## ORÇ_SINT_INSUMOS
OBJETO: Contratação de Empresa Especializada em prestação de serviços contíNÚos sob demanda de maNÚtenção com fornecimento de materiais nas disciplinas civil, elétrica e mecânica em equipamentos móveis e estacionários, instalações de infraestrutura portuária, fornecimento de mão de obra (POSTOS DE TRABALHO) para execução de maNÚtenções preventivas, preditivas e corretivas, venda de insumos para atendimento aos postos de trabalho de dedicação exclusiva de mão de obra nas seguintes áreas: Poligona do Porto do Itaqui em São Luís – MA, Terminais Externos (Ponta da Espera, Cujupe e Cais de São José de Ribamar) e/ou novas áreas que a EMAP venha administrar. | [11 empty] | FATOR + SERV
1
ORÇ GERAL DE MANÚTENÇÃO EMAP - FORNECIMENTO E VENDA DE INSUMOS PARA POSTOS DE TRABALHO
BANCOS: | SINAPI - 03/2023 - MA ; SBC - 04/2023 - MA; ORSE 02/2023; SEDOP - 02/2023; PRÓPRIO 03/2023 - MA | [6 empty] | B.D.I. FORN. | 14.02%
DATA BASE | ABRIL 2023
Orçamento Sintético - Fornecimente e venda de Insumos
Item | Código | Banco | Descrição | UND | Quant. | Valor Unit | Valor Unit com BDI | Total sem BDI | Total com BDI | Peso (%)
1 |  |  | COCIV - FORNECIMENTO DE MATERIAIS |  |  |  |  | 0 | 0 | #DIV/0!
1.1 |  |  | MATERIAIS METÁLICOS - COCIV |  |  |  |  | 0 | 0 | #DIV/0!
1.1.1 | GRANITO-36 | Próprio | ABRAÇADEIRA DE AÇO GALVANIZADO ROSCA SEM FIM DE 13-23MM COM 5 UNIDADES - SPARTA-5401055 | CONJ | 50 | 0 | 0 | 0 | 0 | #DIV/0! | LOJA DO MECÂNICO | 50
1.1.2 | GRANITO-34 | Próprio | ABRAÇADEIRA EM AÇO CARBONO 13/ 19MM COM 100 UNIDADES - FERRARI-AFF3040003 | CONJ | 20 | 0 | 0 | 0 | 0 | #DIV/0! | LOJA DO MECÂNICO | 20
1.1.3 | GRANITO-35 | Próprio | ABRAÇADEIRA EM AÇO GALVANIZADO, 3/4" COM ROSCA SEM FIM 8 À 18MM 5 UNIDADES - SPARTA-5400255 | CONJ | 50 | 0 | 0 | 0 | 0 | #DIV/0! | LOJA DO MECÂNICO | 50
1.1.4 | 36801 | SINAPI | ACABAMENTO DE METAL CROMADO PARA REGISTRO PEQUENO, DE PAREDE, 1/2 " OU 3/4 " | UN | 10 | 0 | 0 | 0 | 0 | #DIV/0! |  | 10
1.1.5 | 778 | SBC | ACO CA 50 10,0mm (3/8") (0,559 kg/m) | KG | 400 | 0 | 0 | 0 | 0 | #DIV/0! |  | 2500
1.1.6 | 340 | SBC | ACO CA 50 12,5mm (1/2") (0,993 kg/m) | KG | 300 | 0 | 0 | 0 | 0 | #DIV/0! |  | 1000
1.1.7 | 3118 | SBC | ACO CA 50 16,0mm (5/8") (1,578 kg/m) | KG | 150 | 0 | 0 | 0 | 0 | #DIV/0! |  | 100
1.1.8 | 4728 | SBC | ACO CA 50 20,0mm (3/4") (2,466 kg/m) | KG | 100 | 0 | 0 | 0 | 0 | #DIV/0! |  | 100
1.1.9 | 36835 | SBC | ACO CA 50 25,0mm (1") (3,853 kg/m) | KG | 100 | 0 | 0 | 0 | 0 | #DIV/0! |  | 100
1.1.10 | 85512 | SBC | ACO CA 50 32,0mm (1.1/4") (6,313 kg/m) | KG | 50 | 0 | 0 | 0 | 0 | #DIV/0! |  | 100
1.1.11 | 779 | SBC | ACO CA 50 6,3mm (1/4") (0,248 kg/m) | KG | 400 | 0 | 0 | 0 | 0 | #DIV/0! |  | 2500
1.1.12 | 413 | SBC | ACO CA 50 8,0mm (5/16") (0,395 kg/m) | KG | 400 | 0 | 0 | 0 | 0 | #DIV/0! |  | 2500
1.1.13 | 77752 | SBC | ACO CA 60 4,2mm (0,109 kg/m) | KG | 100 | 0 | 0 | 0 | 0 | #DIV/0! |  | 300
1.1.14 | 3932 | SBC | ACO CA 60 5,0mm (0,154 kg/m) | KG | 100 | 0 | 0 | 0 | 0 | #DIV/0! |  | 300
1.1.15 | 77755 | SBC | ACO CA 60 6,0mm (0,222 kg/m) | KG | 50 | 0 | 0 | 0 | 0 | #DIV/0! |  | 2000
1.1.16 | 36836 | SBC | ACO CA 60 7,0mm (0,302 kg/m) | KG | 25 | 0 | 0 | 0 | 0 | #DIV/0! |  | 250
1.1.17 | 4118 | SBC | ACO CA 60 8,0mm (0,395 kg/m) | KG | 25 | 0 | 0 | 0 | 0 | #DIV/0! |  | 150
1.1.18 | 3933 | SBC | ACO CA 60 9,5mm (0,558 kg/m) | KG | 25 | 0 | 0 | 0 | 0 | #DIV/0! |  | 2
1.1.19 | 339 | SINAPI | ARAME FARPADO GALVANIZADO, 14 BWG (2,11 MM), CLASSE 250 | M | 2000 | 0 | 0 | 0 | 0 | #DIV/0! |  | 2
1.1.20 | 340 | SINAPI | ARAME FARPADO GALVANIZADO, 16 BWG (1,65 MM), CLASSE 250 | M | 250 | 0 | 0 | 0 | 0 | #DIV/0! |  | 2
1.1.21 | 43132 | SINAPI | ARAME RECOZIDO 16 BWG, D = 1,65 MM (0,016 KG/M) OU 18 BWG, D = 1,25 MM (0,01 KG/M) | KG | 150 | 0 | 0 | 0 | 0 | #DIV/0! |  | 20
1.1.22 | 10585 | ORSE | ARCO DE SERRA | UND | 50 | 0 | 0 | 0 | 0 | #DIV/0! |  | 20
1.1.23 | 36207 | SINAPI | BARRA DE APOIO EM "L", EM ACO INOX POLIDO 70 X 70 CM, DIAMETRO MINIMO 3 CM | UN | 2 | 0 | 0 | 0 | 0 | #DIV/0!
1.1.24 | 36209 | SINAPI | BARRA DE APOIO EM "L", EM ACO INOX POLIDO 80 X 80 CM, DIAMETRO MINIMO 3 CM | UN | 2 | 0 | 0 | 0 | 0 | #DIV/0! |  | 20
1.1.25 | 36205 | SINAPI | BARRA DE APOIO RETA, EM ACO INOX POLIDO, COMPRIMENTO 70CM, DIAMETRO MINIMO 3 CM | UN | 2 | 0 | 0 | 0 | 0 | #DIV/0! |  | 20
1.1.26 | 36218 | SINAPI | BARRA DE APOIO RETA, EM ALUMINIO, COMPRIMENTO 60CM, DIAMETRO MINIMO 3 CM | UN | 2 | 0 | 0 | 0 | 0 | #DIV/0! |  | 20
1.1.27 | 36220 | SINAPI | BARRA DE APOIO RETA, EM ALUMINIO, COMPRIMENTO 70CM, DIAMETRO MINIMO 3 CM | UN | 2 | 0 | 0 | 0 | 0 | #DIV/0! |  | 20
1.1.28 | 36080 | SINAPI | BARRA DE APOIO RETA, EM ALUMINIO, COMPRIMENTO 80 CM, DIAMETRO MINIMO 3 CM | UN | 2 | 0 | 0 | 0 | 0 | #DIV/0! |  | 20
1.1.29 | 36223 | SINAPI | BARRA DE APOIO RETA, EM ALUMINIO, COMPRIMENTO 90 CM, DIAMETRO MINIMO 3 CM | UN | 2 | 0 | 0 | 0 | 0 | #DIV/0! |  | 10
1.1.30 | 5090 | SINAPI | CADEADO SIMPLES, CORPO EM LATÃO MACICO, COM LARGURA DE 25 MM E ALTURA DE APROX 25 MM, HASTE CEMENTADA (NAO LONGA), EM ACO TEMPERADO COM DIAMETRO DE APROX 5,0 MM, INCLUINDO 2 CHAVES | UN | 20 | 0 | 0 | 0 | 0 | #DIV/0! |  | 100
1.1.31 | 5085 | SINAPI | CADEADO SIMPLES, CORPO EM LATÃO MACICO, COM LARGURA DE 35 MM E ALTURA DE APROX 30 MM, HASTE CEMENTADA (NAO LONGA), EM ACO TEMPERADO COM DIAMETRO DE APROX 6,0 MM, INCLUINDO 2 CHAVES | UN | 20 | 0 | 0 | 0 | 0 | #DIV/0! |  | 100
1.1.32 | 43603 | SINAPI | CADEADO SIMPLES, CORPO EM LATÃO MACICO, COM LARGURA DE 50 MM E ALTURA DE APROX 40 MM, HASTE CEMENTADA EM ACO TEMPERADO COM DIAMETRO DE APROX 8,0 MM, INCLUINDO 2 CHAVES | UN | 20 | 0 | 0 | 0 | 0 | #DIV/0! |  | 100
1.1.33 | 3104 | SINAPI | CONJ. DE FERRAGENS PARA PORTA DE VIDRO TEMPERADO, EM ZAMAC CROMADO, CONTEMPLANDO DOBRADICA INF., DOBRADICA SUP., PIVO PARA DOBRADICA INF., PIVO PARA DOBRADICA SUP., FECHADURA CENTRAL EM ZAMC. CROMADO, CONTRA FECHADURA DE PRESSAO | CJ | 20 | 0 | 0 | 0 | 0 | #DIV/0! |  | 100
1.1.34 | 38369 | SINAPI | DESEMPENADEIRA DE ACO DENTADA 12 X *25* CM, DENTES 8 X 8 MM, CABO FECHADO DE MADEIRA | UN | 20 | 0 | 0 | 0 | 0 | #DIV/0! |  | 20
1.1.35 | 38370 | SINAPI | DESEMPENADEIRA DE ACO LISA 12 X *25* CM COM CABO FECHADO DE MADEIRA | UN | 20 | 0 | 0 | 0 | 0 | #DIV/0! |  | 20
1.1.36 | 38372 | SINAPI | DESEMPENADEIRA PLASTICA LISA *14 X 27* CM | UN | 20 | 0 | 0 | 0 | 0 | #DIV/0! |  | 20
1.1.37 | 11245 | ORSE | DESEMPOLADEIRA DE MADEIRA 12X22 UM | un | 10 | 0 | 0 | 0 | 0 | #DIV/0! |  | 50
1.1.38 | 2432 | SINAPI | DOBRADICA EM ACO/FERRO, 3 1/2" X 3", E= 1,9 A 2 MM, COM ANEL, CROMADO OU ZINCADO, TAMPA BOLA, COM PARAFUSOS | UN | 100 | 0 | 0 | 0 | 0 | #DIV/0! |  | 50
1.1.39 | 2433 | SINAPI | DOBRADICA EM ACO/FERRO, 3" X 2 1/2", E= 1,2 A 1,8 MM, SEM ANEL, CROMADO OU ZINCADO, TAMPA CHATA, COM PARAFUSOS | UN | 100 | 0 | 0 | 0 | 0 | #DIV/0! |  | 20
1.1.40 | 2420 | SINAPI | DOBRADICA EM ACO/FERRO, 3" X 2 1/2", E= 1,9 A 2 MM, SEM ANEL, CROMADO OU ZINCADO, TAMPA BOLA, COM PARAFUSOS | UN | 100 | 0 | 0 | 0 | 0 | #DIV/0! |  | 20
1.1.41 | 11447 | SINAPI | DOBRADICA EM LATÃO, 3 " X 2 1/2 ", E= 1,9 A 2 MM, COM ANEL, CROMADO, TAMPA BOLA, COM PARAFUSOS | UN | 100 | 0 | 0 | 0 | 0 | #DIV/0! |  | 20
1.1.42 | 12736 | SBC | FECHADURA AGL PARA PORTA DE VIDRO COM2 FUROS 2 FLS PVF2I AGL | UN | 20 | 0 | 0 | 0 | 0 | #DIV/0! |  | 50
1.1.43 | 3463 | SBC | FECHADURA AUXILIAR DE PRESSAO REFORCADA PORTA VIDRO DE CORRER SOPRANO | UN | 20 | 0 | 0 | 0 | 0 | #DIV/0! |  | 50
1.1.44 | 36624 | SBC | FECHADURA AUXILIAR EM INOX DE PRESSAO PORTA DE VIDRO/VIDRO VP530 SOPRANO | UN | 20 | 0 | 0 | 0 | 0 | #DIV/0! |  | 50
1.1.45 | 11469 | SINAPI | FECHADURA DE EMBUTIR PARA GAVETA E MOVEIS DE MADEIRA, EM ACO INOX COM ACABAMENTO CROMADO, COM ABAS LATERAIS, CILINDRO COM 22 MM DE DIAMETRO, INCLUINDO CHAVE COM PERFIL METALICO E CAPA ESCAMOTEAVEL | UN | 50 | 0 | 0 | 0 | 0 | #DIV/0! |  | 50
1.1.46 | 38153 | SINAPI | FECHADURA ESPELHO PARA PORTA DE BANHEIRO, EM ACO INOX (MAQUINA, TESTA E CONTRA-TESTA) E EM ZAMAC (MACANETA, LINGUETA E TRINCOS) COM ACABAMENTO CROMADO, MAQUINA DE 40 MM, INCLUINDO CHAVE TIPO TRANQUETA | CJ | 50 | 0 | 0 | 0 | 0 | #DIV/0! |  | 30
1.1.47 | 12726 | SBC | FECHADURA EXTERNA REF 6236 LA FONTE | UN | 20 | 0 | 0 | 0 | 0 | #DIV/0! |  | 30
1.1.48 | 3103 | SINAPI | FECHADURA PARA PORTA PIVOTANTE DE VIDRO TEMPERADO, EM ACO INOX COM ACABAMENTO CROMADO, RECORTE PADRAO SANTA MARINA, COM CILINDRO EM LATÃO, INCLUINDO CHAVE TIPO CILINDRO | UN | 20 | 0 | 0 | 0 | 0 | #DIV/0! |  | 20
1.1.49 | 8022 | SBC | FECHADURA PARA WC COM ROSETA MGM GOLF PREMINUM CROMADO | UN | 20 | 0 | 0 | 0 | 0 | #DIV/0! |  | 10
1.1.50 | 10077 | ORSE | FECHADURA STAM, LINHA RESIDENCIAL, ACABAMENTO INOX, EXTERNA, REF.1601/09 OU SIMILAR | un | 50 | 0 | 0 | 0 | 0 | #DIV/0! |  | 50
1.1.51 | 10421 | ORSE | FECHADURA STAM, LINHA RESIDENCIAL, ACABAMENTO INOX, INTERNA/EXTERNA, REF.1801/19 OU SIMILAR | un | 50 | 0 | 0 | 0 | 0 | #DIV/0! |  | 50
1.1.52 | 38165 | SINAPI | FECHO / FECHADURA COM PUXADOR CONCHA, COM TRANCA TIPO TRAVA, PARA JANELA / PORTA DE CORRER (INCLUI TESTA, FECHADURA, PUXADOR) - COMPLETA | CJ | 50 | 0 | 0 | 0 | 0 | #DIV/0! |  | 50
1.1.53 | 7206 | SBC | FERRAMENTA - ARCO DE SERRA MANUAL AJUSTAVEL COM 12" LAMINA SPARTA | UN | 50 | 0 | 0 | 0 | 0 | #DIV/0! |  | 50
1.1.54 | 7214 | SBC | FERRAMENTA - CHAVE DE FENDA 1/8"x 5" | UN | 30 | 0 | 0 | 0 | 0 | #DIV/0! |  | 2
1.1.55 | 23 | SBC | FERRAMENTA - CHAVE DE FENDA 5/16"x 8" VONDER | UN | 30 | 0 | 0 | 0 | 0 | #DIV/0! |  | 15
1.1.56 | 12759 | SBC | FERRAMENTA - DESEMPENADEIRA DE ACO LISA/DENTADA 270x120mm RAYCO | UN | 20 | 0 | 0 | 0 | 0 | #DIV/0! |  | 20
1.1.57 | 10578 | ORSE | FORMÃO GRANDE UN | un | 10 | 0 | 0 | 0 | 0 | #DIV/0! |  | 20
1.1.58 | 10392 | ORSE | GANCHO COM BUCHA 4,4 X 70 - 8MM UN | un | 50 | 0 | 0 | 0 | 0 | #DIV/0! |  | 20
1.1.59 | 1041 | ORSE | GANCHO OLHAL C/ FURO 18MM UN | un | 50 | 0 | 0 | 0 | 0 | #DIV/0! |  | 20
1.1.60 | 3242 | ORSE | GANCHO SUSPENSÃO COM OLHAL UN | Un | 50 | 0 | 0 | 0 | 0 | #DIV/0! |  | 20
1.1.61 | 4316 | SINAPI | HASTE RETA PARA GANCHO DE FERRO GALVANIZADO, COM ROSCA 1/4 " X 40 CM PARA FIXACAO DE TELHA DE FIBROCIMENTO, INCLUI PORCA SEXTAVADA DE ZINCO | UN | 50 | 0 | 0 | 0 | 0 | #DIV/0! |  | 20
1.1.62 | 4314 | SINAPI | HASTE RETA PARA GANCHO DE FERRO GALVANIZADO, COM ROSCA 5/16" X 45 CM PARA FIXACAO DE TELHA DE FIBROCIMENTO, INCLUI PORCA E ARRUELAS DE VEDACAO | CJ | 50 | 0 | 0 | 0 | 0 | #DIV/0! |  | 20
1.1.63 | 29009 | SBC | KIT BARRA ANTI PANICO PORTA COM FECHADURA 5122 TOUCH SOPRANO | UN | 2 | 0 | 0 | 0 | 0 | #DIV/0! |  | 20
1.1.64 | 8216 | ORSE | LÂMINA DE SERRA 1/2" X 12" | UND | 200 | 0 | 0 | 0 | 0 | #DIV/0! |  | 1000
1.1.65 | 12687 | ORSE | PERFIL ALUMÍNIO, "TE" 25,40MM X 3,17MM X 0,408KG/M M | kg | 20 | 0 | 0 | 0 | 0 | #DIV/0! |  | 20
1.1.66 | 13149 | ORSE | PERFIL ALUMÍNIO, "TE" 38,10MM X 3,17MM X 0,625KG/M M | kg | 20 | 0 | 0 | 0 | 0 | #DIV/0! |  | 20
1.1.67 | 13150 | ORSE | PERFIL ALUMÍNIO, "TE" 50,80MM X 3,17MM X 0,842KG/M M | kg | 20 | 0 | 0 | 0 | 0 | #DIV/0! |  | 20
1.1.68 | 13153 | ORSE | PERFIL ALUMINIO, "U" 15,90MM X 1,60MM X 0,192KG/M M | kg | 20 | 0 | 0 | 0 | 0 | #DIV/0! |  | 20
1.1.69 | 11952 | ORSE | PERFIL ALUMINIO, "U" 22,00MM X 1,90MM X 0,320KG/M M | kg | 20 | 0 | 0 | 0 | 0 | #DIV/0! |  | 20
1.1.70 | 10217 | ORSE | PERFIL ALUMÍNIO, "U" 25,4MM X 3,2MM X 0,604KG/M M | kg | 20 | 0 | 0 | 0 | 0 | #DIV/0! |  | 20
1.1.71 | 13140 | ORSE | PERFIL ALUMÍNIO, CANTONEIRA ANODIZADA, 15,90MM X 1,60MM X 0,130KG/M M | kg | 20 | 0 | 0 | 0 | 0 | #DIV/0! |  | 20
1.1.72 | 13141 | ORSE | PERFIL ALUMÍNIO, CANTONEIRA ANODIZADA, 19,05MM X 3,20MM X 0,300KG/M M | kg | 20 | 0 | 0 | 0 | 0 | #DIV/0! |  | 20
1.1.73 | 13142 | ORSE | PERFIL ALUMÍNIO, CANTONEIRA ANODIZADA, 25,40MM X 3,20MM X 0,410KG/M M | kg | 20 | 0 | 0 | 0 | 0 | #DIV/0! |  | 20
1.1.74 | 13142 | ORSE | PERFIL ALUMÍNIO, CANTONEIRA ANODIZADA, 25,40MM X 3,20MM X 0,410KG/M M | kg | 20 | 0 | 0 | 0 | 0 | #DIV/0! |  | 50
1.1.75 | 13143 | ORSE | PERFIL ALUMÍNIO, CANTONEIRA ANODIZADA, 25,40MM X 4,80MM X 0,598KG/M M | kg | 20 | 0 | 0 | 0 | 0 | #DIV/0! |  | 50
1.1.76 | 507 | ORSE | PERFIL ALUMÍNIO, CANTONEIRA ANODIZADA, 38,10MM X 3,20MM X 0,629KG/M M | kg | 20 | 0 | 0 | 0 | 0 | #DIV/0! |  | 20
1.1.77 | 13144 | ORSE | PERFIL ALUMÍNIO, CANTONEIRA ANODIZADA, 50,80MM X 3,20MM X 0,850KG/M M | kg | 20 | 0 | 0 | 0 | 0 | #DIV/0! |  | 50
1.1.78 | 13145 | ORSE | PERFIL ALUMÍNIO, CANTONEIRA ANODIZADA, 50,80MM X 4,75MM X 1,240KG/M | kg | 20 | 0 | 0 | 0 | 0 | #DIV/0! |  | 100
1.1.79 | 13151 | ORSE | PERFIL ALUMÍNIO, TUBO RETANGULAR 150,00MM X 50,00MM X 2,70MM (2,837KG/M) M | kg | 20 | 0 | 0 | 0 | 0 | #DIV/0! |  | 50
1.1.80 | 13152 | ORSE | PERFIL ALUMÍNIO, TUBO RETANGULAR 25,40MM X 12,70MM X 1,00MM (0,195KG/M) M | kg | 20 | 0 | 0 | 0 | 0 | #DIV/0! |  | 300
1.1.81 | 9964 | ORSE | PERFIL ALUMÍNIO, TUBO RETANGULAR 50,80MM X 25,40MM X 1,20MM (0,484KG/M) M | kg | 20 | 0 | 0 | 0 | 0 | #DIV/0! |  | 300
1.1.82 | 12991 | ORSE | PERFIL ALUMÍNIO, TUBO RETANGULAR 76,20MM X 25,40MM X 1,58MM (0,842KG/M) M | kg | 20 | 0 | 0 | 0 | 0 | #DIV/0! |  | 300
1.1.83 | 2276 | ORSE | PERFIL ALUMÍNIO, U, USADO COMO TRILHO INFERIOR EM PORTA DE CORRER M | m | 50 | 0 | 0 | 0 | 0 | #DIV/0! |  | 300
1.1.84 | 2277 | ORSE | PERFIL ALUMÍNIO, U, USADO COMO TRILHO SUPERIOR EM PORTA DE CORRER M | m | 50 | 0 | 0 | 0 | 0 | #DIV/0! |  | 300
1.1.85 | 34360 | SINAPI | PERFIL DE ALUMINIO ANODIZADO | KG | 20 | 0 | 0 | 0 | 0 | #DIV/0! |  | 1500
1.1.86 | 11552 | SINAPI | PERFIL U DE ABAS IGUAIS, EM ALUMINIO, 1/2" (1,27 X 1,27 CM), PARA PORTA OU JANELA DE CORRER | M | 50 | 0 | 0 | 0 | 0 | #DIV/0! |  | 250
1.1.87 | ISH-0369 | Próprio | PORTA PAPEL TOALHA 2 DOBRAS TOALHEIRO AÇO INOX - GLOBO | UND | 100 | 0 | 0 | 0 | 0 | #DIV/0! | AMERICANAS | 250
1.1.88 | 34557 | SINAPI | TELA DE ACO SOLDADA GALVANIZADA/ZINCADA PARA ALVENARIA, FIO D = *1,20 A 1,70* MM, MALHA 15 X 15 MM, (C X L) *50 X 7,5* CM | M | 50 | 0 | 0 | 0 | 0 | #DIV/0! |  | 100
1.1.89 | 7155 | SINAPI | TELA DE ACO SOLDADA NERVURADA, CA-60, Q-138, (2,20 KG/M2), DIAMETRO DO FIO = 4,2 MM, LARGURA = 2,45 M, ESPACAMENTO DA MALHA = 10 X 10 CM | m² | 300 | 0 | 0 | 0 | 0 | #DIV/0! |  | 250
1.1.90 | 7156 | SINAPI | TELA DE ACO SOLDADA NERVURADA, CA-60, Q-196, (3,11 KG/M2), DIAMETRO DO FIO = 5,0 MM, LARGURA = 2,45 M, ESPACAMENTO DA MALHA = 10 X 10 CM | m² | 300 | 0 | 0 | 0 | 0 | #DIV/0! |  | 300
1.1.91 | 43127 | SINAPI | TELA DE ACO SOLDADA NERVURADA, CA-60, Q-283 (4,48 KG/M2), DIAMETRO DO FIO = 6,0 MM, LARGURA = 2,45 X 6,00 M DE COMPRIMENTO, ESPACAMENTO DA MALHA = 10 X 10 CM | m² | 300 | 0 | 0 | 0 | 0 | #DIV/0! |  | 300
1.1.92 | 10937 | SINAPI | TELA DE ARAME GALVANIZADA REVESTIDA EM PVC, QUADRANGULAR / LOSANGULAR, FIO 2,11 MM (14 BWG), BITOLA FINAL = *2,8* MM, MALHA *8 X 8* CM, H = 2 M | m² | 300 | 0 | 0 | 0 | 0 | #DIV/0! |  | 300
1.1.93 | 10935 | SINAPI | TELA DE ARAME GALVANIZADA REVESTIDA EM PVC, QUADRANGULAR / LOSANGULAR, FIO 2,77 MM (12 BWG), BITOLA FINAL = *3,8* MM, MALHA 7,5 X 7,5 CM, H = 2 M | m² | 300 | 0 | 0 | 0 | 0 | #DIV/0! |  | 100
1.1.94 | 7170 | SINAPI | TELA FACHADEIRA EM POLIETILENO, ROLO DE 3 X 100 M (L X C), COR BRANCA, SEM LOGOMARCA - PARA PROTECAO DE OBRAS | m² | 1500 | 0 | 0 | 0 | 0 | #DIV/0! |  | 300
1.1.95 | 7194 | SINAPI | TELHA DE FIBROCIMENTO ONDULADA E = 6 MM, DE 2,44 X 1,10 M (SEM AMIANTO) | m² | 250 | 0 | 0 | 0 | 0 | #DIV/0! |  | 300
1.1.96 | 7197 | SINAPI | TELHA DE FIBROCIMENTO ONDULADA E = 6 MM, DE 3,66 X 1,10 M (SEM AMIANTO) | UN | 250 | 0 | 0 | 0 | 0 | #DIV/0! |  | 300
1.1.97 | 11068 | SINAPI | TELHA TRAPEZOIDAL EM ALUMINIO, ALTURA DE *38* MM E ESPESSURA DE 0,7 MM (LARGURA TOTAL DE 1056 MM E COMPRIMENTO DE 5000 MM) | UN | 100 | 0 | 0 | 0 | 0 | #DIV/0! |  | 300
1.1.98 | 154 | SINAPI | TINTA / REVESTIMENTO A BASE DE RESINA EPOXI COM ALCATRAO, BICOMPONENTE | L | 250 | 0 | 0 | 0 | 0 | #DIV/0!
1.1.99 | 38121 | SINAPI | TINTA A BASE DE RESINA ACRILICA EMULSIONADA EM ÁGUA, PARA SINALIZACAO HORIZONTAL VIARIA (NBR 13699:2012) | L | 300 | 0 | 0 | 0 | 0 | #DIV/0!
1.1.100 | 7343 | SINAPI | TINTA ACRILICA A BASE DE SOLVENTE, PARA SINALIZACAO HORIZONTAL VIARIA (NBR 11862) | L | 300 | 0 | 0 | 0 | 0 | #DIV/0!
1.1.101 | 7348 | SINAPI | TINTA ACRILICA PREMIUM PARA PISO | L | 300 | 0 | 0 | 0 | 0 | #DIV/0!
1.1.102 | 12446 | ORSE | Tinta epoxi, curada com poliamida, de alta espessura, secagem rápida, MACROPOXY 646 FAST CURE EPOXY, componente B, da Sherwin Williams - Sumaré ou similar l | gl | 100 | 0 | 0 | 0 | 0 | #DIV/0!
1.1.103 | 7288 | SINAPI | TINTA ESMALTE SINTETICO PREMIUM FOSCO | L | 300 | 0 | 0 | 0 | 0 | #DIV/0!
1.1.104 | 43647 | SINAPI | TINTA ESMALTE SINTETICO STANDARD BRILHANTE | L | 300 | 0 | 0 | 0 | 0 | #DIV/0!
1.1.105 | 7356 | SINAPI | TINTA LATEX ACRILICA PREMIUM, COR BRANCO FOSCO | L | 300 | 0 | 0 | 0 | 0 | #DIV/0!
1.1.106 | 35692 | SINAPI | TINTA LATEX ACRILICA STANDARD, COR BRANCA | L | 300 | 0 | 0 | 0 | 0 | #DIV/0!
1.2 |  |  | MATERIAIS HIDRO-SANITÁRIOS - COCIV |  |  |  |  | 0 | 0 | #DIV/0!
1.2.1 | 67 | SINAPI | ADAPTADOR PVC ROSCÁVEL, COM FLANGES E ANEL DE VEDACAO, 1/2", PARA CAIXA D | UND | 50 | 0 | 0 | 0 | 0 | #DIV/0! |  | 50
1.2.2 | 73 | SINAPI | ADAPTADOR PVC ROSCÁVEL, COM FLANGES E ANEL DE VEDACAO, 3/4", PARA CAIXA D | UND | 50 | 0 | 0 | 0 | 0 | #DIV/0! |  | 50
1.2.3 | 107 | SINAPI | ADAPTADOR PVC SOLDÁVEL CURTO COM BOLSA E ROSCA, 20 MM X 1/2", PARA ÁGUA FRIA | UND | 50 | 0 | 0 | 0 | 0 | #DIV/0! |  | 50
1.2.4 | 65 | SINAPI | ADAPTADOR PVC SOLDÁVEL CURTO COM BOLSA E ROSCA, 25 MM X 3/4", PARA ÁGUA FRIA | UND | 50 | 0 | 0 | 0 | 0 | #DIV/0! |  | 50
1.2.5 | 65 | SINAPI | ADAPTADOR PVC SOLDÁVEL CURTO COM BOLSA E ROSCA, 25 MM X 3/4", PARA ÁGUA FRIA | UND | 50 | 0 | 0 | 0 | 0 | #DIV/0! |  | 50
1.2.6 | 108 | SINAPI | ADAPTADOR PVC SOLDÁVEL CURTO COM BOLSA E ROSCA, 32 MM X 1", PARA ÁGUA FRIA | UND | 50 | 0 | 0 | 0 | 0 | #DIV/0! |  | 50
1.2.7 | 108 | SINAPI | ADAPTADOR PVC SOLDÁVEL CURTO COM BOLSA E ROSCA, 32 MM X 1", PARA ÁGUA FRIA | UND | 50 | 0 | 0 | 0 | 0 | #DIV/0! |  | 50
1.2.8 | 110 | SINAPI | ADAPTADOR PVC SOLDÁVEL CURTO COM BOLSA E ROSCA, 40 MM X 1 1/2", PARA ÁGUA FRIA | UND | 50 | 0 | 0 | 0 | 0 | #DIV/0! |  | 50
1.2.9 | 110 | SINAPI | ADAPTADOR PVC SOLDÁVEL CURTO COM BOLSA E ROSCA, 40 MM X 1 1/2", PARA ÁGUA FRIA | UND | 50 | 0 | 0 | 0 | 0 | #DIV/0! |  | 50
1.2.10 | 109 | SINAPI | ADAPTADOR PVC SOLDÁVEL CURTO COM BOLSA E ROSCA, 40 MM X 1 1/4", PARA ÁGUA FRIA | UND | 50 | 0 | 0 | 0 | 0 | #DIV/0! |  | 50
1.2.11 | 111 | SINAPI | ADAPTADOR PVC SOLDÁVEL CURTO COM BOLSA E ROSCA, 50 MM X 1 1/4", PARA ÁGUA FRIA | UND | 50 | 0 | 0 | 0 | 0 | #DIV/0! |  | 50
1.2.12 | 112 | SINAPI | ADAPTADOR PVC SOLDÁVEL CURTO COM BOLSA E ROSCA, 50 MM X1 1/2", PARA ÁGUA FRIA | UND | 50 | 0 | 0 | 0 | 0 | #DIV/0! |  | 50
1.2.13 | 113 | SINAPI | ADAPTADOR PVC SOLDÁVEL CURTO COM BOLSA E ROSCA, 60 MM X 2", PARA ÁGUA FRIA | UND | 50 | 0 | 0 | 0 | 0 | #DIV/0! |  | 50
1.2.14 | 104 | SINAPI | ADAPTADOR PVC SOLDÁVEL CURTO COM BOLSA E ROSCA, 75 MM X 2 1/2", PARA ÁGUA FRIA | UND | 50 | 0 | 0 | 0 | 0 | #DIV/0! |  | 50
1.2.15 | 102 | SINAPI | ADAPTADOR PVC SOLDÁVEL CURTO COM BOLSA E ROSCA, 85 MM X 3", PARA ÁGUA FRIA | UND | 50 | 0 | 0 | 0 | 0 | #DIV/0! |  | 50
1.2.16 | 95 | SINAPI | ADAPTADOR PVC SOLDÁVEL, COM FLANGE E ANEL DE VEDACAO, 20 MM X 1/2", PARA CAIXA D | UND | 50 | 0 | 0 | 0 | 0 | #DIV/0! |  | 50
1.2.17 | 96 | SINAPI | ADAPTADOR PVC SOLDÁVEL, COM FLANGE E ANEL DE VEDACAO, 25 MM X 3/4", PARA CAIXA D | UND | 50 | 0 | 0 | 0 | 0 | #DIV/0! |  | 50
1.2.18 | 97 | SINAPI | ADAPTADOR PVC SOLDÁVEL, COM FLANGE E ANEL DE VEDACAO, 32 MM X 1", PARA CAIXA D | UND | 50 | 0 | 0 | 0 | 0 | #DIV/0! |  | 50
1.2.19 | 98 | SINAPI | ADAPTADOR PVC SOLDÁVEL, COM FLANGE E ANEL DE VEDACAO, 40 MM X 1 1/4", PARA CAIXA D | UND | 50 | 0 | 0 | 0 | 0 | #DIV/0! |  | 50
1.2.20 | 99 | SINAPI | ADAPTADOR PVC SOLDÁVEL, COM FLANGE E ANEL DE VEDACAO, 50 MM X 1 1/2", PARA CAIXA D | UND | 50 | 0 | 0 | 0 | 0 | #DIV/0! |  | 50
1.2.21 | 100 | SINAPI | ADAPTADOR PVC SOLDÁVEL, COM FLANGES E ANEL DE VEDACAO, 60 MM X 2", PARA CAIXA D | UND | 50 | 0 | 0 | 0 | 0 | #DIV/0! |  | 50
1.2.22 | 75 | SINAPI | ADAPTADOR PVC SOLDÁVEL, COM FLANGES LIVRES, 110 MM X 4", PARA CAIXA D | UND | 5 | 0 | 0 | 0 | 0 | #DIV/0! |  | 5
1.2.23 | 114 | SINAPI | ADAPTADOR PVC SOLDÁVEL, COM FLANGES LIVRES, 25 MM X 3/4", PARA CAIXA D | UND | 20 | 0 | 0 | 0 | 0 | #DIV/0! |  | 20
1.2.24 | 68 | SINAPI | ADAPTADOR PVC SOLDÁVEL, COM FLANGES LIVRES, 32 MM X 1", PARA CAIXA D | UND | 20 | 0 | 0 | 0 | 0 | #DIV/0! |  | 20
1.2.25 | 86 | SINAPI | ADAPTADOR PVC SOLDÁVEL, COM FLANGES LIVRES, 40 MM X 1 1/4", PARA CAIXA D | UND | 20 | 0 | 0 | 0 | 0 | #DIV/0! |  | 20
1.2.26 | 66 | SINAPI | ADAPTADOR PVC SOLDÁVEL, COM FLANGES LIVRES, 50 MM X 1 1/2", PARA CAIXA D | UND | 20 | 0 | 0 | 0 | 0 | #DIV/0! |  | 20
1.2.27 | 69 | SINAPI | ADAPTADOR PVC SOLDÁVEL, COM FLANGES LIVRES, 60 MM X 2", PARA CAIXA D | UND | 20 | 0 | 0 | 0 | 0 | #DIV/0! |  | 20
1.2.28 | 83 | SINAPI | ADAPTADOR PVC SOLDÁVEL, COM FLANGES LIVRES, 75 MM X 2 1/2", PARA CAIXA D | UND | 20 | 0 | 0 | 0 | 0 | #DIV/0! |  | 20
1.2.29 | 74 | SINAPI | ADAPTADOR PVC SOLDÁVEL, COM FLANGES LIVRES, 85 MM X 3", PARA CAIXA D | UND | 2 | 0 | 0 | 0 | 0 | #DIV/0! |  | 2
1.2.30 | 122 | SINAPI | ADESIVO PLASTICO PARA PVC, FRASCO COM *850* GR | UND | 30 | 0 | 0 | 0 | 0 | #DIV/0! |  | 30
1.2.31 | 20080 | SINAPI | ADESIVO PLASTICO PARA PVC, FRASCO COM 175 GR | UND | 30 | 0 | 0 | 0 | 0 | #DIV/0! |  | 30
1.2.32 | 50546 | SBC | ANEL BORRACHA P/ FoFo JUNTA ELASTICA DN 350 PARA ESGOTO | UN | 20 | 0 | 0 | 0 | 0 | #DIV/0! |  | 30
1.2.33 | 6854 | SBC | ANEL BORRACHA P/ FoFo JUNTA ELASTICA DN 450 PARA ESGOTO | UN | 20 | 0 | 0 | 0 | 0 | #DIV/0! |  | 30
1.2.34 | 50550 | SBC | ANEL BORRACHA P/ FoFo JUNTA ELASTICA DN 600 PARA ESGOTO | UN | 20 | 0 | 0 | 0 | 0 | #DIV/0! |  | 30
1.2.35 | 4246 | SBC | ANEL BORRACHA PARA FERRO FUNDIDO 50mm | UN | 20 | 0 | 0 | 0 | 0 | #DIV/0! |  | 30
1.2.36 | 6809 | SBC | ANEL BORRACHA PARA PECA FERRO FUNDIDO 75mm | UN | 20 | 0 | 0 | 0 | 0 | #DIV/0! |  | 10
1.2.37 | 1275 | SBC | ANEL BORRACHA PARA REGISTRO GAVETA 150mm | UN | 20 | 0 | 0 | 0 | 0 | #DIV/0! |  | 30
1.2.38 | 1277 | SBC | ANEL BORRACHA PARA REGISTRO GAVETA 200mm | UN | 20 | 0 | 0 | 0 | 0 | #DIV/0! |  | 20
1.2.39 | 1278 | SBC | ANEL BORRACHA PARA REGISTRO GAVETA 250mm | UN | 20 | 0 | 0 | 0 | 0 | #DIV/0! |  | 20
1.2.40 | 1285 | SBC | ANEL BORRACHA PARA REGISTRO GAVETA 300mm | UN | 20 | 0 | 0 | 0 | 0 | #DIV/0! |  | 10
1.2.41 | 301 | SINAPI | ANEL BORRACHA PARA TUBO ESGOTO PREDIAL, DN 100 MM (NBR 5688) | UN | 30 | 0 | 0 | 0 | 0 | #DIV/0! |  | 10
1.2.42 | 296 | SINAPI | ANEL BORRACHA PARA TUBO ESGOTO PREDIAL, DN 50 MM (NBR 5688) | UN | 30 | 0 | 0 | 0 | 0 | #DIV/0! |  | 50
1.2.43 | 297 | SINAPI | ANEL BORRACHA PARA TUBO ESGOTO PREDIAL, DN 75 MM (NBR 5688) | UN | 30 | 0 | 0 | 0 | 0 | #DIV/0! |  | 10
1.2.44 | 299 | SINAPI | ANEL BORRACHA, DN 100 MM, PARA TUBO SÉRIE REFORCADA ESGOTO PREDIAL | UN | 30 | 0 | 0 | 0 | 0 | #DIV/0! |  | 10
1.2.45 | 300 | SINAPI | ANEL BORRACHA, DN 150 MM, PARA TUBO SÉRIE REFORCADA ESGOTO PREDIAL | UN | 10 | 0 | 0 | 0 | 0 | #DIV/0! |  | 10
1.2.46 | 20085 | SINAPI | ANEL BORRACHA, DN 50 MM, PARA TUBO SÉRIE REFORCADA ESGOTO PREDIAL | UN | 30 | 0 | 0 | 0 | 0 | #DIV/0! |  | 10
1.2.47 | 298 | SINAPI | ANEL BORRACHA, DN 75 MM, PARA TUBO SÉRIE REFORCADA ESGOTO PREDIAL | UN | 20 | 0 | 0 | 0 | 0 | #DIV/0! |  | 2
1.2.48 | 311 | SINAPI | ANEL BORRACHA, PARA TUBO PVC DEFOFO, DN 100 MM (NBR 7665) | UN | 20 | 0 | 0 | 0 | 0 | #DIV/0! |  | 2
1.2.49 | 318 | SINAPI | ANEL BORRACHA, PARA TUBO PVC DEFOFO, DN 150 MM (NBR 7665) | UN | 10 | 0 | 0 | 0 | 0 | #DIV/0! |  | 25
1.2.50 | 319 | SINAPI | ANEL BORRACHA, PARA TUBO PVC DEFOFO, DN 200 MM (NBR 7665) | UN | 10 | 0 | 0 | 0 | 0 | #DIV/0! |  | 25
1.2.51 | 303 | SINAPI | ANEL BORRACHA, PARA TUBO PVC, REDE COLETOR ESGOTO, DN 100 MM (NBR 7362) | UN | 50 | 0 | 0 | 0 | 0 | #DIV/0! |  | 10
1.2.52 | 305 | SINAPI | ANEL BORRACHA, PARA TUBO PVC, REDE COLETOR ESGOTO, DN 150 MM (NBR 7362) | UN | 10 | 0 | 0 | 0 | 0 | #DIV/0! |  | 20
1.2.53 | 306 | SINAPI | ANEL BORRACHA, PARA TUBO PVC, REDE COLETOR ESGOTO, DN 200 MM (NBR 7362) | UN | 10 | 0 | 0 | 0 | 0 | #DIV/0! |  | 50
1.2.54 | 307 | SINAPI | ANEL BORRACHA, PARA TUBO PVC, REDE COLETOR ESGOTO, DN 250 MM (NBR 7362) | UN | 10 | 0 | 0 | 0 | 0 | #DIV/0! |  | 50
1.2.55 | 309 | SINAPI | ANEL BORRACHA, PARA TUBO PVC, REDE COLETOR ESGOTO, DN 350 MM (NBR 7362) | UN | 10 | 0 | 0 | 0 | 0 | #DIV/0! |  | 50
1.2.56 | 310 | SINAPI | ANEL BORRACHA, PARA TUBO PVC, REDE COLETOR ESGOTO, DN 400 MM (NBR 7362) | UN | 2 | 0 | 0 | 0 | 0 | #DIV/0! |  | 10
1.2.57 | 308 | SINAPI | ANEL BORRACHA, PARA TUBO, PVC REDE COLETOR ESGOTO, DN 300 MM (NBR 7362) | UN | 2 | 0 | 0 | 0 | 0 | #DIV/0! |  | 50
1.2.58 | 328 | SINAPI | ANEL BORRACHA, PARA TUBO/CONEXAO PVC PBA, DN 100 MM, PARA REDE ÁGUA | UN | 25 | 0 | 0 | 0 | 0 | #DIV/0! |  | 50
1.2.59 | 325 | SINAPI | ANEL BORRACHA, PARA TUBO/CONEXAO PVC PBA, DN 50 MM, PARA REDE ÁGUA | UN | 25 | 0 | 0 | 0 | 0 | #DIV/0! |  | 20
1.2.60 | 20326 | SINAPI | ANEL BORRACHA, PARA TUBO/CONEXAO PVC PBA, DN 60 MM, PARA REDE ÁGUA | UN | 10 | 0 | 0 | 0 | 0 | #DIV/0! |  | 10
1.2.61 | 329 | SINAPI | ANEL BORRACHA, PARA TUBO/CONEXAO PVC PBA, DN 75 MM, PARA REDE ÁGUA | UN | 20 | 0 | 0 | 0 | 0 | #DIV/0! |  | 10
1.2.62 | 50548 | SBC | ANEL DA CONEXAO LATÃO PARA TUBO PEX DN=16mm | UN | 20 | 0 | 0 | 0 | 0 | #DIV/0! |  | 2
1.2.63 | 50551 | SBC | ANEL DA CONEXAO LATÃO PARA TUBO PEX DN=20mm | UN | 20 | 0 | 0 | 0 | 0 | #DIV/0! |  | 20
1.2.64 | 50552 | SBC | ANEL DA CONEXAO LATÃO PARA TUBO PEX DN=25mm | UN | 20 | 0 | 0 | 0 | 0 | #DIV/0! |  | 100
1.2.65 | 50540 | SBC | ANEL DA CONEXAO LATÃO PARA TUBO PEX DN=32mm | UN | 20 | 0 | 0 | 0 | 0 | #DIV/0! |  | 100
1.2.66 | 65020 | SBC | ANEL DE BORRACHA PARA TUBO DEFOFO 100mm | UN | 20 | 0 | 0 | 0 | 0 | #DIV/0! |  | 100
1.2.67 | 65021 | SBC | ANEL DE BORRACHA PARA TUBO DEFOFO 150mm | UN | 20 | 0 | 0 | 0 | 0 | #DIV/0! |  | 100
1.2.68 | 65022 | SBC | ANEL DE BORRACHA PARA TUBO DEFOFO 200mm | UN | 20 | 0 | 0 | 0 | 0 | #DIV/0! |  | 20
1.2.69 | 65023 | SBC | ANEL DE BORRACHA PARA TUBO DEFOFO 250mm | UN | 20 | 0 | 0 | 0 | 0 | #DIV/0! |  | 20
1.2.70 | 65024 | SBC | ANEL DE BORRACHA PARA TUBO DEFOFO 300mm | UN | 20 | 0 | 0 | 0 | 0 | #DIV/0! |  | 20
1.2.71 | 50549 | SBC | ANEL DE BORRACHA PARA TUBO DEFOFO 500mm | UN | 20 | 0 | 0 | 0 | 0 | #DIV/0! |  | 100
1.2.72 | 39642 | SINAPI | ANEL DE BORRACHA PARA VEDACAO DE DUTO PEAD CORRUGADO PARA ELETRICA, DN 1 1/2" (NBR 15715) | UN | 50 | 0 | 0 | 0 | 0 | #DIV/0! |  | 100
1.2.73 | 39641 | SINAPI | ANEL DE BORRACHA PARA VEDACAO DE DUTO PEAD CORRUGADO PARA ELETRICA, DN 1 1/4" (NBR 15715) | UN | 50 | 0 | 0 | 0 | 0 | #DIV/0! |  | 100
1.2.74 | 31351 | SBC | ANEL DE BORRACHA TUBO VINILFORT 150mm | UN | 20 | 0 | 0 | 0 | 0 | #DIV/0! |  | 50
1.2.75 | 31352 | SBC | ANEL DE BORRACHA TUBO VINILFORT 200mm | UN | 20 | 0 | 0 | 0 | 0 | #DIV/0! |  | 50
1.2.76 | 31353 | SBC | ANEL DE BORRACHA TUBO VINILFORT 250mm | UN | 20 | 0 | 0 | 0 | 0 | #DIV/0! |  | 50
1.2.77 | 31354 | SBC | ANEL DE BORRACHA TUBO VINILFORT 300mm | UN | 20 | 0 | 0 | 0 | 0 | #DIV/0! |  | 10
1.2.78 | 40171 | SBC | ANEL DE CERA PARA VEDACAO DE VASO SANITÁRIO- DECA | UN | 20 | 0 | 0 | 0 | 0 | #DIV/0! |  | 10
1.2.79 | 6138 | SINAPI | ANEL DE VEDACAO, PVC FLEXIVEL, 100 MM, PARA SAIDA DE BACIA / VASO SANITÁRIO | UN | 50 | 0 | 0 | 0 | 0 | #DIV/0! |  | 10
1.2.80 | 36711 | SBC | ANEL PRE-MOLDADO DE CONCRETO 1,00 x 0,40m | UN | 5 | 0 | 0 | 0 | 0 | #DIV/0! |  | 10
1.2.81 | 36712 | SBC | ANEL PRE-MOLDADO DE CONCRETO 1,00 x 0,50m | UN | 5 | 0 | 0 | 0 | 0 | #DIV/0! |  | 20
1.2.82 | 36714 | SBC | ANEL PRE-MOLDADO DE CONCRETO 1,50m x 0.50m | UN | 5 | 0 | 0 | 0 | 0 | #DIV/0! |  | 5
1.2.83 | 36717 | SBC | ANEL PRE-MOLDADO DE CONCRETO 3,00 x 0,50m | UN | 5 | 0 | 0 | 0 | 0 | #DIV/0! |  | 5
1.2.84 | 12620 | ORSE | ASSENTO PARA VASO SANITÁRIO , LINHA VOGUE PLUS AP50, DA DECA (OU SIMILAR) | un | 10 | 0 | 0 | 0 | 0 | #DIV/0! |  | 10
1.2.85 | 228 | ORSE | ASSENTO PARA VASO SANITÁRIO PLÁSTICO SLOW CLOSE, DECA, REF. AP 165 OU SIMILAR | un | 50 | 0 | 0 | 0 | 0 | #DIV/0! |  | 2
1.2.86 | 7284 | ORSE | ASSENTO PARA VASO SANITÁRIO, INCEPA, LINHA THEMA, REF. 25987 (OU SIMILAR) | un | 50 | 0 | 0 | 0 | 0 | #DIV/0! |  | 1
1.2.87 | 7588 | SINAPI | AUTOMATICO DE BOIA SUPERIOR / INFERIOR, *15* A / 250 V | UN | 20 | 0 | 0 | 0 | 0 | #DIV/0! |  | 1
1.2.88 | 10422 | SINAPI | BACIA SANITARIA (VASO) COM CAIXA ACOPLADA, SIFAO APARENTE, DE LOUCA BRANCA (SEM ASSENTO) | UN | 10 | 0 | 0 | 0 | 0 | #DIV/0! |  | 1
1.2.89 | 44019 | SINAPI | BACIA SANITARIA (VASO) COM CAIXA ACOPLADA, SIFAO OCULTO / CARENADO, DE LOUCA BRANCA (SEM ASSENTO ) - PADRAO ALTO | UN | 10 | 0 | 0 | 0 | 0 | #DIV/0! |  | 20
1.2.90 | 36520 | SINAPI | BACIA SANITARIA (VASO) CONVENCIONAL PARA PCD, SEM FURO FRONTAL, DE LOUCA BRANCA (SEM ASSENTO) | UN | 2 | 0 | 0 | 0 | 0 | #DIV/0! |  | 20
1.2.91 | 12614 | SINAPI | BOCAL PVC, PARA CALHA PLUVIAL, DIAMETRO DA SAIDA ENTRE 80 E 100 MM, PARA DRENAGEM PREDIAL | UN | 20 | 0 | 0 | 0 | 0 | #DIV/0! |  | 5
1.2.92 | 828 | SINAPI | BUCHA DE REDUÇÃO DE PVC, SOLDÁVEL, CURTA, COM 25 X 20 MM, PARA ÁGUA FRIA PREDIAL | UN | 100 | 0 | 0 | 0 | 0 | #DIV/0! |  | 10
1.2.93 | 829 | SINAPI | BUCHA DE REDUÇÃO DE PVC, SOLDÁVEL, CURTA, COM 32 X 25 MM, PARA ÁGUA FRIA PREDIAL | UN | 100 | 0 | 0 | 0 | 0 | #DIV/0! |  | 10
1.2.94 | 812 | SINAPI | BUCHA DE REDUÇÃO DE PVC, SOLDÁVEL, CURTA, COM 40 X 32 MM, PARA ÁGUA FRIA PREDIAL | UN | 100 | 0 | 0 | 0 | 0 | #DIV/0! |  | 50
1.2.95 | 819 | SINAPI | BUCHA DE REDUÇÃO DE PVC, SOLDÁVEL, CURTA, COM 50 X 40 MM, PARA ÁGUA FRIA PREDIAL | UN | 100 | 0 | 0 | 0 | 0 | #DIV/0! |  | 30
1.2.96 | 818 | SINAPI | BUCHA DE REDUÇÃO DE PVC, SOLDÁVEL, CURTA, COM 60 X 50 MM, PARA ÁGUA FRIA PREDIAL | UN | 20 | 0 | 0 | 0 | 0 | #DIV/0! |  | 30
1.2.97 | 823 | SINAPI | BUCHA DE REDUÇÃO DE PVC, SOLDÁVEL, CURTA, COM 75 X 60 MM, PARA ÁGUA FRIA PREDIAL | UN | 20 | 0 | 0 | 0 | 0 | #DIV/0! |  | 30
1.2.98 | 830 | SINAPI | BUCHA DE REDUÇÃO DE PVC, SOLDÁVEL, CURTA, COM 85 X 75 MM, PARA ÁGUA FRIA PREDIAL | UN | 20 | 0 | 0 | 0 | 0 | #DIV/0! |  | 20
1.2.99 | 832 | SINAPI | BUCHA DE REDUÇÃO DE PVC, SOLDÁVEL, LONGA, COM 32 X 20 MM, PARA ÁGUA FRIA PREDIAL | UN | 100 | 0 | 0 | 0 | 0 | #DIV/0! |  | 30
1.2.100 | 833 | SINAPI | BUCHA DE REDUÇÃO DE PVC, SOLDÁVEL, LONGA, COM 40 X 20 MM, PARA ÁGUA FRIA PREDIAL | UN | 100 | 0 | 0 | 0 | 0 | #DIV/0! |  | 30
1.2.101 | 834 | SINAPI | BUCHA DE REDUÇÃO DE PVC, SOLDÁVEL, LONGA, COM 40 X 25 MM, PARA ÁGUA FRIA PREDIAL | UN | 100 | 0 | 0 | 0 | 0 | #DIV/0! |  | 50
1.2.102 | 825 | SINAPI | BUCHA DE REDUÇÃO DE PVC, SOLDÁVEL, LONGA, COM 50 X 20 MM, PARA ÁGUA FRIA PREDIAL | UN | 50 | 0 | 0 | 0 | 0 | #DIV/0! |  | 50
1.2.103 | 813 | SINAPI | BUCHA DE REDUÇÃO DE PVC, SOLDÁVEL, LONGA, COM 50 X 25 MM, PARA ÁGUA FRIA PREDIAL | UN | 50 | 0 | 0 | 0 | 0 | #DIV/0! |  | 20
1.2.104 | 820 | SINAPI | BUCHA DE REDUÇÃO DE PVC, SOLDÁVEL, LONGA, COM 50 X 32 MM, PARA ÁGUA FRIA PREDIAL | UN | 50 | 0 | 0 | 0 | 0 | #DIV/0! |  | 20
1.2.105 | 816 | SINAPI | BUCHA DE REDUÇÃO DE PVC, SOLDÁVEL, LONGA, COM 60 X 25 MM, PARA ÁGUA FRIA PREDIAL | UN | 10 | 0 | 0 | 0 | 0 | #DIV/0! |  | 10
1.2.106 | 814 | SINAPI | BUCHA DE REDUÇÃO DE PVC, SOLDÁVEL, LONGA, COM 60 X 32 MM, PARA ÁGUA FRIA PREDIAL | UN | 10 | 0 | 0 | 0 | 0 | #DIV/0! |  | 50
1.2.107 | 815 | SINAPI | BUCHA DE REDUÇÃO DE PVC, SOLDÁVEL, LONGA, COM 60 X 40 MM, PARA ÁGUA FRIA PREDIAL | UN | 10 | 0 | 0 | 0 | 0 | #DIV/0! |  | 10
1.2.108 | 822 | SINAPI | BUCHA DE REDUÇÃO DE PVC, SOLDÁVEL, LONGA, COM 60 X 50 MM, PARA ÁGUA FRIA PREDIAL | UN | 10 | 0 | 0 | 0 | 0 | #DIV/0! |  | 10
1.2.109 | 821 | SINAPI | BUCHA DE REDUÇÃO DE PVC, SOLDÁVEL, LONGA, COM 75 X 50 MM, PARA ÁGUA FRIA PREDIAL | UN | 20 | 0 | 0 | 0 | 0 | #DIV/0! |  | 10
1.2.110 | 817 | SINAPI | BUCHA DE REDUÇÃO DE PVC, SOLDÁVEL, LONGA, COM 85 X 60 MM, PARA ÁGUA FRIA PREDIAL | UN | 5 | 0 | 0 | 0 | 0 | #DIV/0! |  | 10
1.2.111 | 34636 | SINAPI | CAIXA D'ÁGUA EM POLIETILENO 1000 LITROS, COM TAMPA | UN | 5 | 0 | 0 | 0 | 0 | #DIV/0! |  | 10
1.2.112 | 34637 | SINAPI | CAIXA D'ÁGUA EM POLIETILENO 500 LITROS, COM TAMPA | UN | 10 | 0 | 0 | 0 | 0 | #DIV/0! |  | 30
1.2.113 | 37105 | SINAPI | CAIXA D'ÁGUA FIBRA DE VIDRO PARA 5000 LITROS, COM TAMPA | UN | 2 | 0 | 0 | 0 | 0 | #DIV/0! |  | 50
1.2.114 | 464 | ORSE | CAIXA D'ÁGUA FIBRA VIDRO 10.000 LITROS - FORTLEV-TORRES (OU SIMILAR) UM | un | 1 | 0 | 0 | 0 | 0 | #DIV/0! |  | 30
1.2.115 | 465 | ORSE | CAIXA D'ÁGUA FIBRA VIDRO 15.000 LITROS - FORTLEV-TORRES (OU SIMILAR) | un | 1 | 0 | 0 | 0 | 0 | #DIV/0! |  | 30
1.2.116 | 466 | ORSE | CAIXA D'ÁGUA FIBRA VIDRO 20.000 LITROS - FORTLEV-TORRES (OU SIMILAR) | un | 1 | 0 | 0 | 0 | 0 | #DIV/0! |  | 200
1.2.117 | 13303 | ORSE | CAIXA DE DESCARGA ACOPLADA COM ACIONAMENTO DUO, REF.: CD.21F.17, DA DECA OU SIMILAR | un | 20 | 0 | 0 | 0 | 0 | #DIV/0! |  | 200
1.2.118 | 8674 | ORSE | CAIXA DE DESCARGA ACOPLADA, ECOLOGICA, LINHA FLAM ECOFLUSH BR 3/6 LITROS, INCEPA OU SIMILAR | un | 20 | 0 | 0 | 0 | 0 | #DIV/0! |  | 150
1.2.119 | 11694 | SINAPI | CAIXA DE DESCARGA PLASTICA DE EMBUTIR COMPLETA, COM ESPELHO PLASTICO, CAPACIDADE 6 A 10 L, ACESSORIOS INCLUSOS | UN | 5 | 0 | 0 | 0 | 0 | #DIV/0! |  | 50
1.2.120 | 11881 | SINAPI | CAIXA DE GORDURA CILINDRICA EM CONCRETO SIMPLES, PRE-MOLDADA, COM DIAMETRO DE 40 CM E ALTURA DE 45 CM, COM TAMPA | UN | 10 | 0 | 0 | 0 | 0 | #DIV/0! |  | 30
1.2.121 | 35277 | SINAPI | CAIXA DE GORDURA EM PVC, DIAMETRO MINIMO 300 MM, DIAMETRO DE SAIDA 100 MM, CAPACIDADE APROXIMADA 18 LITROS, COM TAMPA E CESTO | UN | 10 | 0 | 0 | 0 | 0 | #DIV/0! |  | 10
1.2.122 | 5103 | SINAPI | CAIXA SIFONADA PVC, 100 X 100 X 50 MM, COM GRELHA REDONDA, BRANCA | UN | 50 | 0 | 0 | 0 | 0 | #DIV/0! |  | 10
1.2.123 | 11714 | SINAPI | CAIXA SIFONADA, PVC, 150 X *185* X 75 MM, COM GRELHA QUADRADA, BRANCA | UN | 30 | 0 | 0 | 0 | 0 | #DIV/0! |  | 10
1.2.124 | 11712 | SINAPI | CAIXA SIFONADA, PVC, 150 X 150 X 50 MM, COM GRELHA QUADRADA, BRANCA (NBR 5688) | UN | 30 | 0 | 0 | 0 | 0 | #DIV/0! |  | 100
1.2.125 | 11717 | SINAPI | CAIXA SIFONADA, PVC, 150 X 150 X 50 MM, COM GRELHA REDONDA, BRANCA | UN | 30 | 0 | 0 | 0 | 0 | #DIV/0! |  | 100
1.2.126 | 12618 | SINAPI | CALHA PLUVIAL DE PVC, DIAMETRO ENTRE 119 E 170 MM, COMPRIMENTO DE 3 M, PARA DRENAGEM PREDIAL | UN | 20 | 0 | 0 | 0 | 0 | #DIV/0! |  | 100
1.2.127 | 1210 | SINAPI | CAP PVC, ROSCÁVEL, 1 1/2", ÁGUA FRIA PREDIAL | UN | 30 | 0 | 0 | 0 | 0 | #DIV/0! |  | 75
1.2.128 | 1203 | SINAPI | CAP PVC, ROSCÁVEL, 1 1/4", ÁGUA FRIA PREDIAL | UN | 30 | 0 | 0 | 0 | 0 | #DIV/0! |  | 50
1.2.129 | 1202 | SINAPI | CAP PVC, ROSCÁVEL, 1", PARA ÁGUA FRIA PREDIAL | UN | 50 | 0 | 0 | 0 | 0 | #DIV/0! |  | 25
1.2.130 | 1197 | SINAPI | CAP PVC, ROSCÁVEL, 1/2", PARA ÁGUA FRIA PREDIAL | UN | 50 | 0 | 0 | 0 | 0 | #DIV/0! |  | 25
1.2.131 | 1188 | SINAPI | CAP PVC, ROSCÁVEL, 2 1/2", ÁGUA FRIA PREDIAL | UN | 20 | 0 | 0 | 0 | 0 | #DIV/0! |  | 10
1.2.132 | 1211 | SINAPI | CAP PVC, ROSCÁVEL, 2", ÁGUA FRIA PREDIAL | UN | 20 | 0 | 0 | 0 | 0 | #DIV/0! |  | 20
1.2.133 | 1199 | SINAPI | CAP PVC, ROSCÁVEL, 3", ÁGUA FRIA PREDIAL | UN | 10 | 0 | 0 | 0 | 0 | #DIV/0! |  | 25
1.2.134 | 1198 | SINAPI | CAP PVC, ROSCÁVEL, 3/4", PARA ÁGUA FRIA PREDIAL | UN | 50 | 0 | 0 | 0 | 0 | #DIV/0! |  | 10
1.2.135 | 20087 | SINAPI | CAP PVC, SÉRIE R, DN 75 MM, PARA ESGOTO OU ÁGUAS PLUVIAIS PREDIAIS | UN | 10 | 0 | 0 | 0 | 0 | #DIV/0! |  | 10
1.2.136 | 1200 | SINAPI | CAP PVC, SOLDÁVEL, DN 100 MM, SÉRIE NORMAL, PARA ESGOTO PREDIAL | UN | 10 | 0 | 0 | 0 | 0 | #DIV/0! |  | 10
1.2.137 | 12909 | SINAPI | CAP PVC, SOLDÁVEL, DN 50 MM, SÉRIE NORMAL, PARA ESGOTO PREDIAL | UN | 10 | 0 | 0 | 0 | 0 | #DIV/0! |  | 25
1.2.138 | 12910 | SINAPI | CAP PVC, SOLDÁVEL, DN 75 MM, SÉRIE NORMAL, PARA ESGOTO PREDIAL | UN | 10 | 0 | 0 | 0 | 0 | #DIV/0! |  | 100
1.2.139 | 9205 | ORSE | CHUVEIRO ANTIVANDALISMO, BIOPRESS, REF. 1990 AV-BIO, DA FABRIMAR OU SIMILAR | un | 10 | 0 | 0 | 0 | 0 | #DIV/0! |  | 2
1.2.140 | 1368 | SINAPI | CHUVEIRO COMUM EM PLASTICO BRANCO, COM CANO, 3 TEMPERATURAS, 5500 W (110/220 V) | UN | 30 | 0 | 0 | 0 | 0 | #DIV/0! |  | 20
1.2.141 | 12623 | SINAPI | CONDUTOR PLUVIAL, PVC, CIRCULAR, DIAMETRO ENTRE 80 E 100 MM, PARA DRENAGEM PREDIAL | M | 50 | 0 | 0 | 0 | 0 | #DIV/0! |  | 20
1.2.142 | 20094 | SINAPI | CURVA CURTA PVC, PB, JE, 45 GRAUS, DN 100 MM, PARA REDE COLETORA ESGOTO (NBR 10569) | UN | 30 | 0 | 0 | 0 | 0 | #DIV/0! |  | 30
1.2.143 | 20095 | SINAPI | CURVA CURTA PVC, PB, JE, 90 GRAUS, DN 100 MM, PARA REDE COLETORA ESGOTO (NBR 10569) | UN | 30 | 0 | 0 | 0 | 0 | #DIV/0! |  | 30
1.2.144 | 1926 | SINAPI | CURVA DE PVC 45 GRAUS, SOLDÁVEL, 20 MM, PARA ÁGUA FRIA PREDIAL (NBR 5648) | UN | 200 | 0 | 0 | 0 | 0 | #DIV/0! |  | 25
1.2.145 | 1927 | SINAPI | CURVA DE PVC 45 GRAUS, SOLDÁVEL, 25 MM, PARA ÁGUA FRIA PREDIAL (NBR 5648) | UN | 200 | 0 | 0 | 0 | 0 | #DIV/0! |  | 50
1.2.146 | 1923 | SINAPI | CURVA DE PVC 45 GRAUS, SOLDÁVEL, 32 MM, PARA ÁGUA FRIA PREDIAL (NBR 5648) | UN | 150 | 0 | 0 | 0 | 0 | #DIV/0! |  | 100
1.2.147 | 1929 | SINAPI | CURVA DE PVC 45 GRAUS, SOLDÁVEL, 40 MM, PARA ÁGUA FRIA PREDIAL (NBR 5648) | UN | 50 | 0 | 0 | 0 | 0 | #DIV/0! |  | 100
1.2.148 | 1930 | SINAPI | CURVA DE PVC 45 GRAUS, SOLDÁVEL, 50 MM, PARA ÁGUA FRIA PREDIAL (NBR 5648) | UN | 30 | 0 | 0 | 0 | 0 | #DIV/0! |  | 100
1.2.149 | 1924 | SINAPI | CURVA DE PVC 45 GRAUS, SOLDÁVEL, 60 MM, PARA ÁGUA FRIA PREDIAL (NBR 5648) | UN | 10 | 0 | 0 | 0 | 0 | #DIV/0! |  | 3
1.2.150 | 1922 | SINAPI | CURVA DE PVC 45 GRAUS, SOLDÁVEL, 75 MM, PARA ÁGUA FRIA PREDIAL (NBR 5648) | UN | 10 | 0 | 0 | 0 | 0 | #DIV/0! |  | 20
1.2.151 | 1953 | SINAPI | CURVA DE PVC 45 GRAUS, SOLDÁVEL, 85 MM, PARA ÁGUA FRIA PREDIAL (NBR 5648) | UN | 10 | 0 | 0 | 0 | 0 | #DIV/0! |  | 20
1.2.152 | 1955 | SINAPI | CURVA DE PVC 90 GRAUS, SOLDÁVEL, 20 MM, PARA ÁGUA FRIA PREDIAL (NBR 5648) | UN | 100 | 0 | 0 | 0 | 0 | #DIV/0! |  | 10
1.2.153 | 1956 | SINAPI | CURVA DE PVC 90 GRAUS, SOLDÁVEL, 25 MM, PARA ÁGUA FRIA PREDIAL (NBR 5648) | UN | 100 | 0 | 0 | 0 | 0 | #DIV/0! |  | 10
1.2.154 | 1957 | SINAPI | CURVA DE PVC 90 GRAUS, SOLDÁVEL, 32 MM, PARA ÁGUA FRIA PREDIAL (NBR 5648) | UN | 100 | 0 | 0 | 0 | 0 | #DIV/0! |  | 100
1.2.155 | 1958 | SINAPI | CURVA DE PVC 90 GRAUS, SOLDÁVEL, 40 MM, PARA ÁGUA FRIA PREDIAL (NBR 5648) | UN | 75 | 0 | 0 | 0 | 0 | #DIV/0! |  | 100
1.2.156 | 1959 | SINAPI | CURVA DE PVC 90 GRAUS, SOLDÁVEL, 50 MM, PARA ÁGUA FRIA PREDIAL (NBR 5648) | UN | 50 | 0 | 0 | 0 | 0 | #DIV/0! |  | 100
1.2.157 | 1925 | SINAPI | CURVA DE PVC 90 GRAUS, SOLDÁVEL, 60 MM, PARA ÁGUA FRIA PREDIAL (NBR 5648) | UN | 25 | 0 | 0 | 0 | 0 | #DIV/0! |  | 100
1.2.158 | 1960 | SINAPI | CURVA DE PVC 90 GRAUS, SOLDÁVEL, 75 MM, PARA ÁGUA FRIA PREDIAL (NBR 5648) | UN | 25 | 0 | 0 | 0 | 0 | #DIV/0! |  | 50
1.2.159 | 1961 | SINAPI | CURVA DE PVC 90 GRAUS, SOLDÁVEL, 85 MM, PARA ÁGUA FRIA PREDIAL (NBR 5648) | UN | 10 | 0 | 0 | 0 | 0 | #DIV/0! |  | 10
1.2.160 | 38426 | SINAPI | CURVA DE PVC, 45 GRAUS, SÉRIE R, DN 100 MM, PARA ESGOTO OU ÁGUAS PLUVIAIS PREDIAIS | UN | 20 | 0 | 0 | 0 | 0 | #DIV/0! |  | 10
1.2.161 | 1858 | SINAPI | CURVA LONGA PVC, PB, JE, 45 GRAUS, DN 100 MM, PARA REDE COLETORA ESGOTO (NBR 10569) | UN | 25 | 0 | 0 | 0 | 0 | #DIV/0! |  | 100
1.2.162 | 1844 | SINAPI | CURVA LONGA PVC, PB, JE, 45 GRAUS, DN 150 MM, PARA REDE COLETORA ESGOTO (NBR 10569) | UN | 10 | 0 | 0 | 0 | 0 | #DIV/0! |  | 100
1.2.163 | 1863 | SINAPI | CURVA LONGA PVC, PB, JE, 90 GRAUS, DN 100 MM, PARA REDE COLETORA ESGOTO (NBR 10569) | UN | 10 | 0 | 0 | 0 | 0 | #DIV/0! |  | 100
1.2.164 | 1865 | SINAPI | CURVA LONGA PVC, PB, JE, 90 GRAUS, DN 150 MM, PARA REDE COLETORA ESGOTO (NBR 10569) | UN | 10 | 0 | 0 | 0 | 0 | #DIV/0! |  | 100
1.2.165 | ISH-0368 | Próprio | DISPENSER ÁLCOOL OU SABONETE LÍQUIDO INOX 1000ML P/ PAREDE | UND | 25 | 0 | 0 | 0 | 0 | #DIV/0! | MERCADO LIVRE | 100
1.2.166 | ISH-0367 | Próprio | DISPENSER SABONETEIRA LÍQUIDA INOX 500ML P/ PAREDE | UND | 100 | 0 | 0 | 0 | 0 | #DIV/0! | MERCADO LIVRE | 25
1.2.167 | 38189 | SINAPI | DUCHA / CHUVEIRO METALICO, DE PAREDE, ARTICULAVEL, COM BRACO/CANO, SEM DESVIADOR | UN | 2 | 0 | 0 | 0 | 0 | #DIV/0! |  | 10
1.2.168 | 1370 | SINAPI | DUCHA HIGIENICA PLASTICA COM REGISTRO METALICO 1/2 " | UN | 20 | 0 | 0 | 0 | 0 | #DIV/0! |  | 100
1.2.169 | 12624 | SINAPI | EMENDA PARA CALHA PLUVIAL, PVC, DIAMETRO ENTRE 119 E 170 MM, PARA DRENAGEM PREDIAL | UN | 20 | 0 | 0 | 0 | 0 | #DIV/0! |  | 50
1.2.170 | 11683 | SINAPI | ENGATE / RABICHO FLEXIVEL INOX 1/2 " X 30 CM | UN | 30 | 0 | 0 | 0 | 0 | #DIV/0! |  | 50
1.2.171 | 11684 | SINAPI | ENGATE / RABICHO FLEXIVEL INOX 1/2 " X 40 CM | UN | 30 | 0 | 0 | 0 | 0 | #DIV/0! |  | 50
1.2.172 | 11684 | SINAPI | ENGATE / RABICHO FLEXIVEL INOX 1/2 " X 40 CM | UN | 25 | 0 | 0 | 0 | 0 | #DIV/0! |  | 10
1.2.173 | 11681 | SINAPI | ENGATE/RABICHO FLEXIVEL PLASTICO (PVC OU ABS) BRANCO 1/2 " X 40 CM | UN | 50 | 0 | 0 | 0 | 0 | #DIV/0! |  | 10
1.2.174 | 3146 | SINAPI | FITA VEDA ROSCA EM ROLOS DE 18 MM X 10 M (L X C) | UN | 100 | 0 | 0 | 0 | 0 | #DIV/0! |  | 50
1.2.175 | 3143 | SINAPI | FITA VEDA ROSCA EM ROLOS DE 18 MM X 25 M (L X C) | UN | 100 | 0 | 0 | 0 | 0 | #DIV/0! |  | 25
1.2.176 | 3148 | SINAPI | FITA VEDA ROSCA EM ROLOS DE 18 MM X 50 M (L X C) | UN | 100 | 0 | 0 | 0 | 0 | #DIV/0! |  | 25
1.2.177 | GRANITO-75 | Próprio | FOSSA SÉPTICA 7.500 LITROS - FABRICADO EM PEAD - POLIETILENO DE ALTA DENSIDADE - DIÂMETRO 2,50 M X ALTURA 2,45 M | UND | 3 | 0 | 0 | 0 | 0 | #DIV/0! | COTAÇÃO | 25
1.2.178 | 11731 | SINAPI | GRELHA FIXA, EM PVC BRANCA, QUADRADA, 150 X 150 MM, PARA RALOS E CAIXAS | UN | 20 | 0 | 0 | 0 | 0 | #DIV/0! |  | 25
1.2.179 | 11732 | SINAPI | GRELHA FIXA, PVC CROMADA, REDONDA, 150 MM, PARA RALOS E CAIXAS | UN | 20 | 0 | 0 | 0 | 0 | #DIV/0! |  | 25
1.2.180 | 12773 | SINAPI | HIDROMETRO UNIJATO / MEDIDOR DE ÁGUA, DN 1/2", VAZAO MAXIMA DE 3 M3/H, PARA ÁGUA POTAVEL FRIA, RELOJOARIA PLANA, CLASSE B, HORIZONTAL (SEM CONEXOES) | UN | 10 | 0 | 0 | 0 | 0 | #DIV/0! |  | 25
1.2.181 | 12774 | SINAPI | HIDROMETRO UNIJATO / MEDIDOR DE ÁGUA, DN 3/4", VAZAO MAXIMA DE 5 M3/H, PARA ÁGUA POTAVEL FRIA, RELOJOARIA PLANA, CLASSE B, HORIZONTAL (SEM CONEXOES)0, | UN | 10 | 0 | 0 | 0 | 0 | #DIV/0! |  | 50
1.2.182 | 3542 | SINAPI | JOELHO PVC, SOLDÁVEL, 90 GRAUS, 20 MM, PARA ÁGUA FRIA PREDIAL | UN | 100 | 0 | 0 | 0 | 0 | #DIV/0! |  | 25
1.2.183 | 3529 | SINAPI | JOELHO PVC, SOLDÁVEL, 90 GRAUS, 25 MM, PARA ÁGUA FRIA PREDIAL | UN | 100 | 0 | 0 | 0 | 0 | #DIV/0! |  | 20
1.2.184 | 3536 | SINAPI | JOELHO PVC, SOLDÁVEL, 90 GRAUS, 32 MM, PARA ÁGUA FRIA PREDIAL | UN | 100 | 0 | 0 | 0 | 0 | #DIV/0! |  | 5
1.2.185 | 3535 | SINAPI | JOELHO PVC, SOLDÁVEL, 90 GRAUS, 40 MM, PARA ÁGUA FRIA PREDIAL | UN | 100 | 0 | 0 | 0 | 0 | #DIV/0! |  | 50
1.2.186 | 3540 | SINAPI | JOELHO PVC, SOLDÁVEL, 90 GRAUS, 50 MM, PARA ÁGUA FRIA PREDIAL | UN | 50 | 0 | 0 | 0 | 0 | #DIV/0! |  | 50
1.2.187 | 3539 | SINAPI | JOELHO PVC, SOLDÁVEL, 90 GRAUS, 60 MM, PARA ÁGUA FRIA PREDIAL | UN | 10 | 0 | 0 | 0 | 0 | #DIV/0! |  | 50
1.2.188 | 3513 | SINAPI | JOELHO PVC, SOLDÁVEL, 90 GRAUS, 85 MM, PARA ÁGUA FRIA PREDIAL | UN | 10 | 0 | 0 | 0 | 0 | #DIV/0! |  | 50
1.2.189 | 3517 | SINAPI | JOELHO PVC, SOLDÁVEL, BB, 90 GRAUS, DN 40 MM, PARA ESGOTO PREDIAL | UN | 100 | 0 | 0 | 0 | 0 | #DIV/0! |  | 50
1.2.190 | 3515 | SINAPI | JOELHO PVC, SOLDÁVEL, COM BUCHA DE LATÃO, 90 GRAUS, 20 MM X 1/2", PARA ÁGUA FRIA PREDIAL | UN | 100 | 0 | 0 | 0 | 0 | #DIV/0! |  | 50
1.2.191 | 20147 | SINAPI | JOELHO PVC, SOLDÁVEL, COM BUCHA DE LATÃO, 90 GRAUS, 25 MM X 1/2", PARA ÁGUA FRIA PREDIAL | UN | 100 | 0 | 0 | 0 | 0 | #DIV/0! |  | 50
1.2.192 | 3524 | SINAPI | JOELHO PVC, SOLDÁVEL, COM BUCHA DE LATÃO, 90 GRAUS, 25 MM X 3/4", PARA ÁGUA FRIA PREDIAL | UN | 100 | 0 | 0 | 0 | 0 | #DIV/0! |  | 10
1.2.193 | 3532 | SINAPI | JOELHO PVC, SOLDÁVEL, COM BUCHA DE LATÃO, 90 GRAUS, 32 MM X 3/4", PARA ÁGUA FRIA PREDIAL | UN | 100 | 0 | 0 | 0 | 0 | #DIV/0! |  | 50
1.2.194 | 3528 | SINAPI | JOELHO PVC, SOLDÁVEL, PB, 45 GRAUS, DN 100 MM, PARA ESGOTO PREDIAL | UN | 25 | 0 | 0 | 0 | 0 | #DIV/0! |  | 20
1.2.195 | 37952 | SINAPI | JOELHO PVC, SOLDÁVEL, PB, 45 GRAUS, DN 150 MM, PARA ESGOTO PREDIAL | UN | 10 | 0 | 0 | 0 | 0 | #DIV/0! |  | 10
1.2.196 | 37951 | SINAPI | JOELHO PVC, SOLDÁVEL, PB, 45 GRAUS, DN 40 MM, PARA ESGOTO PREDIAL | UN | 100 | 0 | 0 | 0 | 0 | #DIV/0! |  | 10
1.2.197 | 3518 | SINAPI | JOELHO PVC, SOLDÁVEL, PB, 45 GRAUS, DN 50 MM, PARA ESGOTO PREDIAL | UN | 50 | 0 | 0 | 0 | 0 | #DIV/0! |  | 10
1.2.198 | 3519 | SINAPI | JOELHO PVC, SOLDÁVEL, PB, 45 GRAUS, DN 75 MM, PARA ESGOTO PREDIAL | UN | 50 | 0 | 0 | 0 | 0 | #DIV/0! |  | 25
1.2.199 | 3520 | SINAPI | JOELHO PVC, SOLDÁVEL, PB, 90 GRAUS, DN 100 MM, PARA ESGOTO PREDIAL | UN | 50 | 0 | 0 | 0 | 0 | #DIV/0! |  | 50
1.2.200 | 37950 | SINAPI | JOELHO PVC, SOLDÁVEL, PB, 90 GRAUS, DN 150 MM, PARA ESGOTO PREDIAL | UN | 10 | 0 | 0 | 0 | 0 | #DIV/0! |  | 50
1.2.201 | 37949 | SINAPI | JOELHO PVC, SOLDÁVEL, PB, 90 GRAUS, DN 40 MM, PARA ESGOTO PREDIAL | UN | 10 | 0 | 0 | 0 | 0 | #DIV/0! |  | 50
1.2.202 | 3526 | SINAPI | JOELHO PVC, SOLDÁVEL, PB, 90 GRAUS, DN 50 MM, PARA ESGOTO PREDIAL | UN | 50 | 0 | 0 | 0 | 0 | #DIV/0! |  | 50
1.2.203 | 3509 | SINAPI | JOELHO PVC, SOLDÁVEL, PB, 90 GRAUS, DN 75 MM, PARA ESGOTO PREDIAL | UN | 25 | 0 | 0 | 0 | 0 | #DIV/0! |  | 50
1.2.204 | 20144 | SINAPI | JUNCAO SIMPLES, PVC SÉRIE R, DN 100 X 100 MM, PARA ESGOTO OU ÁGUAS PLUVIAIS PREDIAIS | UN | 25 | 0 | 0 | 0 | 0 | #DIV/0! |  | 10
1.2.205 | 3659 | SINAPI | JUNCAO SIMPLES, PVC, DN 100 X 50 MM, SÉRIE NORMAL PARA ESGOTO PREDIAL | UN | 25 | 0 | 0 | 0 | 0 | #DIV/0! |  | 50
1.2.206 | 3660 | SINAPI | JUNCAO SIMPLES, PVC, DN 100 X 75 MM, SÉRIE NORMAL PARA ESGOTO PREDIAL | UN | 25 | 0 | 0 | 0 | 0 | #DIV/0! |  | 100
1.2.207 | 3662 | SINAPI | JUNCAO SIMPLES, PVC, DN 50 X 50 MM, SÉRIE NORMAL PARA ESGOTO PREDIAL | UN | 25 | 0 | 0 | 0 | 0 | #DIV/0! |  | 100
1.2.208 | 3661 | SINAPI | JUNCAO SIMPLES, PVC, DN 75 X 50 MM, SÉRIE NORMAL PARA ESGOTO PREDIAL | UN | 25 | 0 | 0 | 0 | 0 | #DIV/0! |  | 50
1.2.209 | 3658 | SINAPI | JUNCAO SIMPLES, PVC, DN 75 X 75 MM, SÉRIE NORMAL PARA ESGOTO PREDIAL | UN | 50 | 0 | 0 | 0 | 0 | #DIV/0! |  | 50
1.2.210 | Ins-LT-11 | Próprio | KIT DECA COMPLETO UNIVERSAL CAIXA ACOPLADA SIMPLES 1100SI5401 ACIONAMENTO SUPERIOR COM BOTÃO SIMPLES | UND | 25 | 0 | 0 | 0 | 0 | #DIV/0! | MERCADO LIVRE | 25
1.2.211 | 20269 | SINAPI | LAVATORIO / CUBA DE EMBUTIR, OVAL, DE LOUCA BRANCA, SEM LADRAO, DIMENSOES *50 X 35* CM (L X C) | UN | 20 | 0 | 0 | 0 | 0 | #DIV/0! |  | 10
1.2.212 | 10427 | SINAPI | LAVATORIO / CUBA DE SOBREPOR, RETANGULAR, DE LOUCA BRANCA, COM LADRAO, DIMENSOES *52 X 45* CM (L X C) | UN | 5 | 0 | 0 | 0 | 0 | #DIV/0! |  | 50
1.2.213 | 3900 | SINAPI | LUVA DE CORRER PARA TUBO ROSCÁVEL, PVC, 1 1/2", PARA ÁGUA FRIA PREDIAL | UN | 50 | 0 | 0 | 0 | 0 | #DIV/0! |  | 100
1.2.214 | 3846 | SINAPI | LUVA DE CORRER PARA TUBO ROSCÁVEL, PVC, 1/2", PARA ÁGUA FRIA PREDIAL | UN | 50 | 0 | 0 | 0 | 0 | #DIV/0! |  | 100
1.2.215 | 3886 | SINAPI | LUVA DE CORRER PARA TUBO ROSCÁVEL, PVC, 3/4", PARA ÁGUA FRIA PREDIAL | UN | 50 | 0 | 0 | 0 | 0 | #DIV/0! |  | 100
1.2.216 | 3854 | SINAPI | LUVA DE CORRER PARA TUBO SOLDÁVEL, PVC, 20 MM, PARA ÁGUA FRIA PREDIAL | UN | 50 | 0 | 0 | 0 | 0 | #DIV/0! |  | 100
1.2.217 | 3873 | SINAPI | LUVA DE CORRER PARA TUBO SOLDÁVEL, PVC, 25 MM, PARA ÁGUA FRIA PREDIAL | UN | 50 | 0 | 0 | 0 | 0 | #DIV/0! |  | 100
1.2.218 | 38021 | SINAPI | LUVA DE CORRER PARA TUBO SOLDÁVEL, PVC, 32 MM, PARA ÁGUA FRIA PREDIAL | UN | 50 | 0 | 0 | 0 | 0 | #DIV/0! |  | 100
1.2.219 | 3847 | SINAPI | LUVA DE CORRER PARA TUBO SOLDÁVEL, PVC, 50 MM, PARA ÁGUA FRIA PREDIAL | UN | 50 | 0 | 0 | 0 | 0 | #DIV/0! |  | 50
1.2.220 | 38022 | SINAPI | LUVA DE CORRER PARA TUBO SOLDÁVEL, PVC, 60 MM, PARA ÁGUA FRIA PREDIAL | UN | 10 | 0 | 0 | 0 | 0 | #DIV/0! |  | 2
1.2.221 | 3833 | SINAPI | LUVA DE CORRER PVC, JE, DN 100 MM, PARA REDE COLETORA DE ESGOTO (NBR 10569) | UN | 50 | 0 | 0 | 0 | 0 | #DIV/0! |  | 2
1.2.222 | 3835 | SINAPI | LUVA DE CORRER PVC, JE, DN 150 MM, PARA REDE COLETORA DE ESGOTO (NBR 10569) | UN | 20 | 0 | 0 | 0 | 0 | #DIV/0! |  | 2
1.2.223 | 3836 | SINAPI | LUVA DE CORRER PVC, JE, DN 200 MM, PARA REDE COLETORA DE ESGOTO (NBR 10569) | UN | 10 | 0 | 0 | 0 | 0 | #DIV/0! |  | 20
1.2.224 | 3830 | SINAPI | LUVA DE CORRER PVC, JE, DN 250 MM, PARA REDE COLETORA DE ESGOTO (NBR 10569) | UN | 10 | 0 | 0 | 0 | 0 | #DIV/0! |  | 25
1.2.225 | 3831 | SINAPI | LUVA DE CORRER PVC, JE, DN 300 MM, PARA REDE COLETORA DE ESGOTO (NBR 10569) | UN | 10 | 0 | 0 | 0 | 0 | #DIV/0! |  | 25
1.2.226 | 20164 | SINAPI | LUVA DE CORRER, PVC SÉRIE R, 75 MM, PARA ESGOTO OU ÁGUAS PLUVIAIS PREDIAIS | UN | 25 | 0 | 0 | 0 | 0 | #DIV/0! |  | 25
1.2.227 | 3907 | SINAPI | LUVA DE REDUÇÃO ROSCÁVEL, PVC, 1" X 3/4", PARA ÁGUA FRIA PREDIAL | UN | 50 | 0 | 0 | 0 | 0 | #DIV/0! |  | 25
1.2.228 | 3889 | SINAPI | LUVA DE REDUÇÃO ROSCÁVEL, PVC, 3/4" X 1/2", PARA ÁGUA FRIA PREDIAL | UN | 50 | 0 | 0 | 0 | 0 | #DIV/0! |  | 25
1.2.229 | 3868 | SINAPI | LUVA DE REDUÇÃO SOLDÁVEL, PVC, 25 MM X 20 MM, PARA ÁGUA FRIA PREDIAL | UN | 50 | 0 | 0 | 0 | 0 | #DIV/0! |  | 20
1.2.230 | 3869 | SINAPI | LUVA DE REDUÇÃO SOLDÁVEL, PVC, 32 MM X 25 MM, PARA ÁGUA FRIA PREDIAL | UN | 50 | 0 | 0 | 0 | 0 | #DIV/0! |  | 20
1.2.231 | 3872 | SINAPI | LUVA DE REDUÇÃO SOLDÁVEL, PVC, 40 MM X 32 MM, PARA ÁGUA FRIA PREDIAL | UN | 50 | 0 | 0 | 0 | 0 | #DIV/0! |  | 20
1.2.232 | 3850 | SINAPI | LUVA DE REDUÇÃO SOLDÁVEL, PVC, 60 MM X 50 MM, PARA ÁGUA FRIA PREDIAL | UN | 10 | 0 | 0 | 0 | 0 | #DIV/0! |  | 50
1.2.233 | 38023 | SINAPI | LUVA DE REDUÇÃO, PVC, SOLDÁVEL, 50 X 25 MM, PARA ÁGUA FRIA PREDIAL | UN | 50 | 0 | 0 | 0 | 0 | #DIV/0! |  | 50
1.2.234 | 3861 | SINAPI | LUVA PVC SOLDÁVEL, 20 MM, PARA ÁGUA FRIA PREDIAL | UN | 100 | 0 | 0 | 0 | 0 | #DIV/0! |  | 50
1.2.235 | 3904 | SINAPI | LUVA PVC SOLDÁVEL, 25 MM, PARA ÁGUA FRIA PREDIAL | UN | 100 | 0 | 0 | 0 | 0 | #DIV/0! |  | 10
1.2.236 | 3903 | SINAPI | LUVA PVC SOLDÁVEL, 32 MM, PARA ÁGUA FRIA PREDIAL | UN | 50 | 0 | 0 | 0 | 0 | #DIV/0! |  | 10
1.2.237 | 3862 | SINAPI | LUVA PVC SOLDÁVEL, 40 MM, PARA ÁGUA FRIA PREDIAL | UN | 50 | 0 | 0 | 0 | 0 | #DIV/0! |  | 10
1.2.238 | 3863 | SINAPI | LUVA PVC SOLDÁVEL, 50 MM, PARA ÁGUA FRIA PREDIAL | UN | 25 | 0 | 0 | 0 | 0 | #DIV/0! |  | 10
1.2.239 | 3864 | SINAPI | LUVA PVC SOLDÁVEL, 60 MM, PARA ÁGUA FRIA PREDIAL | UN | 10 | 0 | 0 | 0 | 0 | #DIV/0! |  | 10
1.2.240 | 3899 | SINAPI | LUVA SIMPLES, PVC, SOLDÁVEL, DN 100 MM, SÉRIE NORMAL, PARA ESGOTO PREDIAL | UN | 50 | 0 | 0 | 0 | 0 | #DIV/0! |  | 10
1.2.241 | 3897 | SINAPI | LUVA SIMPLES, PVC, SOLDÁVEL, DN 40 MM, SÉRIE NORMAL, PARA ESGOTO PREDIAL | UN | 100 | 0 | 0 | 0 | 0 | #DIV/0! |  | 10
1.2.242 | 3855 | SINAPI | LUVA SOLDÁVEL COM BUCHA DE LATÃO, PVC, 20 MM X 1/2" | UN | 100 | 0 | 0 | 0 | 0 | #DIV/0! |  | 10
1.2.243 | 3859 | SINAPI | LUVA SOLDÁVEL COM ROSCA, PVC, 20 MM X 1/2", PARA ÁGUA FRIA PREDIAL | UN | 100 | 0 | 0 | 0 | 0 | #DIV/0! |  | 10
1.2.244 | 3856 | SINAPI | LUVA SOLDÁVEL COM ROSCA, PVC, 25 MM X 1/2", PARA ÁGUA FRIA PREDIAL | UN | 100 | 0 | 0 | 0 | 0 | #DIV/0! |  | 10
1.2.245 | 3906 | SINAPI | LUVA SOLDÁVEL COM ROSCA, PVC, 25 MM X 3/4", PARA ÁGUA FRIA PREDIAL | UN | 100 | 0 | 0 | 0 | 0 | #DIV/0! |  | 10
1.2.246 | 3860 | SINAPI | LUVA SOLDÁVEL COM ROSCA, PVC, 32 MM X 1", PARA ÁGUA FRIA PREDIAL | UN | 100 | 0 | 0 | 0 | 0 | #DIV/0! |  | 10
1.2.247 | 3871 | SINAPI | LUVA SOLDÁVEL COM ROSCA, PVC, 50 MM X 1 1/2", PARA ÁGUA FRIA PREDIAL | UN | 50 | 0 | 0 | 0 | 0 | #DIV/0! |  | 10
1.2.248 | 11698 | SINAPI | MICTORIO COLETIVO ACO INOX (AISI 304), E = 0,8 MM, DE *100 X 50 X 35* CM (C X A X P) | UN | 2 | 0 | 0 | 0 | 0 | #DIV/0! |  | 50
1.2.249 | 10432 | SINAPI | MICTORIO INDICUDUAL, SIFONADO, LOUCA BRANCA, SEM COMPLEMENTOS | UN | 2 | 0 | 0 | 0 | 0 | #DIV/0! |  | 50
1.2.250 | 44020 | SINAPI | MICTORIO INDIVIDUAL, SIFONADO, VÁLVULA EMBUTIDA, DE LOUCA BRANCA, SEM COMPLEMENTOS - PADRAO ALTO | UN | 2 | 0 | 0 | 0 | 0 | #DIV/0! |  | 25
1.2.251 | ISH-0365 | Próprio | PROTETOR DE ASSENTO PARA VASO SANITÁRIO MELCOVER COM 258 FOLHAS - SOFTYS | UND | 50 | 0 | 0 | 0 | 0 | #DIV/0! | MERCADO LIVRE | 25
1.2.252 | 5102 | SINAPI | RALO SECO / RALO DE PASSAGEM EM PVC, QUADRADO, 100 X 100 X 53 MM, SAIDA 40 MM, COM GRELHA BRANCA | UN | 25 | 0 | 0 | 0 | 0 | #DIV/0! |  | 25
1.2.253 | 11739 | SINAPI | RALO SECO CONICO, PVC, 100 X 40 MM, COM GRELHA REDONDA BRANCA | UN | 25 | 0 | 0 | 0 | 0 | #DIV/0! |  | 25
1.2.254 | 11711 | SINAPI | RALO SECO CONICO, PVC, 100 X 40 MM, COM GRELHA QUADRADA BRANCA | UN | 25 | 0 | 0 | 0 | 0 | #DIV/0! |  | 25
1.2.255 | 11741 | SINAPI | RALO SIFONADO CILINDRICO, PVC, 100 X 40 MM, COM GRELHA REDONDA BRANCA | UN | 25 | 0 | 0 | 0 | 0 | #DIV/0! |  | 25
1.2.256 | 11745 | SINAPI | RALO SIFONADO QUADRADO, PVC, 100 X 53 MM, SAIDA 40 MM, COM GRELHA QUADRADA BRANCA | UN | 25 | 0 | 0 | 0 | 0 | #DIV/0! |  | 5
1.2.257 | 20043 | SINAPI | REDUÇÃO EXCÊNTRICA PVC P/ ESG PREDIAL DN 100 X 50MM | UN | 20 | 0 | 0 | 0 | 0 | #DIV/0! |  | 25
1.2.258 | 20044 | SINAPI | REDUÇÃO EXCÊNTRICA PVC P/ ESG PREDIAL DN 100 X 75MM | UN | 20 | 0 | 0 | 0 | 0 | #DIV/0! |  | 2
1.2.259 | 20042 | SINAPI | REDUÇÃO EXCÊNTRICA PVC P/ ESG PREDIAL DN 75 X 50MM | UN | 20 | 0 | 0 | 0 | 0 | #DIV/0! |  | 5
1.2.260 | 20046 | SINAPI | REDUÇÃO EXCÊNTRICA PVC, SÉRIE R, DN 100 X 75 MM, PARA ESGOTO OU ÁGUAS PLUVIAIS PREDIAIS | UN | 50 | 0 | 0 | 0 | 0 | #DIV/0! |  | 5
1.2.261 | 20047 | SINAPI | REDUÇÃO EXCÊNTRICA PVC, SÉRIE R, DN 150 X 100 MM, PARA ESGOTO OU ÁGUAS PLUVIAIS PREDIAIS | UN | 50 | 0 | 0 | 0 | 0 | #DIV/0! |  | 5
1.2.262 | 20045 | SINAPI | REDUÇÃO EXCÊNTRICA PVC, SÉRIE R, DN 75 X 50 MM, PARA ESGOTO OU ÁGUAS PLUVIAIS PREDIAIS | UN | 50 | 0 | 0 | 0 | 0 | #DIV/0! |  | 5
1.2.263 | 6029 | SINAPI | REGISTRO DE ESFERA PVC, COM CABECA QUADRADA, COM ROSCA EXTERNA, 1/2" | UN | 10 | 0 | 0 | 0 | 0 | #DIV/0! |  | 5
1.2.264 | 6033 | SINAPI | REGISTRO DE ESFERA PVC, COM CABECA QUADRADA, COM ROSCA EXTERNA, 3/4" | UN | 10 | 0 | 0 | 0 | 0 | #DIV/0! |  | 5
1.2.265 | 11672 | SINAPI | REGISTRO DE ESFERA, PVC, COM VOLANTE, VS, ROSCÁVEL, DN 1 1/2", COM CORPO DIVIDIDO | UN | 10 | 0 | 0 | 0 | 0 | #DIV/0! |  | 5
1.2.266 | 11669 | SINAPI | REGISTRO DE ESFERA, PVC, COM VOLANTE, VS, ROSCÁVEL, DN 1 1/4", COM CORPO DIVIDIDO | UN | 10 | 0 | 0 | 0 | 0 | #DIV/0! |  | 5
1.2.267 | 20055 | SINAPI | REGISTRO DE ESFERA, PVC, COM VOLANTE, VS, ROSCÁVEL, DN 1", COM CORPO DIVIDIDO | UN | 10 | 0 | 0 | 0 | 0 | #DIV/0! |  | 5
1.2.268 | 11670 | SINAPI | REGISTRO DE ESFERA, PVC, COM VOLANTE, VS, ROSCÁVEL, DN 1/2", COM CORPO DIVIDIDO | UN | 10 | 0 | 0 | 0 | 0 | #DIV/0! |  | 5
1.2.269 | 11671 | SINAPI | REGISTRO DE ESFERA, PVC, COM VOLANTE, VS, ROSCÁVEL, DN 2", COM CORPO DIVIDIDO | UN | 10 | 0 | 0 | 0 | 0 | #DIV/0! |  | 20
1.2.270 | 6032 | SINAPI | REGISTRO DE ESFERA, PVC, COM VOLANTE, VS, ROSCÁVEL, DN 3/4", COM CORPO DIVIDIDO | UN | 10 | 0 | 0 | 0 | 0 | #DIV/0! |  | 5
1.2.271 | 11673 | SINAPI | REGISTRO DE ESFERA, PVC, COM VOLANTE, VS, SOLDÁVEL, DN 20 MM, COM CORPO DIVIDIDO | UN | 10 | 0 | 0 | 0 | 0 | #DIV/0! |  | 50
1.2.272 | 11674 | SINAPI | REGISTRO DE ESFERA, PVC, COM VOLANTE, VS, SOLDÁVEL, DN 25 MM, COM CORPO DIVIDIDO | UN | 10 | 0 | 0 | 0 | 0 | #DIV/0! |  | 50
1.2.273 | 11675 | SINAPI | REGISTRO DE ESFERA, PVC, COM VOLANTE, VS, SOLDÁVEL, DN 32 MM, COM CORPO DIVIDIDO | UN | 10 | 0 | 0 | 0 | 0 | #DIV/0! |  | 50
1.2.274 | 11676 | SINAPI | REGISTRO DE ESFERA, PVC, COM VOLANTE, VS, SOLDÁVEL, DN 40 MM, COM CORPO DIVIDIDO | UN | 10 | 0 | 0 | 0 | 0 | #DIV/0! |  | 50
1.2.275 | 11677 | SINAPI | REGISTRO DE ESFERA, PVC, COM VOLANTE, VS, SOLDÁVEL, DN 50 MM, COM CORPO DIVIDIDO | UN | 10 | 0 | 0 | 0 | 0 | #DIV/0! |  | 50
1.2.276 | 11678 | SINAPI | REGISTRO DE ESFERA, PVC, COM VOLANTE, VS, SOLDÁVEL, DN 60 MM, COM CORPO DIVIDIDO | UN | 50 | 0 | 0 | 0 | 0 | #DIV/0! |  | 50
1.2.277 | 6038 | SINAPI | REGISTRO DE PRESSAO PVC, ROSCÁVEL, VOLANTE SIMPLES, DE 1/2" | UN | 50 | 0 | 0 | 0 | 0 | #DIV/0! |  | 25
1.2.278 | 11718 | SINAPI | REGISTRO DE PRESSAO PVC, ROSCÁVEL, VOLANTE SIMPLES, DE 3/4" | UN | 25 | 0 | 0 | 0 | 0 | #DIV/0! |  | 25
1.2.279 | 6019 | SINAPI | REGISTRO GAVETA BRUTO EM LATÃO FORJADO, BITOLA 1 " (REF 1509) | UN | 25 | 0 | 0 | 0 | 0 | #DIV/0! |  | 5
1.2.280 | 6010 | SINAPI | REGISTRO GAVETA BRUTO EM LATÃO FORJADO, BITOLA 1 1/2 " (REF 1509) | UN | 25 | 0 | 0 | 0 | 0 | #DIV/0! |  | 25
1.2.281 | 6017 | SINAPI | REGISTRO GAVETA BRUTO EM LATÃO FORJADO, BITOLA 1 1/4 " (REF 1509) | UN | 25 | 0 | 0 | 0 | 0 | #DIV/0! |  | 25
1.2.282 | 6020 | SINAPI | REGISTRO GAVETA BRUTO EM LATÃO FORJADO, BITOLA 1/2 " (REF 1509) | UN | 25 | 0 | 0 | 0 | 0 | #DIV/0! |  | 50
1.2.283 | 6028 | SINAPI | REGISTRO GAVETA BRUTO EM LATÃO FORJADO, BITOLA 2 " (REF 1509) | UN | 25 | 0 | 0 | 0 | 0 | #DIV/0! |  | 50
1.2.284 | 6012 | SINAPI | REGISTRO GAVETA BRUTO EM LATÃO FORJADO, BITOLA 3 " (REF 1509) | UN | 5 | 0 | 0 | 0 | 0 | #DIV/0! |  | 50
1.2.285 | 6016 | SINAPI | REGISTRO GAVETA BRUTO EM LATÃO FORJADO, BITOLA 3/4 " (REF 1509) | UN | 25 | 0 | 0 | 0 | 0 | #DIV/0! |  | 50
1.2.286 | 6027 | SINAPI | REGISTRO GAVETA BRUTO EM LATÃO FORJADO, BITOLA 4 " (REF 1509) | UN | 2 | 0 | 0 | 0 | 0 | #DIV/0! |  | 50
1.2.287 | 6013 | SINAPI | REGISTRO GAVETA COM ACABAMENTO E CANOPLA CROMADOS, SIMPLES, BITOLA 1 " (REF 1509) | UN | 5 | 0 | 0 | 0 | 0 | #DIV/0! |  | 50
1.2.288 | 6015 | SINAPI | REGISTRO GAVETA COM ACABAMENTO E CANOPLA CROMADOS, SIMPLES, BITOLA 1 1/2 " (REF 1509) | UN | 5 | 0 | 0 | 0 | 0 | #DIV/0! |  | 50
1.2.289 | 6014 | SINAPI | REGISTRO GAVETA COM ACABAMENTO E CANOPLA CROMADOS, SIMPLES, BITOLA 1 1/4 " (REF 1509) | UN | 5 | 0 | 0 | 0 | 0 | #DIV/0! |  | 50
1.2.290 | 6006 | SINAPI | REGISTRO GAVETA COM ACABAMENTO E CANOPLA CROMADOS, SIMPLES, BITOLA 1/2 " (REF 1509) | UN | 5 | 0 | 0 | 0 | 0 | #DIV/0! |  | 50
1.2.291 | 6005 | SINAPI | REGISTRO GAVETA COM ACABAMENTO E CANOPLA CROMADOS, SIMPLES, BITOLA 3/4 " (REF 1509) | UN | 5 | 0 | 0 | 0 | 0 | #DIV/0! |  | 5
1.2.292 | 11752 | SINAPI | REGISTRO PRESSAO BRUTO EM LATÃO FORJADO, BITOLA 1/2 " (REF 1400) | UN | 5 | 0 | 0 | 0 | 0 | #DIV/0! |  | 5
1.2.293 | 11753 | SINAPI | REGISTRO PRESSAO BRUTO EM LATÃO FORJADO, BITOLA 3/4 " (REF 1400) | UN | 5 | 0 | 0 | 0 | 0 | #DIV/0! |  | 5
1.2.294 | 6021 | SINAPI | REGISTRO PRESSAO COM ACABAMENTO E CANOPLA CROMADA, SIMPLES, BITOLA 1/2 " (REF 1416) | UN | 5 | 0 | 0 | 0 | 0 | #DIV/0! |  | 25
1.2.295 | 6024 | SINAPI | REGISTRO PRESSAO COM ACABAMENTO E CANOPLA CROMADA, SIMPLES, BITOLA 3/4 " (REF 1416) | UN | 5 | 0 | 0 | 0 | 0 | #DIV/0! |  | 10
1.2.296 | 6148 | SINAPI | SIFAO PLASTICO FLEXIVEL SAIDA VERTICAL PARA COLUNA LAVATORIO, 1 X 1.1/2 " | UN | 5 | 0 | 0 | 0 | 0 | #DIV/0! |  | 5
1.2.297 | ISH-0366 | Próprio | SUPORTE DISPENSER INOX DE PAPEL HIGIÊNICO 400MTS COM TRAVA | UND | 20 | 0 | 0 | 0 | 0 | #DIV/0! | MERCADO LIVRE | 20
1.2.298 | 7106 | SINAPI | TE DE REDUÇÃO, PVC, SOLDÁVEL, 90 GRAUS, 110 MM X 60 MM, PARA ÁGUA FRIA PREDIAL | UN | 5 | 0 | 0 | 0 | 0 | #DIV/0! |  | 20
1.2.299 | 7104 | SINAPI | TE DE REDUÇÃO, PVC, SOLDÁVEL, 90 GRAUS, 25 MM X 20 MM, PARA ÁGUA FRIA PREDIAL | UN | 50 | 0 | 0 | 0 | 0 | #DIV/0! |  | 20
1.2.300 | 7136 | SINAPI | TE DE REDUÇÃO, PVC, SOLDÁVEL, 90 GRAUS, 32 MM X 25 MM, PARA ÁGUA FRIA PREDIAL | UN | 50 | 0 | 0 | 0 | 0 | #DIV/0! |  | 20
1.2.301 | 7128 | SINAPI | TE DE REDUÇÃO, PVC, SOLDÁVEL, 90 GRAUS, 40 MM X 32 MM, PARA ÁGUA FRIA PREDIAL | UN | 50 | 0 | 0 | 0 | 0 | #DIV/0! |  | 20
1.2.302 | 7108 | SINAPI | TE DE REDUÇÃO, PVC, SOLDÁVEL, 90 GRAUS, 50 MM X 20 MM, PARA ÁGUA FRIA PREDIAL | UN | 50 | 0 | 0 | 0 | 0 | #DIV/0! |  | 20
1.2.303 | 7129 | SINAPI | TE DE REDUÇÃO, PVC, SOLDÁVEL, 90 GRAUS, 50 MM X 25 MM, PARA ÁGUA FRIA PREDIAL | UN | 50 | 0 | 0 | 0 | 0 | #DIV/0! |  | 20
1.2.304 | 7130 | SINAPI | TE DE REDUÇÃO, PVC, SOLDÁVEL, 90 GRAUS, 50 MM X 32 MM, PARA ÁGUA FRIA PREDIAL | UN | 50 | 0 | 0 | 0 | 0 | #DIV/0! |  | 20
1.2.305 | 7131 | SINAPI | TE DE REDUÇÃO, PVC, SOLDÁVEL, 90 GRAUS, 50 MM X 40 MM, PARA ÁGUA FRIA PREDIAL | UN | 25 | 0 | 0 | 0 | 0 | #DIV/0! |  | 10
1.2.306 | 7132 | SINAPI | TE DE REDUÇÃO, PVC, SOLDÁVEL, 90 GRAUS, 75 MM X 50 MM, PARA ÁGUA FRIA PREDIAL | UN | 25 | 0 | 0 | 0 | 0 | #DIV/0! |  | 20
1.2.307 | 7133 | SINAPI | TE DE REDUÇÃO, PVC, SOLDÁVEL, 90 GRAUS, 85 MM X 60 MM, PARA ÁGUA FRIA PREDIAL | UN | 5 | 0 | 0 | 0 | 0 | #DIV/0! |  | 20
1.2.308 | 7091 | SINAPI | TE SANITÁRIO, PVC, DN 100 X 100 MM, SÉRIE NORMAL, PARA ESGOTO PREDIAL | UN | 25 | 0 | 0 | 0 | 0 | #DIV/0! |  | 20
1.2.309 | 11655 | SINAPI | TE SANITÁRIO, PVC, DN 100 X 50 MM, SÉRIE NORMAL, PARA ESGOTO PREDIAL | UN | 25 | 0 | 0 | 0 | 0 | #DIV/0! |  | 20
1.2.310 | 11656 | SINAPI | TE SANITÁRIO, PVC, DN 100 X 75 MM, SÉRIE NORMAL PARA ESGOTO PREDIAL | UN | 50 | 0 | 0 | 0 | 0 | #DIV/0! |  | 5
1.2.311 | 37948 | SINAPI | TE SANITÁRIO, PVC, DN 40 X 40 MM, SÉRIE NORMAL, PARA ESGOTO PREDIAL | UN | 50 | 0 | 0 | 0 | 0 | #DIV/0! |  | 5
1.2.312 | 7097 | SINAPI | TE SANITÁRIO, PVC, DN 50 X 50 MM, SÉRIE NORMAL, PARA ESGOTO PREDIAL | UN | 50 | 0 | 0 | 0 | 0 | #DIV/0! |  | 12
1.2.313 | 11657 | SINAPI | TE SANITÁRIO, PVC, DN 75 X 50 MM, SÉRIE NORMAL PARA ESGOTO PREDIAL | UN | 50 | 0 | 0 | 0 | 0 | #DIV/0! |  | 12
1.2.314 | 11658 | SINAPI | TE SANITÁRIO, PVC, DN 75 X 75 MM, SÉRIE NORMAL PARA ESGOTO PREDIAL | UN | 50 | 0 | 0 | 0 | 0 | #DIV/0! |  | 12
1.2.315 | 7138 | SINAPI | TE SOLDÁVEL, PVC, 90 GRAUS, 20 MM, PARA ÁGUA FRIA PREDIAL (NBR 5648) | UN | 50 | 0 | 0 | 0 | 0 | #DIV/0! |  | 12
1.2.316 | 7139 | SINAPI | TE SOLDÁVEL, PVC, 90 GRAUS, 25 MM, PARA ÁGUA FRIA PREDIAL (NBR 5648) | UN | 50 | 0 | 0 | 0 | 0 | #DIV/0! |  | 12
1.2.317 | 7140 | SINAPI | TE SOLDÁVEL, PVC, 90 GRAUS, 32 MM, PARA ÁGUA FRIA PREDIAL (NBR 5648) | UN | 50 | 0 | 0 | 0 | 0 | #DIV/0! |  | 12
1.2.318 | 7141 | SINAPI | TE SOLDÁVEL, PVC, 90 GRAUS, 40 MM, PARA ÁGUA FRIA PREDIAL (NBR 5648) | UN | 50 | 0 | 0 | 0 | 0 | #DIV/0! |  | 12
1.2.319 | 7143 | SINAPI | TE SOLDÁVEL, PVC, 90 GRAUS, 60 MM, PARA ÁGUA FRIA PREDIAL (NBR 5648) | UN | 5 | 0 | 0 | 0 | 0 | #DIV/0! |  | 12
1.2.320 | 7144 | SINAPI | TE SOLDÁVEL, PVC, 90 GRAUS, 75 MM, PARA ÁGUA FRIA PREDIAL (NBR 5648) | UN | 5 | 0 | 0 | 0 | 0 | #DIV/0! |  | 100
1.2.321 | 7145 | SINAPI | TE SOLDÁVEL, PVC, 90 GRAUS, 85 MM, PARA ÁGUA FRIA PREDIAL (NBR 5648) | UN | 5 | 0 | 0 | 0 | 0 | #DIV/0! |  | 12
1.2.322 | 7142 | SINAPI | TE SOLDÁVEL, PVC, 90 GRAUS,50 MM, PARA ÁGUA FRIA PREDIAL (NBR 5648) | UN | 25 | 0 | 0 | 0 | 0 | #DIV/0! |  | 150
1.2.323 | 20174 | SINAPI | TE, PVC LEVE, CURTO, 90 GRAUS, 150 MM, PARA ESGOTO | UN | 10 | 0 | 0 | 0 | 0 | #DIV/0! |  | 100
1.2.324 | 42707 | SINAPI | TE, PVC, 90 GRAUS, BBB, JE, DN 100 MM, PARA TUBO CORRUGADO E/OU LISO, REDE COLETORA ESGOTO (NBR 10569 | UN | 5 | 0 | 0 | 0 | 0 | #DIV/0! |  | 250
1.2.325 | 20179 | SINAPI | TE, PVC, SÉRIE R, 100 X 100 MM, PARA ESGOTO OU ÁGUAS PLUVIAIS PREDIAIS | UN | 20 | 0 | 0 | 0 | 0 | #DIV/0! |  | 250
1.2.326 | 20178 | SINAPI | TE, PVC, SÉRIE R, 100 X 75 MM, PARA ESGOTO OU ÁGUAS PLUVIAIS PREDIAIS | UN | 20 | 0 | 0 | 0 | 0 | #DIV/0! |  | 150
1.2.327 | 20180 | SINAPI | TE, PVC, SÉRIE R, 150 X 100 MM, PARA ESGOTO OU ÁGUAS PLUVIAIS PREDIAIS | UN | 20 | 0 | 0 | 0 | 0 | #DIV/0! |  | 500
1.2.328 | 20181 | SINAPI | TE, PVC, SÉRIE R, 150 X 150 MM, PARA ESGOTO OU ÁGUAS PLUVIAIS PREDIAIS | UN | 20 | 0 | 0 | 0 | 0 | #DIV/0! |  | 500
1.2.329 | 20177 | SINAPI | TE, PVC, SÉRIE R, 75 X 75 MM, PARA ESGOTO OU ÁGUAS PLUVIAIS PREDIAIS | UN | 20 | 0 | 0 | 0 | 0 | #DIV/0! |  | 500
1.2.330 | 11826 | SINAPI | TORNEIRA DE BOIA BALAO METALICO, VAZAO TOTAL, PARA CAIXA D'ÁGUA, ÁGUA QUENTE, ROSCA 1/2 ", COM HASTE, TORNEIRA E BALAO METALICOS | UN | 20 | 0 | 0 | 0 | 0 | #DIV/0! |  | 500
1.2.331 | 7606 | SINAPI | TORNEIRA DE BOIA BALAO METALICO, VAZAO TOTAL, PARA CAIXA D'ÁGUA, ÁGUA QUENTE, ROSCA 3/4 ", COM HASTE, TORNEIRA E BALAO METALICOS | UN | 20 | 0 | 0 | 0 | 0 | #DIV/0! |  | 500
1.2.332 | 11825 | SINAPI | TORNEIRA DE BOIA CONVENCIONAL PARA CAIXA D'ÁGUA, 1", ÁGUA FRIA, COM HASTE E TORNEIRA METALICOS E BALAO PLASTICO | UN | 20 | 0 | 0 | 0 | 0 | #DIV/0! |  | 50
1.2.333 | 36795 | SINAPI | TORNEIRA METALICA CROMADA DE MESA PARA LAVATORIO, COM SENSOR DE PRESENCA A PILHA, COM AREJADOR EMBUTIDO | UN | 10 | 0 | 0 | 0 | 0 | #DIV/0! |  | 100
1.2.334 | 36796 | SINAPI | TORNEIRA METALICA CROMADA DE MESA, PARA LAVATORIO, TEMPORIZADA PRESSAO FECHAMENTO AUTOMATICO, BICA BAIXA | UN | 20 | 0 | 0 | 0 | 0 | #DIV/0! |  | 250
1.2.335 | 36792 | SINAPI | TORNEIRA METALICA CROMADA DE PAREDE LONGA PARA LAVATORIO, COM AREJADOR, ACIONAMENTO ALAVANCA, 1/4 DE VOLTA (REF 1178) | UN | 20 | 0 | 0 | 0 | 0 | #DIV/0! |  | 250
1.2.336 | 11762 | SINAPI | TORNEIRA METALICA CROMADA PARA JARDIM / TANQUE, COM BICO PLASTICO, CANO LONGO, DE PAREDE, PADRAO POPULAR / USO GERAL , 1/2 " OU 3/4 " (REF 1153 / 1130) | UN | 20 | 0 | 0 | 0 | 0 | #DIV/0! |  | 250
1.2.337 | 11772 | SINAPI | TORNEIRA METALICA CROMADA, DE MESA/BANCADA, PARA COZINHA, BICA MOVEL, COM AREJADOR, 1/2 " OU 3/4 " (REF 1167 / 1168) | UN | 20 | 0 | 0 | 0 | 0 | #DIV/0! |  | 250
1.2.338 | 11822 | SINAPI | TORNEIRA PLASTICA DE MESA, BICA MOVEL, PARA COZINHA 1/2 " | UN | 5 | 0 | 0 | 0 | 0 | #DIV/0! |  | 250
1.2.339 | 11831 | SINAPI | TORNEIRA PLASTICA PARA TANQUE 1/2 " OU 3/4 " COM BICO PARA MANGUEIRA | UN | 5 | 0 | 0 | 0 | 0 | #DIV/0! |  | 250
1.2.340 | 44812 | SINAPI | TUBO CORRUGADO PEAD, PAREDE DUPLA, INTERNA LISA, JEI DN/DI 500 MM (DRENAGEM/ESGOTO) | M | 12 | 0 | 0 | 0 | 0 | #DIV/0! |  | 250
1.2.341 | 41785 | SINAPI | TUBO CORRUGADO PEAD, PAREDE DUPLA, INTERNA LISA, JEI, DN/DI *1000* MM, PARA SANEAMENTO (DRENAGEM/ESGOTO) | M | 12 | 0 | 0 | 0 | 0 | #DIV/0! |  | 250
1.2.342 | 41781 | SINAPI | TUBO CORRUGADO PEAD, PAREDE DUPLA, INTERNA LISA, JEI, DN/DI *400* MM, PARA SANEAMENTO (DRENAGEM/ESGOTO) | M | 12 | 0 | 0 | 0 | 0 | #DIV/0! |  | 25
1.2.343 | 41786 | SINAPI | TUBO CORRUGADO PEAD, PAREDE DUPLA, INTERNA LISA, JEI, DN/DI 1200 MM, PARA SANEAMENTO (DRENAGEM/ESGOTO) | M | 12 | 0 | 0 | 0 | 0 | #DIV/0! |  | 50
1.2.344 | 44543 | SINAPI | TUBO DE POLIETILENO DE ALTA DENSIDADE, PEAD, PE-80, DE = 1000 MM X 38,5 MM PAREDE, ( SDR 26 - PN 05 ) PARA REDE DE ÁGUA OU ESGOTO ( NBR 15561) | M | 12 | 0 | 0 | 0 | 0 | #DIV/0! |  | 100
1.2.345 | 44545 | SINAPI | TUBO DE POLIETILENO DE ALTA DENSIDADE, PEAD, PE-80, DE = 160 MM X 14,6 MM PAREDE, (SDR 11 - PN 12,5 ) PARA REDE DE ÁGUA OU ESGOTO ( NBR 15561) | M | 12 | 0 | 0 | 0 | 0 | #DIV/0! |  | 50
1.2.346 | 44547 | SINAPI | TUBO DE POLIETILENO DE ALTA DENSIDADE, PEAD, PE-80, DE= 200 MM X 18,2 MM PAREDE, ( SDR 11 - PN 12,5 ) PARA REDE DE ÁGUA OU ESGOTO ( NBR 15561) | M | 12 | 0 | 0 | 0 | 0 | #DIV/0! |  | 25
1.2.347 | 44520 | SINAPI | TUBO DE POLIETILENO DE ALTA DENSIDADE, PEAD, PE-80, DE= 400 MM X 36,4 MM PAREDE, ( SDR 11 - PN 12,5 ) PARA REDE DE ÁGUA OU ESGOTO ( NBR 15561) | M | 12 | 0 | 0 | 0 | 0 | #DIV/0! |  | 20
1.2.348 | 44521 | SINAPI | TUBO DE POLIETILENO DE ALTA DENSIDADE, PEAD, PE-80, DE= 50 MM X 4,6 MM PAREDE, (SDR 11 - PN 12,5) PARA REDE DE ÁGUA OU ESGOTO ( NBR 15561) | M | 100 | 0 | 0 | 0 | 0 | #DIV/0! |  | 20
1.2.349 | 44522 | SINAPI | TUBO DE POLIETILENO DE ALTA DENSIDADE, PEAD, PE-80, DE= 500 MM X 45,5 MM PAREDE, ( SDR 11 - PN 12,5 ) PARA REDE DE ÁGUA OU ESGOTO ( NBR 15561) | M | 12 | 0 | 0 | 0 | 0 | #DIV/0! |  | 20
1.2.350 | 9836 | SINAPI | TUBO PVC SÉRIE NORMAL, DN 100 MM, PARA ESGOTO PREDIAL (NBR 5688) | M | 150 | 0 | 0 | 0 | 0 | #DIV/0! |  | 20
1.2.351 | 20065 | SINAPI | TUBO PVC SÉRIE NORMAL, DN 150 MM, PARA ESGOTO PREDIAL (NBR 5688) | M | 100 | 0 | 0 | 0 | 0 | #DIV/0! |  | 20
1.2.352 | 9835 | SINAPI | TUBO PVC SÉRIE NORMAL, DN 40 MM, PARA ESGOTO PREDIAL (NBR 5688) | M | 250 | 0 | 0 | 0 | 0 | #DIV/0! |  | 20
1.2.353 | 9838 | SINAPI | TUBO PVC SÉRIE NORMAL, DN 50 MM, PARA ESGOTO PREDIAL (NBR 5688) | M | 250 | 0 | 0 | 0 | 0 | #DIV/0! |  | 100
1.2.354 | 9837 | SINAPI | TUBO PVC SÉRIE NORMAL, DN 75 MM, PARA ESGOTO PREDIAL (NBR 5688) | M | 150 | 0 | 0 | 0 | 0 | #DIV/0! |  | 25
1.2.355 | 9867 | SINAPI | TUBO PVC, SOLDÁVEL, DN 20 MM, ÁGUA FRIA (NBR-5648) | M | 500 | 0 | 0 | 0 | 0 | #DIV/0!
1.2.356 | 9868 | SINAPI | TUBO PVC, SOLDÁVEL, DN 25 MM, ÁGUA FRIA (NBR-5648) | M | 500 | 0 | 0 | 0 | 0 | #DIV/0!
1.2.357 | 9869 | SINAPI | TUBO PVC, SOLDÁVEL, DN 32 MM, ÁGUA FRIA (NBR-5648) | M | 500 | 0 | 0 | 0 | 0 | #DIV/0! |  | 10
1.2.358 | 9874 | SINAPI | TUBO PVC, SOLDÁVEL, DN 40 MM, ÁGUA FRIA (NBR-5648) | M | 500 | 0 | 0 | 0 | 0 | #DIV/0! |  | 10
1.2.359 | 9875 | SINAPI | TUBO PVC, SOLDÁVEL, DN 50 MM, PARA ÁGUA FRIA (NBR-5648) | M | 500 | 0 | 0 | 0 | 0 | #DIV/0! |  | 10
1.2.360 | 9873 | SINAPI | TUBO PVC, SOLDÁVEL, DN 60 MM, ÁGUA FRIA (NBR-5648) | M | 50 | 0 | 0 | 0 | 0 | #DIV/0! |  | 100
1.2.361 | 9871 | SINAPI | TUBO PVC, SOLDÁVEL, DN 75 MM, ÁGUA FRIA (NBR-5648) | M | 100 | 0 | 0 | 0 | 0 | #DIV/0! |  | 100
1.2.362 | 9892 | SINAPI | UNIÃO PVC, ROSCÁVEL 1/2", ÁGUA FRIA PREDIAL | UN | 250 | 0 | 0 | 0 | 0 | #DIV/0! |  | 100
1.2.363 | 9900 | SINAPI | UNIÃO PVC, ROSCÁVEL, 1", ÁGUA FRIA PREDIAL | UN | 250 | 0 | 0 | 0 | 0 | #DIV/0! |  | 100
1.2.364 | 9899 | SINAPI | UNIÃO PVC, ROSCÁVEL, 3/4", ÁGUA FRIA PREDIAL | UN | 250 | 0 | 0 | 0 | 0 | #DIV/0! |  | 100
1.2.365 | 9905 | SINAPI | UNIÃO PVC, SOLDÁVEL, 20 MM, PARA ÁGUA FRIA PREDIAL | UN | 250 | 0 | 0 | 0 | 0 | #DIV/0! |  | 250
1.2.366 | 9906 | SINAPI | UNIÃO PVC, SOLDÁVEL, 25 MM, PARA ÁGUA FRIA PREDIAL | UN | 250 | 0 | 0 | 0 | 0 | #DIV/0! |  | 250
1.2.367 | 9895 | SINAPI | UNIÃO PVC, SOLDÁVEL, 32 MM, PARA ÁGUA FRIA PREDIAL | UN | 250 | 0 | 0 | 0 | 0 | #DIV/0! |  | 250
1.2.368 | 9894 | SINAPI | UNIÃO PVC, SOLDÁVEL, 40 MM, PARA ÁGUA FRIA PREDIAL | UN | 250 | 0 | 0 | 0 | 0 | #DIV/0! |  | 250
1.2.369 | 9897 | SINAPI | UNIÃO PVC, SOLDÁVEL, 50 MM, PARA ÁGUA FRIA PREDIAL | UN | 250 | 0 | 0 | 0 | 0 | #DIV/0! |  | 300
1.2.370 | 9910 | SINAPI | UNIÃO PVC, SOLDÁVEL, 60 MM, PARA ÁGUA FRIA PREDIAL | UN | 25 | 0 | 0 | 0 | 0 | #DIV/0! |  | 50
1.2.371 | 4987 | ORSE | VÁLVULA DE DESCARGA ALTA SEGURANÇA (ANTI-VANDALISMO) 484, D=1 1/2", C/ACABAMENTO, REF: 01021500, DOCOL OU SIMILAR | un | 50 | 0 | 0 | 0 | 0 | #DIV/0! |  | 25
1.2.372 | 21112 | SINAPI | VÁLVULA DE DESCARGA EM METAL CROMADO PARA MICTORIO COM ACIONAMENTO POR PRESSAO E FECHAMENTO AUTOMATICO | UN | 100 | 0 | 0 | 0 | 0 | #DIV/0! |  | 10
1.2.373 | 10228 | SINAPI | VÁLVULA DE DESCARGA METALICA, BASE 1 1/2 " E ACABAMENTO METALICO CROMADO | UN | 50 | 0 | 0 | 0 | 0 | #DIV/0! |  | 25
1.2.374 | 11781 | SINAPI | VÁLVULA DE DESCARGA METALICA, BASE 1 1/4 " E ACABAMENTO METALICO CROMADO | UN | 25 | 0 | 0 | 0 | 0 | #DIV/0! |  | 50
1.2.375 | 10236 | SINAPI | VÁLVULA DE RETENCAO DE BRONZE, PE COM CRIVOS, EXTREMIDADE COM ROSCA, DE 1 1/2", PARA FUNDO DE POCO | UN | 20 | 0 | 0 | 0 | 0 | #DIV/0! |  | 20
1.2.376 | 10233 | SINAPI | VÁLVULA DE RETENCAO DE BRONZE, PE COM CRIVOS, EXTREMIDADE COM ROSCA, DE 1 1/4", PARA FUNDO DE POCO | UN | 20 | 0 | 0 | 0 | 0 | #DIV/0! |  | 20
1.2.377 | 10234 | SINAPI | VÁLVULA DE RETENCAO DE BRONZE, PE COM CRIVOS, EXTREMIDADE COM ROSCA, DE 1", PARA FUNDO DE POCO | UN | 20 | 0 | 0 | 0 | 0 | #DIV/0! |  | 1000
1.2.378 | 10232 | SINAPI | VÁLVULA DE RETENCAO DE BRONZE, PE COM CRIVOS, EXTREMIDADE COM ROSCA, DE 2", PARA FUNDO DE POCO | UN | 20 | 0 | 0 | 0 | 0 | #DIV/0! |  | 100
1.2.379 | 10229 | SINAPI | VÁLVULA DE RETENCAO DE BRONZE, PE COM CRIVOS, EXTREMIDADE COM ROSCA, DE 3/4", PARA FUNDO DE POCO | UN | 20 | 0 | 0 | 0 | 0 | #DIV/0! |  | 100
1.2.380 | 6157 | SINAPI | VÁLVULA EM METAL CROMADO PARA PIA AMERICANA 3.1/2 X 1.1/2 " | UN | 20 | 0 | 0 | 0 | 0 | #DIV/0! |  | 100
1.2.381 | 3880 | SBC | VÁLVULA METAL CROMADO DOCOL PRESSMATIC 3/4" PARA MICTORIO | UN | 100 | 0 | 0 | 0 | 0 | #DIV/0! |  | 100
1.2.382 | 25831 | SBC | VÁLVULA MICTORIO COM SENSOR COM FONTE BIVOLT AUTOMATICA 74005 SOLUCENTER | UN | 25 | 0 | 0 | 0 | 0 | #DIV/0! |  | 100
1.3 |  |  | MATERIAIS DIVERSOS - COCIV |  |  |  |  | 0 | 0 | #DIV/0! |  | 2500
1.3.1 | 11927 | SINAPI | ABRAÇADEIRA, GALVANIZADA/ZINCADA, ROSCA SEM FIM, PARAFUSO INOX, LARGURA FITA *12,6 A *14 MM, D = 2" A 2 1/2" | UND | 10 | 0 | 0 | 0 | 0 | #DIV/0! |  | 2500
1.3.2 | 11928 | SINAPI | ABRAÇADEIRA, GALVANIZADA/ZINCADA, ROSCA SEM FIM, PARAFUSO INOX, LARGURA FITA *12,6 A *14 MM, D = 3" A 3 3/4" | UND | 10 | 0 | 0 | 0 | 0 | #DIV/0! |  | 2500
1.3.3 | 11929 | SINAPI | ABRAÇADEIRA, GALVANIZADA/ZINCADA, ROSCA SEM FIM, PARAFUSO INOX, LARGURA FITA *12,6 A *14 MM, D = 4" A 4 3/4" | UND | 10 | 0 | 0 | 0 | 0 | #DIV/0! |  | 2500
1.3.4 | 3 | SINAPI | ÁCIDO CLORIDRICO / ÁCIDO MURIATICO, DILUICAO 10% A 12% PARA USO EM LIMPEZA | L | 100 | 0 | 0 | 0 | 0 | #DIV/0! |  | 2500
1.3.5 | 13959 | ORSE | ADESIVO SIKADUR 52 - FLUIDO BÍ-COMPONENTE À BASE DE RESINAS EPÓXI OU SIMILAR | kg | 100 | 0 | 0 | 0 | 0 | #DIV/0! |  | 50
1.3.6 | 124 | SINAPI | ADITIVO ACELERADOR DE PEGA E ENDURECIMENTO PARA ARGAMASSAS E CONCRETOS, LIQUIDO E ISENTO DE CLORETOS | L | 100 | 0 | 0 | 0 | 0 | #DIV/0! |  | 200
1.3.7 | 123 | SINAPI | ADITIVO IMPERMEABILIZANTE DE PEGA NORMAL PARA ARGAMASSAS E CONCRETOS SEM ARMACAO, LIQUIDO E ISENTO DE CLORETOS | L | 100 | 0 | 0 | 0 | 0 | #DIV/0! |  | 20
1.3.8 | 127 | SINAPI | ADITIVO IMPERMEABILIZANTE DE PEGA ULTRARRAPIDA, LIQUIDO E ISENTO DE CLORETOS | L | 100 | 0 | 0 | 0 | 0 | #DIV/0! |  | 20
1.3.9 | 367 | SINAPI | AREIA GROSSA - POSTO JAZIDA/FORNECEDOR (RETIRADO NA JAZIDA, SEM TRANSPORTE) | m³ | 250 | 0 | 0 | 0 | 0 | #DIV/0! |  | 100
1.3.10 | 37595 | SINAPI | ARGAMASSA COLANTE TIPO AC III | KG | 250 | 0 | 0 | 0 | 0 | #DIV/0! |  | 100
1.3.11 | 371 | SINAPI | ARGAMASSA INDUSTRIALIZADA MULTIUSO, PARA REVESTIMENTO INTERNO E EXTERNO E ASSENTAMENTO DE BLOCOS DIVERSOS | KG | 250 | 0 | 0 | 0 | 0 | #DIV/0! |  | 100
1.3.12 | 37553 | SINAPI | ARGAMASSA INDUSTRIALIZADA PARA CHAPISCO COLANTE | KG | 250 | 0 | 0 | 0 | 0 | #DIV/0! |  | 100
1.3.13 | 130 | SINAPI | ARGAMASSA POLIMERICA DE REPARO ESTRUTURAL, BICOMPONENTE | KG | 300 | 0 | 0 | 0 | 0 | #DIV/0! |  | 50
1.3.14 | 10 | SINAPI | BALDE PLASTICO CAPACIDADE *10* L | UND | 50 | 0 | 0 | 0 | 0 | #DIV/0! |  | 50
1.3.15 | 4815 | SINAPI | BALDE VERMELHO PARA SINALIZACAO DE VIAS | UND | 25 | 0 | 0 | 0 | 0 | #DIV/0! |  | 50
1.3.16 | 11608 | ORSE | BANCADA EM GRANITO VERDE UBATUBA, E=2CM, INCLUSIVE FILETE 3CM M2 | m² | 10 | 0 | 0 | 0 | 0 | #DIV/0! |  | 50
1.3.17 | 183 | SINAPI | BATENTE / PORTAL / ADUELA / MARCO EM MADEIRA MACICA COM REBAIXO, E = *3* CM, L = *14* CM, PARA PORTAS DE GIRO DE *60 CM A 120* CM X *210* CM, CEDRINHO / ANGELIM COMERCIAL / TAURI / CURUPIXA / PEROBA / CUMARU OU EQUIVALENTE DA REGIAO (NAO INCLUI ALIZARES) | JG | 25 | 0 | 0 | 0 | 0 | #DIV/0! |  | 1500
1.3.18 | 184 | SINAPI | BATENTE / PORTAL / ADUELA / MARCO EM MADEIRA MACICA COM REBAIXO, E = *3* CM, L = *14* CM, PARA PORTAS DE GIRO DE *60 CM A 120* CM X *210* CM, PINÚS / EUCALIPTO / VIROLA OU EQUIVALENTE DA REGIAO (NAO INCLUI ALIZARES) | JG | 50 | 0 | 0 | 0 | 0 | #DIV/0! |  | 2500
1.3.19 | 181 | SINAPI | BATENTE / PORTAL / ADUELA / MARCO EM MADEIRA MACICA COM REBAIXO, E = *3* CM, L = *16* CM, PARA PORTAS DE GIRO DE *60 CM A 120* CM X *210* CM, CEDRINHO / ANGELIM COMERCIAL / TAURI / CURUPIXA / PEROBA / CUMARU OU EQUIVALENTE DA REGIAO (NAO INCLUI ALIZARES) | JG | 20 | 0 | 0 | 0 | 0 | #DIV/0! |  | 20
1.3.20 | 20001 | SINAPI | BATENTE / PORTAL / ADUELA / MARCO EM MADEIRA MACICA COM REBAIXO, E = *3* CM, L = *16* CM, PARA PORTAS DE GIRO DE *60 CM A 120* CM X *210* CM, PINÚS / EUCALIPTO / VIROLA OU EQUIVALENTE DA REGIAO (NAO INCLUI ALIZARES) | JG | 20 | 0 | 0 | 0 | 0 | #DIV/0! |  | 20
1.3.21 | 7271 | SINAPI | BLOCO CERAMICO / TIJOLO VAZADO PARA ALVENARIA DE VEDACAO, 8 FUROS NA HORIZONTAL, DE 9 X 19 X 19 CM (L XA X C) | UND | 1000 | 0 | 0 | 0 | 0 | #DIV/0! |  | 10
1.3.22 | 40529 | SINAPI | BLOQUETE/PISO INTERTRAVADO DE CONCRETO - MODELO ONDA/16 FACES/RETANGULAR/TIJOLINHO/PAVER/HOLANDES/PARALELEPIPEDO, *22 CM X *11 CM, E = 10 CM, RESISTENCIA DE 50 MPA (NBR 9781), COR NATURAL | m² | 100 | 0 | 0 | 0 | 0 | #DIV/0! |  | 100
1.3.23 | 36170 | SINAPI | BLOQUETE/PISO INTERTRAVADO DE CONCRETO - MODELO ONDA/16 FACES/RETANGULAR/TIJOLINHO/PAVER/HOLANDES/PARALELEPIPEDO, *22 CM X 11* CM, E = 8 CM, RESISTENCIA DE 35 MPA (NBR 9781), COR NATURAL | m² | 100 | 0 | 0 | 0 | 0 | #DIV/0! |  | 50
1.3.24 | 40524 | SINAPI | BLOQUETE/PISO INTERTRAVADO DE CONCRETO - MODELO ONDA/16 FACES/RETANGULAR/TIJOLINHO/PAVER/HOLANDES/PARALELEPIPEDO, 20 CM X 10 CM, E = 10 CM, RESISTENCIA DE 35 MPA (NBR 9781), COR NATURAL | m² | 100 | 0 | 0 | 0 | 0 | #DIV/0! |  | 100
1.3.25 | 36155 | SINAPI | BLOQUETE/PISO INTERTRAVADO DE CONCRETO - MODELO ONDA/16 FACES/RETANGULAR/TIJOLINHO/PAVER/HOLANDES/PARALELEPIPEDO, 20 CM X 10 CM, E = 6 CM, RESISTENCIA DE 35 MPA (NBR 9781), COR NATURAL | m² | 100 | 0 | 0 | 0 | 0 | #DIV/0! |  | 10
1.3.26 | 4177 | ORSE | BROXA | UND | 100 | 0 | 0 | 0 | 0 | #DIV/0! |  | 10
1.3.27 | 7568 | SINAPI | BUCHA DE NYLON SEM ABA S10, COM PARAFUSO DE 6,10 X 65 MM EM AÇO ZINCADO COM ROSCA SOBERBA, CABECA CHATA E FENDA PHILLIPS | UND | 2500 | 0 | 0 | 0 | 0 | #DIV/0! |  | 10
1.3.28 | 7584 | SINAPI | BUCHA DE NYLON SEM ABA S12, COM PARAFUSO DE 5/16" X 80 MM EM AÇO ZINCADO COM ROSCA SOBERBA E CABECA SEXTAVADA | UND | 2500 | 0 | 0 | 0 | 0 | #DIV/0! |  | 50
1.3.29 | 11946 | SINAPI | BUCHA DE NYLON SEM ABA S5 | UND | 2500 | 0 | 0 | 0 | 0 | #DIV/0! |  | 10
1.3.30 | 4375 | SINAPI | BUCHA DE NYLON SEM ABA S6 | UND | 2500 | 0 | 0 | 0 | 0 | #DIV/0! |  | 10
1.3.31 | 4376 | SINAPI | BUCHA DE NYLON SEM ABA S8 | UND | 2500 | 0 | 0 | 0 | 0 | #DIV/0! |  | 10
1.3.32 | 4350 | SINAPI | BUCHA DE NYLON, DIAMETRO DO FURO 8 MM, COMPRIMENTO 40 MM, COM PARAFUSO DE ROSCA SOBERBA, CABECA CHATA, FENDA SIMPLES, 4,8 X 50 MM | UND | 2500 | 0 | 0 | 0 | 0 | #DIV/0! |  | 10
1.3.33 | Ins-LT-02 | Próprio | CABIDES GANCHO PARA PAREDE MÉDIO SIMPLES CROMADO (CONJUNTO COM 4 UND MINIMAS) | CNJ | 50 | 0 | 0 | 0 | 0 | #DIV/0! | MERCADO LIVRE | 500
1.3.34 | 20209 | SINAPI | CAIBRO APARELHADO *7,5 X 7,5* CM, EM MACARANDUBA, ANGELIM OU EQUIVALENTE DA REGIAO | M | 200 | 0 | 0 | 0 | 0 | #DIV/0! |  | 50
1.3.35 | Ins-LT-13 | Próprio | CARRINHO DE MÃO EXTRAFORTE CAÇAMBA 65 LITROS METÁLICA REFORÇADA - TRAMONTINA-77714435 | UND | 20 | 0 | 0 | 0 | 0 | #DIV/0! | LOJA DO MECÂNICO | 25
1.3.36 | Ins-LT-14 | Próprio | CARRINHO DE MÃO QUADRADO COM CAÇAMBA 60 LITROS - METALPAMA-10728 | UND | 20 | 0 | 0 | 0 | 0 | #DIV/0! | LOJA DO MECÂNICO | 10
1.3.37 | 4454 | ORSE | CERÂMICA 20 X 20 CM, ELIZABETH, COR CRISTAL BEGE (ANTIGA COR MARFIM) OU SIMILAR | m² | 100 | 0 | 0 | 0 | 0 | #DIV/0! |  | 10
1.3.38 | 7052 | ORSE | CERÂMICA 20 X 20 CM, ELIZABETH, COR CRISTAL BRANCO, OU SIMILAR | m² | 100 | 0 | 0 | 0 | 0 | #DIV/0! |  | 10
1.3.39 | 13240 | ORSE | CERÂMICA 90 X 90 CM, PORCELANATO, NATURAL, RETIFICADO, PORTOBELLO, LINHA BIANCO CARRARA OU SIMILAR | m² | 100 | 0 | 0 | 0 | 0 | #DIV/0! |  | 10
1.3.40 | 13232 | ORSE | CERÂMICA 90 X 90 CM, PORCELANATO, NATURAL, RETIFICADO, PORTOBELLO, LINHA CITY OFF WHITE, OU SIMILAR | m² | 100 | 0 | 0 | 0 | 0 | #DIV/0! |  | 500
1.3.41 | 1345 | SINAPI | CHAPA/PAINEL DE MADEIRA COMPENSADA PLASTIFICADA (MADEIRITE PLASTIFICADO) PARA FORMA DE CONCRETO, DE 2200 x 1100 MM, E = *17* MM | m² | 50 | 0 | 0 | 0 | 0 | #DIV/0! |  | 10
1.3.42 | 1347 | SINAPI | CHAPA/PAINEL DE MADEIRA COMPENSADA PLASTIFICADA (MADEIRITE PLASTIFICADO) PARA FORMA DE CONCRETO, DE 2200 x 1100 MM, E = 12 MM | m² | 50 | 0 | 0 | 0 | 0 | #DIV/0! |  | 500
1.3.43 | 1358 | SINAPI | CHAPA/PAINEL DE MADEIRA COMPENSADA RESINADA (MADEIRITE RESINADO ROSA) PARA FORMA DE CONCRETO, DE 2200 x 1100 MM, E = 17 MM | m² | 50 | 0 | 0 | 0 | 0 | #DIV/0! |  | 500
1.3.44 | 43681 | SINAPI | CHAPA/PAINEL DE MADEIRA COMPENSADA RESINADA (MADEIRITE RESINADO ROSA) PARA FORMA DE CONCRETO, DE 2200 x 1100 MM, E = 8 A 12 MM | m² | 50 | 0 | 0 | 0 | 0 | #DIV/0! |  | 50
1.3.45 | 1375 | SINAPI | CIMENTO IMPERMEABILIZANTE DE PEGA ULTRARRAPIDA PARA TAMPONAMENTOS | KG | 1500 | 0 | 0 | 0 | 0 | #DIV/0! |  | 50
1.3.46 | 13284 | SINAPI | CIMENTO PORTLAND DE ALTO FORNO (AF) CP III-40 | KG | 2500 | 0 | 0 | 0 | 0 | #DIV/0! |  | 10
1.3.47 | 44396 | SINAPI | COLA BRANCA BASE PVA | KG | 20 | 0 | 0 | 0 | 0 | #DIV/0! |  | 10
1.3.48 | 10606 | ORSE | COLA CONTATO PARA CHAPA VINÍLICA/BORRACHA (PISO VINILICO OU BORRACHA) | kg | 20 | 0 | 0 | 0 | 0 | #DIV/0! |  | 10
1.3.49 | 44327 | SINAPI | COLA PARA TUBOS E MANTAS ELASTOMERICAS, A BASE DE SOLVENTE | L | 10 | 0 | 0 | 0 | 0 | #DIV/0! |  | 10
1.3.50 | ProprioIE0231 | Próprio | COLA SUPER BONDER ORIGINAL, LOCITE OU SIMILAR, 3 G | UND | 100 | 0 | 0 | 0 | 0 | #DIV/0! | MERCADO LIVRE | 10
1.3.51 | 4722 | ORSE | COLHER DE PEDREIRO | UND | 50 | 0 | 0 | 0 | 0 | #DIV/0! |  | 10
1.3.52 | 1607 | SINAPI | CONJUNTO ARRUELAS DE VEDACAO 5/16" PARA TELHA FIBROCIMENTO (UMA ARRUELA METÁLICA E UMA ARRUELA PVC - CONICAS) | CJ | 100 | 0 | 0 | 0 | 0 | #DIV/0! |  | 10
1.3.53 | 7216 | SINAPI | CUMEEIRA NORMAL PARA TELHA ESTRUTURAL DE FIBROCIMENTO 2 ABAS, E = 6 MM, DE 1050 X 935 MM (SEM AMIANTO) | UND | 10 | 0 | 0 | 0 | 0 | #DIV/0! |  | 10
1.3.54 | 7214 | SINAPI | CUMEEIRA SHED PARA TELHA ONDULADA DE FIBROCIMENTO, E = 6 MM, ABA 280 MM, COMPRIMENTO 1100 MM (SEM AMIANTO) | UND | 10 | 0 | 0 | 0 | 0 | #DIV/0! |  | 10
1.3.55 | 7219 | SINAPI | CUMEEIRA UNIVERSAL PARA TELHA ONDULADA DE FIBROCIMENTO, E = 6 MM, ABA 210 MM, COMPRIMENTO 1100 MM (SEM AMIANTO) | UND | 10 | 0 | 0 | 0 | 0 | #DIV/0! |  | 10
1.3.56 | 2692 | SINAPI | DESMOLDANTE PROTETOR PARA FORMAS DE MADEIRA, DE BASE OLEOSA EMULSIONADA EM ÁGUA | L | 50 | 0 | 0 | 0 | 0 | #DIV/0! |  | 10
1.3.57 | 34777 | SINAPI | ELEMENTO VAZADO CERAMICO DIAGONAL (TIPO FLOR/QUADRADO/XIS) 25 X 18 X 7 CM | UND | 10 | 0 | 0 | 0 | 0 | #DIV/0! |  | 10
1.3.58 | 7272 | SINAPI | ELEMENTO VAZADO CERAMICO QUADRADO (TIPO RETO OU REDONDO), *7 A 9 X 20 X 20* CM (L X A X C) | UND | 10 | 0 | 0 | 0 | 0 | #DIV/0! |  | 100
1.3.59 | 10578 | SINAPI | ELEMENTO VAZADO DE CONCRETO, QUADRICULADO, 16 FUROS *33 X 33 X 10* CM | UND | 10 | 0 | 0 | 0 | 0 | #DIV/0! |  | 100
1.3.60 | 665 | SINAPI | ELEMENTO VAZADO DE CONCRETO, QUADRICULADO, 16 FUROS *50 X 50 X 7* CM | UND | 10 | 0 | 0 | 0 | 0 | #DIV/0! |  | 100
1.3.61 | 44919 | SINAPI | ESPACADOR/SEPARADOR /CENTRALIZADOR DE BARRA DE AÇO, PLASTICO, DIAMETRO INTERNO ENTRE 25 A 32 MM, TIPO CARAMBOLA - CB, PARA TIRANTES E OUTROS SERVICOS(CHUMBADOR TIPO CARAMBOLA) | UND | 500 | 0 | 0 | 0 | 0 | #DIV/0! |  | 50
1.3.62 | 13 | SINAPI | ESTOPA | KG | 50 | 0 | 0 | 0 | 0 | #DIV/0! |  | 50
1.3.63 | 38165 | SINAPI | FECHO / FECHADURA COM PUXADOR CONCHA, COM TRANCA TIPO TRAVA, PARA JANELA / PORTA DE CORRER (INCLUI TESTA, FECHADURA, PUXADOR) - COMPLETA | CJ | 25 | 0 | 0 | 0 | 0 | #DIV/0! |  | 50
1.3.64 | 9854 | ORSE | FILETE DE GRANITO BRANCO 3 X 2 A 3CM M | m | 10 | 0 | 0 | 0 | 0 | #DIV/0! |  | 50
1.3.65 | 9853 | ORSE | FILETE DE GRANITO BRANCO 6 X 2CM M | m | 10 | 0 | 0 | 0 | 0 | #DIV/0! |  | 50
1.3.66 | 6832 | ORSE | FILETE EM GRANITO BRANCO DALLAS H = 10 CM M | m | 10 | 0 | 0 | 0 | 0 | #DIV/0! |  | 500
1.3.67 | 7502 | ORSE | FILETE EM GRANITO CINZA ANDORINHA H=15 CM M | m | 10 | 0 | 0 | 0 | 0 | #DIV/0! |  | 50
1.3.68 | 44397 | SINAPI | FITA / CINTA AUTOADESIVA ELASTOMERICA PARA VEDACAO, L= 50 MM, E = 3 MM | M | 500 | 0 | 0 | 0 | 0 | #DIV/0! |  | 50
1.3.69 | 406 | SINAPI | FITA AÇO INOX PARA CINTAR POSTE, L = 19 MM, E = 0,5 MM (ROLO DE 30M) | UND | 10 | 0 | 0 | 0 | 0 | #DIV/0! |  | 10
1.3.70 | 42529 | SINAPI | FITA ADESIVA ALUMINIZADA, PARA INSTALACAO DE MANTAS DE SUBCOBERTURA, L = *5* CM | M | 500 | 0 | 0 | 0 | 0 | #DIV/0! |  | 50
1.3.71 | 39634 | SINAPI | FITA ADESIVA ANTICORROSIVA DE PVC FLEXIVEL, COR PRETA, PARA PROTECAO TUBULACAO, 50 MM X 30 M (L X C), E= *0,25* MM | M | 500 | 0 | 0 | 0 | 0 | #DIV/0! |  | 50
1.3.72 | 39701 | SINAPI | FITA ADESIVA ASFALTICA ALUMINIZADA MULTIUSO, L = 10 CM, ROLO DE 10 M | UND | 50 | 0 | 0 | 0 | 0 | #DIV/0! |  | 50
1.3.73 | 12815 | SINAPI | FITA CREPE ROLO DE 25 MM X 50 M | UND | 50 | 0 | 0 | 0 | 0 | #DIV/0! |  | 50
1.3.74 | 20111 | SINAPI | FITA ISOLANTE ADESIVA ANTICHAMA, USO ATE 750 V, EM ROLO DE 19 MM X 20 M | UND | 10 | 0 | 0 | 0 | 0 | #DIV/0! |  | 50
1.3.75 | 21127 | SINAPI | FITA ISOLANTE ADESIVA ANTICHAMA, USO ATE 750 V, EM ROLO DE 19 MM X 5 M | UND | 10 | 0 | 0 | 0 | 0 | #DIV/0! |  | 100
1.3.76 | 404 | SINAPI | FITA ISOLANTE DE BORRACHA AUTOFUSAO, USO ATE 69 KV (ALTA TENSAO) | M | 10 | 0 | 0 | 0 | 0 | #DIV/0! |  | 1000
1.3.77 | 14151 | SINAPI | FITA METÁLICA GRAVADA, L = 17 MM, ROLO DE 25 M, CARGA RECOMENDADA = *120* KGF | UND | 10 | 0 | 0 | 0 | 0 | #DIV/0! |  | 10
1.3.78 | 14153 | SINAPI | FITA METÁLICA PERFURADA, L = *18* MM, ROLO DE 30 M, CARGA RECOMENDADA = *30* KGF | UND | 10 | 0 | 0 | 0 | 0 | #DIV/0! |  | 20
1.3.79 | 14153 | SINAPI | FITA METÁLICA PERFURADA, L = *18* MM, ROLO DE 30 M, CARGA RECOMENDADA = *30* KGF | UND | 10 | 0 | 0 | 0 | 0 | #DIV/0! |  | 20
1.3.80 | 14154 | SINAPI | FITA METÁLICA PERFURADA, L = 25 MM, ROLO DE 30 M, CARGA RECOMENDADA = *222,5* KGF | UND | 10 | 0 | 0 | 0 | 0 | #DIV/0! |  | 2500
1.3.81 | 14154 | SINAPI | FITA METÁLICA PERFURADA, L = 25 MM, ROLO DE 30 M, CARGA RECOMENDADA = *222,5* KGF | UND | 10 | 0 | 0 | 0 | 0 | #DIV/0! |  | 2500
1.3.82 | 11439 | ORSE | FITA PLÁSTICA 50MMX30M - VERMELHA UN | UND | 10 | 0 | 0 | 0 | 0 | #DIV/0! |  | 2500
1.3.83 | 3146 | SINAPI | FITA VEDA ROSCA EM ROLOS DE 18 MM X 10 M (L X C) | UND | 10 | 0 | 0 | 0 | 0 | #DIV/0! |  | 2500
1.3.84 | 3143 | SINAPI | FITA VEDA ROSCA EM ROLOS DE 18 MM X 25 M (L X C) | UND | 10 | 0 | 0 | 0 | 0 | #DIV/0! |  | 2500
1.3.85 | 3148 | SINAPI | FITA VEDA ROSCA EM ROLOS DE 18 MM X 50 M (L X C) | UND | 10 | 0 | 0 | 0 | 0 | #DIV/0! |  | 500
1.3.86 | 39512 | SINAPI | FORRO DE FIBRA MINERAL EM PLACAS DE 1250 X 625 MM, E = 15 MM, BORDA RETA, COM PINTURA ANTIMOFO, APOIADO EM PERFIL DE AÇO GALVANIZADO COM 24 MM DE BASE - INSTALADO | m² | 100 | 0 | 0 | 0 | 0 | #DIV/0! |  | 200
1.3.87 | 39511 | SINAPI | FORRO DE FIBRA MINERAL EM PLACAS DE 625 X 625 MM, E = 15 MM, BORDA RETA, COM PINTURA ANTIMOFO, APOIADO EM PERFIL DE AÇO GALVANIZADO COM 24 MM DE BASE - INSTALADO | m² | 100 | 0 | 0 | 0 | 0 | #DIV/0! |  | 300
1.3.88 | 39513 | SINAPI | FORRO DE FIBRA MINERAL EM PLACAS DE 625 X 625 MM, E = 15/16 MM, BORDA REBAIXADA, COM PINTURA ANTIMOFO, APOIADO EM PERFIL DE AÇO GALVANIZADO COM 24 MM DE BASE - INSTALADO | m² | 100 | 0 | 0 | 0 | 0 | #DIV/0! |  | 300
1.3.89 | 3286 | SINAPI | FORRO DE MADEIRA CEDRINHO OU EQUIVALENTE DA REGIAO, ENCAIXE MACHO/FEMEA COM FRISO, *10 X 1* CM (SEM COLOCACAO) | m² | 50 | 0 | 0 | 0 | 0 | #DIV/0! |  | 500
1.3.90 | 3287 | SINAPI | FORRO DE MADEIRA CUMARU/IPE CHAMPANHE OU EQUIVALENTE DA REGIAO, ENCAIXE MACHO/FEMEA COM FRISO, *10 X 1* CM (SEM COLOCACAO) | m² | 50 | 0 | 0 | 0 | 0 | #DIV/0! |  | 10
1.3.91 | 3283 | SINAPI | FORRO DE MADEIRA PINÚS OU EQUIVALENTE DA REGIAO, ENCAIXE MACHO/FEMEA COM FRISO, *10 X 1* CM (SEM COLOCACAO) | m² | 50 | 0 | 0 | 0 | 0 | #DIV/0! |  | 10
1.3.92 | 36230 | SINAPI | FORRO DE PVC, FRISADO, BRANCO, REGUA DE 10 CM, ESPESSURA DE 8 MM A 10 MM E COMPRIMENTO 6 M (SEM COLOCACAO) | m² | 50 | 0 | 0 | 0 | 0 | #DIV/0! |  | 10
1.3.93 | 36238 | SINAPI | FORRO DE PVC, FRISADO, BRANCO, REGUA DE 20 CM, ESPESSURA DE 8 MM A 10 MM E COMPRIMENTO 6 M (SEM COLOCACAO) | m² | 50 | 0 | 0 | 0 | 0 | #DIV/0! |  | 10
1.3.94 | 7307 | SINAPI | FUNDO ANTICORROSIVO PARA METAIS FERROSOS (ZARCAO) | L | 500 | 0 | 0 | 0 | 0 | #DIV/0! |  | 300
1.3.95 | ProprioIE0252 | Próprio | GANCHO AUTO ADESIVO METÁLICO PR2592, 2 PEÇAS 1 KG, PRIMAFER OU SIMILAR | UND | 50 | 0 | 0 | 0 | 0 | #DIV/0! | MERCADO LIVRE | 100
1.3.96 | 6268 | SBC | GANCHO CURTO PARA PERFILADO 100mm | UND | 50 | 0 | 0 | 0 | 0 | #DIV/0! |  | 100
1.3.97 | 36779 | SBC | GANCHO DE ANCORAGEM EM AÇO INOX 40 KN, ANCOPRO BONIER | UND | 10 | 0 | 0 | 0 | 0 | #DIV/0! |  | 100
1.3.98 | ProprioIE0249 | Próprio | GANCHO GRANDE SCOTCH 3 kg, 3 M OU SIMILAR | UND | 50 | 0 | 0 | 0 | 0 | #DIV/0! | MERCADO LIVRE | 100
1.3.99 | ProprioIE0248 | Próprio | GANCHO PEQUANO SCOTCH 3 M OU SIMILAR | UND | 50 | 0 | 0 | 0 | 0 | #DIV/0! | MERCADO LIVRE | 100
1.3.100 | ProprioIE0251 | Próprio | GANCHO TIPO CABIDE DE ALUMÍNIO COM 3 GANCHOS SICMOL OU SIMILAR | UND | 50 | 0 | 0 | 0 | 0 | #DIV/0! | MERCADO LIVRE | 100
1.3.101 | ProprioIE0250 | Próprio | GANCHO TIPO CABIDEIRO 5 GANCHOS UMBRA OU SIMILAR | UND | 50 | 0 | 0 | 0 | 0 | #DIV/0! | MERCADO LIVRE | 20
1.3.102 | 451 | SBC | GANCHO/OLHAL PARA ISOLADOR | UND | 50 | 0 | 0 | 0 | 0 | #DIV/0! |  | 100
1.3.103 | 3315 | SINAPI | GESSO EM PO PARA REVESTIMENTOS/MOLDURAS/SANCAS E USO GERAL | KG | 100 | 0 | 0 | 0 | 0 | #DIV/0! |  | 500
1.3.104 | 134 | SINAPI | GRAUTE CIMENTICIO PARA USO GERAL | KG | 1000 | 0 | 0 | 0 | 0 | #DIV/0! |  | 10
1.3.105 | 13343 | SINAPI | KIT DE MATERIAIS PARA BRACADEIRA PARA FIXAÇÃO EM POSTE CIRCULAR, CONTEM TRES FIXADORES E UM ROLO DE FITA DE 3 M EM AÇO CARBONO | UND | 10 | 0 | 0 | 0 | 0 | #DIV/0! |  | 10
1.3.106 | GRANITO-76 | Próprio | LANTERNA LED MULTIFUNCIONAL | UND | 20 | 0 | 0 | 0 | 0 | #DIV/0! | LOJA DO MECÂNICO | 10
1.3.107 | ProprioIE0234 | Próprio | LANTERNA MULTIFUNÇÃO MONSTER NTK1500 LÚMENS LED RECARREGÁVEL - NAUTIKA OU SIMILAR | UND | 20 | 0 | 0 | 0 | 0 | #DIV/0! | LOJA DO MECÂNICO | 10
1.3.108 | 38383 | SINAPI | LIXA D'ÁGUA EM FOLHA, GRAO 100 | UND | 2500 | 0 | 0 | 0 | 0 | #DIV/0! |  | 50
1.3.109 | 3768 | SINAPI | LIXA EM FOLHA PARA FERRO, NÚMERO 150 | UND | 2500 | 0 | 0 | 0 | 0 | #DIV/0! |  | 50
1.3.110 | 3767 | SINAPI | LIXA EM FOLHA PARA PAREDE OU MADEIRA, NÚMERO 120, COR VERMELHA | UND | 2500 | 0 | 0 | 0 | 0 | #DIV/0! |  | 50
1.3.111 | 42408 | SINAPI | LONA PLASTICA EXTRA FORTE PRETA, E = 200 MICRA | m² | 2500 | 0 | 0 | 0 | 0 | #DIV/0! |  | 10
1.3.112 | 3777 | SINAPI | LONA PLASTICA PESADA PRETA, E = 150 MICRA | m² | 2500 | 0 | 0 | 0 | 0 | #DIV/0! |  | 50
1.3.113 | ProprioIE0192 | Próprio | MACACAO PROTECAO VICSA G TYVEK BRANCO CA 20662 - VICSA-243900 OU SIMILAR | UND | 500 | 0 | 0 | 0 | 0 | #DIV/0! | MERCADO LIVRE | 250
1.3.114 | 37457 | SINAPI | MANGUEIRA CRISTAL PARA NIVEL, LISA, PVC TRANSPARENTE, 3/8" X1,5 MM | M | 200 | 0 | 0 | 0 | 0 | #DIV/0! |  | 500
1.3.115 | 11621 | SINAPI | MANTA ASFALTICA ELASTOMERICA EM POLIESTER ALUMINIZADA 3 MM, TIPO III, CLASSE B (NBR 9952) | m² | 300 | 0 | 0 | 0 | 0 | #DIV/0! |  | 200
1.3.116 | 4016 | SINAPI | MANTA ASFALTICA ELASTOMERICA TIPO GLASS 3 MM, TIPO II, CLASSE C, ACABAMENTO PP (NBR 9952) | m² | 300 | 0 | 0 | 0 | 0 | #DIV/0! |  | 48
1.3.117 | 626 | SINAPI | MANTA LIQUIDA DE BASE ASFALTICA MODIFICADA COM A ADICAO DE ELASTOMEROS DILUIDOS EM SOLVENTE ORGANICO, APLICACAO A FRIO (MEMBRANA IMPERMEABILIZANTE ASFASTICA) | KG | 500 | 0 | 0 | 0 | 0 | #DIV/0! |  | 48
1.3.118 | 4729 | ORSE | MARRETA 1 KG COM CABO UN | UND | 10 | 0 | 0 | 0 | 0 | #DIV/0! |  | 48
1.3.119 | 11264 | ORSE | MARRETA DE 1/2 KG COM CABO UN | UND | 10 | 0 | 0 | 0 | 0 | #DIV/0! |  | 48
1.3.120 | 11244 | ORSE | MARTELO COM UNHA UN | UND | 10 | 0 | 0 | 0 | 0 | #DIV/0! |  | 48
1.3.121 | 11265 | ORSE | MARTELO DE BORRACHA COM CABO UN | UND | 10 | 0 | 0 | 0 | 0 | #DIV/0! |  | 48
1.3.122 | 43651 | SINAPI | MASSA ACRÍLICA PARA SUPERFICIES INTERNAS E EXTERNAS | KG | 300 | 0 | 0 | 0 | 0 | #DIV/0! |  | 48
1.3.123 | 39434 | SINAPI | MASSA DE REJUNTE EM PO PARA DRYWALL, A BASE DE GESSO, SECAGEM RAPIDA, PARA TRATAMENTO DE JUNTAS DE CHAPA DE GESSO (NECESSITA ADICAO DE ÁGUA) | KG | 100 | 0 | 0 | 0 | 0 | #DIV/0! |  | 48
1.3.124 | 39433 | SINAPI | MASSA DE REJUNTE PRONTA PARA TRATAMENTO DE JUNTAS DE CHAPA DE GESSO PARA DRYWALL, SEM ADICAO DE ÁGUA | KG | 100 | 0 | 0 | 0 | 0 | #DIV/0! |  | 30
1.3.125 | 10498 | SINAPI | MASSA PARA VIDRO | KG | 100 | 0 | 0 | 0 | 0 | #DIV/0! |  | 100
1.3.126 | 4823 | SINAPI | MASSA PLASTICA PARA MARMORE/GRANITO | KG | 100 | 0 | 0 | 0 | 0 | #DIV/0! |  | 100
1.3.127 | 38877 | SINAPI | MASSA PREMIUM PARA TEXTURA LISA DE BASE ACRÍLICA, USO INTERNO E EXTERNO | KG | 100 | 0 | 0 | 0 | 0 | #DIV/0! |  | 100
1.3.128 | 34546 | SINAPI | MASSA PREMIUM PARA TEXTURA RUSTICA DE BASE ACRÍLICA, COR BRANCA, USO INTERNO E EXTERNO | KG | 100 | 0 | 0 | 0 | 0 | #DIV/0! |  | 25
1.3.129 | 2866 | ORSE | MASTIQUE DE POLIURETANO NP1, MBT, BASF OU SIMILAR, CARTUCHO COM 300ML L | l | 20 | 0 | 0 | 0 | 0 | #DIV/0! |  | 25
1.3.130 | 4062 | SINAPI | MEIO-FIO OU GUIA DE CONCRETO, PRE-MOLDADO, COMP 1 M, *30 X 15* CM (H X L) | UND | 100 | 0 | 0 | 0 | 0 | #DIV/0! |  | 100
1.3.131 | EMAP-E9668 | Próprio | MICROCONCRETO FLUÍDO PARA REPAROS ESTRUTURAIS EMERGENCIAIS - EMCEKRETE 50 FAST | KG | 500 | 0 | 0 | 0 | 0 | #DIV/0! | MERCADO LIVRE | 100
1.3.132 | 11561 | SINAPI | MOLA HIDRAULICA AEREA, PARA PORTAS DE ATE 1.100 MM E PESO DE ATE 85 KG, COM CORPO EM ALUMÍNIO E BRAÇO EM AÇO, SEM BRAÇO DE PARADA | UND | 10 | 0 | 0 | 0 | 0 | #DIV/0! |  | 50
1.3.133 | 43604 | SINAPI | MOLA HIDRAULICA AEREA, PARA PORTAS DE ATE 850 MM E PESO DE ATE 50 KG, COM CORPO EM ALUMÍNIO E BRAÇO EM AÇO, SEM BRAÇO DE PARADA | UND | 10 | 0 | 0 | 0 | 0 | #DIV/0! |  | 200
1.3.134 | 11560 | SINAPI | MOLA HIDRAULICA AEREA, PARA PORTAS DE ATE 950 MM E PESO DE ATE 65 KG, COM CORPO EM ALUMÍNIO E BRAÇO EM AÇO, SEM BRAÇO DE PARADA | UND | 10 | 0 | 0 | 0 | 0 | #DIV/0! |  | 100
1.3.135 | 11499 | SINAPI | MOLA HIDRAULICA DE PISO, PARA PORTAS DE ATE 1100 MM E PESO DE ATE 120 KG, COM CORPO EM AÇO INOX | UND | 10 | 0 | 0 | 0 | 0 | #DIV/0! |  | 100
1.3.136 | 4114 | SINAPI | MOURAO CONCRETO CURVO, SECAO "T", H = 2,80 M + CURVA COM 0,45 M, COM FUROS PARA FIOS | UND | 50 | 0 | 0 | 0 | 0 | #DIV/0! |  | 100
1.3.137 | 4107 | SINAPI | MOURAO DE CONCRETO RETO, SECAO QUADARA *10 X 10* CM, H= *2,30* M | UND | 50 | 0 | 0 | 0 | 0 | #DIV/0! |  | 100
1.3.138 | 4102 | SINAPI | MOURAO DE CONCRETO RETO, SECAO QUADRADA, *10 X 10* CM, H= 3,00 M | UND | 50 | 0 | 0 | 0 | 0 | #DIV/0! |  | 50
1.3.139 | 10789 | ORSE | NÍVEL DE BOLHA DE MADEIRA UN | UND | 10 | 0 | 0 | 0 | 0 | #DIV/0! |  | 50
1.3.140 | GRANITO-77 | Próprio | PÁ QUADRADA COM CABO DE MADEIRA 120 cm - TRAMONTINA - 77417524 - SIMILAR OU SUPERIOR | UND | 50 | 0 | 0 | 0 | 0 | #DIV/0! | LOJA DO MECÂNICO | 50
1.3.141 | 4384 | SINAPI | PARAFUSO NIQUELADO COM ACABAMENTO CROMADO PARA FIXAR PECA SANITARIA, INCLUI PORCA CEGA, ARRUELA E BUCHA DE NYLON TAMANHO S-10 | UND | 250 | 0 | 0 | 0 | 0 | #DIV/0! |  | 25
1.3.142 | 4305 | SINAPI | PARAFUSO ZINCADO ROSCA SOBERBA, CABECA SEXTAVADA, 5/16 " X 180 MM, PARA FIXAÇÃO DE TELHA EM MADEIRA | UND | 500 | 0 | 0 | 0 | 0 | #DIV/0! |  | 50
1.3.143 | 20078 | SINAPI | PASTA LUBRIFICANTE PARA TUBOS E CONEXOES COM JUNTA ELASTICA, EMBALAGEM DE *400* GR (USO EM PVC, AÇO, POLIETILENO E OUTROS) | UND | 200 | 0 | 0 | 0 | 0 | #DIV/0! |  | 50
1.3.144 | 4720 | SINAPI | PEDRA BRITADA N. 0, OU PEDRISCO (4,8 A 9,5 MM) POSTO PEDREIRA/FORNECEDOR, SEM FRETE | m³ | 48 | 0 | 0 | 0 | 0 | #DIV/0! |  | 100
1.3.145 | 4721 | SINAPI | PEDRA BRITADA N. 1 (9,5 a 19 MM) POSTO PEDREIRA/FORNECEDOR, SEM FRETE | m³ | 48 | 0 | 0 | 0 | 0 | #DIV/0! |  | 100
1.3.146 | 4718 | SINAPI | PEDRA BRITADA N. 2 (19 A 38 MM) POSTO PEDREIRA/FORNECEDOR, SEM FRETE | m³ | 48 | 0 | 0 | 0 | 0 | #DIV/0! |  | 100
1.3.147 | 4722 | SINAPI | PEDRA BRITADA N. 3 (38 A 50 MM) POSTO PEDREIRA/FORNECEDOR, SEM FRETE | m³ | 48 | 0 | 0 | 0 | 0 | #DIV/0! |  | 100
1.3.148 | 4723 | SINAPI | PEDRA BRITADA N. 4 (50 A 76 MM) POSTO PEDREIRA/FORNECEDOR, SEM FRETE | m³ | 48 | 0 | 0 | 0 | 0 | #DIV/0! |  | 10
1.3.149 | 4727 | SINAPI | PEDRA BRITADA N. 5 (76 A 100 MM) POSTO PEDREIRA/FORNECEDOR, SEM FRETE | m³ | 48 | 0 | 0 | 0 | 0 | #DIV/0! |  | 10
1.3.150 | 4748 | SINAPI | PEDRA BRITADA OU BICA CORRIDA, NAO CLASSIFICADA (POSTO PEDREIRA/FORNECEDOR, SEM FRETE) | m³ | 48 | 0 | 0 | 0 | 0 | #DIV/0! |  | 10
1.3.151 | 4730 | SINAPI | PEDRA DE MAO OU PEDRA RACHAO PARA ARRIMO/FUNDACAO (POSTO PEDREIRA/FORNECEDOR, SEM FRETE) | m³ | 48 | 0 | 0 | 0 | 0 | #DIV/0! |  | 10
1.3.152 | 4708 | SINAPI | PEDRA PORTUGUESA OU PETIT PAVE, BRANCA OU PRETA | m² | 30 | 0 | 0 | 0 | 0 | #DIV/0! |  | 10
1.3.153 | 11442 | ORSE | PINCEL 1" UN | UND | 100 | 0 | 0 | 0 | 0 | #DIV/0! |  | 10
1.3.154 | 11443 | ORSE | PINCEL 1/2" UN | UND | 100 | 0 | 0 | 0 | 0 | #DIV/0! |  | 10
1.3.155 | 38386 | SINAPI | PINCEL CHATO (TRINCHA) CERDAS GRIS 1.1/2 " (38 MM) | UND | 100 | 0 | 0 | 0 | 0 | #DIV/0! |  | 30
1.3.156 | 4796 | SINAPI | PISO DE BORRACHA FRISADO OU PASTILHADO, PRETO, EM PLACAS 50 X 50 CM, E = 7 MM, PARA ARGAMASSA | m² | 25 | 0 | 0 | 0 | 0 | #DIV/0! |  | 500
1.3.157 | 10842 | SINAPI | PISO EM GRANITO, POLIDO, TIPO PRETO SAO GABRIEL/ TIJUCA OU OUTROS EQUIVALENTES DA REGIAO, FORMATO MENOR OU IGUAL A 3025 CM2, E= *2* CM | m² | 25 | 0 | 0 | 0 | 0 | #DIV/0! |  | 25
1.3.158 | 38181 | SINAPI | PISO TATIL ALERTA OU DIRECIONAL, DE BORRACHA, COLORIDO, 25 X 25 CM, E = 5 MM, PARA COLA | m² | 100 | 0 | 0 | 0 | 0 | #DIV/0! |  | 1000
1.3.159 | 38182 | SINAPI | PISO TATIL DE ALERTA OU DIRECIONAL DE BORRACHA, PRETO, 25 X 25 CM, E = 5 MM, PARA COLA | m² | 100 | 0 | 0 | 0 | 0 | #DIV/0! |  | 30
1.3.160 | 44541 | SINAPI | PISO/ REVESTIMENTO EM GRANITO, POLIDO, TIPO ANDORINHA/ QUARTZ/ CASTELO/ CORUMBA OU OUTROS EQUIVALENTES DA REGIAO, FORMATO MAIOR OU IGUAL A 3025 CM2, E = *2*CM | m² | 50 | 0 | 0 | 0 | 0 | #DIV/0! |  | 150
1.3.161 | 39412 | SINAPI | PLACA / CHAPA DE GESSO ACARTONADO, STANDARD (ST), COR BRANCA, E = 12,5 MM, 1200 X 1800 MM (L X C) | m² | 200 | 0 | 0 | 0 | 0 | #DIV/0! |  | 150
1.3.162 | 11117 | ORSE | PLACA DE ISOPOR, DIM:100 X 50CM, ESP=10CM M² | m² | 100 | 0 | 0 | 0 | 0 | #DIV/0! |  | 150
1.3.163 | 1773 | ORSE | PLACA DE ISOPOR, DIM:100 X 50CM, ESP=1CM M² | m² | 100 | 0 | 0 | 0 | 0 | #DIV/0! |  | 250
1.3.164 | 11116 | ORSE | PLACA DE ISOPOR, DIM:100 X 50CM, ESP=2CM M² | m² | 100 | 0 | 0 | 0 | 0 | #DIV/0! |  | 50
1.3.165 | 13527 | ORSE | PLACA EPS (ISOPOR) 1,00 X 0,40 X 0,12M COM DENSIDADE 20KG/M³ UND | UND | 100 | 0 | 0 | 0 | 0 | #DIV/0! |  | 50
1.3.166 | 10553 | SINAPI | PORTA DE MADEIRA, FOLHA MEDIA (NBR 15930) DE 600 X 2100 MM, DE 35 MM A 40 MM DE ESPESSURA, NÚCLEO SEMI-SOLIDO (SARRAFEADO), CAPA LISA EM HDF, ACABAMENTO EM PRIMER PARA PINTURA | UND | 50 | 0 | 0 | 0 | 0 | #DIV/0! |  | 250
1.3.167 | 10554 | SINAPI | PORTA DE MADEIRA, FOLHA MEDIA (NBR 15930) DE 700 X 2100 MM, DE 35 MM A 40 MM DE ESPESSURA, NÚCLEO SEMI-SOLIDO (SARRAFEADO), CAPA LISA EM HDF, ACABAMENTO EM PRIMER PARA PINTURA | UND | 50 | 0 | 0 | 0 | 0 | #DIV/0! |  | 250
1.3.168 | 10555 | SINAPI | PORTA DE MADEIRA, FOLHA MEDIA (NBR 15930) DE 800 X 2100 MM, DE 35 MM A 40 MM DE ESPESSURA, NÚCLEO SEMI-SOLIDO (SARRAFEADO), CAPA LISA EM HDF, ACABAMENTO EM PRIMER PARA PINTURA | UND | 50 | 0 | 0 | 0 | 0 | #DIV/0! |  | 250
1.3.169 | 10556 | SINAPI | PORTA DE MADEIRA, FOLHA MEDIA (NBR 15930) DE 900 X 2100 MM, DE 35 MM A 40 MM DE ESPESSURA, NÚCLEO SEMI-SOLIDO (SARRAFEADO), CAPA LISA EM HDF, ACABAMENTO EM PRIMER PARA PINTURA | UND | 25 | 0 | 0 | 0 | 0 | #DIV/0! |  | 500
1.3.170 | 11844 | SINAPI | PRANCHA APARELHADA *4 X 30* CM, EM MACARANDUBA, ANGELIM OU EQUIVALENTE DA REGIAO | M | 50 | 0 | 0 | 0 | 0 | #DIV/0! |  | 10
1.3.171 | 35273 | SINAPI | PRANCHA NAO APARELHADA *6 X 30* CM, EM MACARANDUBA, ANGELIM OU EQUIVALENTE DA REGIAO - BRUTA | M | 50 | 0 | 0 | 0 | 0 | #DIV/0! |  | 150
1.3.172 | 5074 | SINAPI | PREGO DE AÇO POLIDO COM CABECA 15 X 18 (1 1/2 X 13) | KG | 100 | 0 | 0 | 0 | 0 | #DIV/0! |  | 150
1.3.173 | 5067 | SINAPI | PREGO DE AÇO POLIDO COM CABECA 16 X 24 (2 1/4 X 12) | KG | 100 | 0 | 0 | 0 | 0 | #DIV/0! |  | 50
1.3.174 | 5061 | SINAPI | PREGO DE AÇO POLIDO COM CABECA 18 X 27 (2 1/2 X 10) | KG | 100 | 0 | 0 | 0 | 0 | #DIV/0! |  | 250
1.3.175 | 44072 | SINAPI | PRIMER EPÓXI / EPÓXIDICO | L | 100 | 0 | 0 | 0 | 0 | #DIV/0! |  | 100
1.3.176 | 38377 | SINAPI | PRUMO DE CENTRO EM AÇO *400* G | UND | 10 | 0 | 0 | 0 | 0 | #DIV/0! |  | 250
1.3.177 | 38376 | SINAPI | PRUMO DE PAREDE EM AÇO 700 A 750 G | UND | 10 | 0 | 0 | 0 | 0 | #DIV/0! |  | 50
1.3.178 | 11522 | SINAPI | PUXADOR DE EMBUTIR TIPO CONCHA, COM FURO PARA CHAVE, EM LATÃO CROMADO, COMPRIMENTO DE APROX *100* MM E LARGURA DE APROX *40* MM | UND | 10 | 0 | 0 | 0 | 0 | #DIV/0! |  | 50
1.3.179 | 43600 | SINAPI | PUXADOR TIPO ALCA, EM ZAMAC CROMADO, COM COMPRIMENTO DE APROX 150 MM, COM ROSETA PARA PORTAS DE MADEIRAS, INCLUINDO PARAFUSOS | UND | 10 | 0 | 0 | 0 | 0 | #DIV/0! |  | 50
1.3.180 | 5080 | SINAPI | PUXADOR TIPO ALCA, EM ZAMAC CROMADO, COM ROSETAS, COMPRIMENTO DE APROX *100* MM, PARA PORTAS E JANELAS DE MADEIRA, INCLUINDO PARAFUSOS | UND | 10 | 0 | 0 | 0 | 0 | #DIV/0! |  | 150
1.3.181 | 38168 | SINAPI | PUXADOR TUBULAR RETO DUPLO, EM ALUMÍNIO CROMADO, COMPRIMENTO DE APROX 400 MM E DIAMETRO DE 25 MM (1") | UND | 10 | 0 | 0 | 0 | 0 | #DIV/0! |  | 10
1.3.182 | 43601 | SINAPI | PUXADOR TUBULAR RETO SIMPLES, EM ALUMÍNIO CROMADO, COM COMPRIMENTO DE APROX 400 MM E DIAMETRO DE 25 MM | UND | 10 | 0 | 0 | 0 | 0 | #DIV/0! |  | 150
1.3.183 | 38379 | SINAPI | REGUA DE ALUMÍNIO PARA PEDREIRO 2 X 1 " | M | 30 | 0 | 0 | 0 | 0 | #DIV/0! |  | 100
1.3.184 | 34357 | SINAPI | REJUNTE CIMENTICIO, QUALQUER COR | KG | 500 | 0 | 0 | 0 | 0 | #DIV/0! |  | 100
1.3.185 | 37329 | SINAPI | REJUNTE EPÓXI, QUALQUER COR | KG | 25 | 0 | 0 | 0 | 0 | #DIV/0! |  | 100
1.3.186 | 1972 | ORSE | REMOVEDOR DE PINTURA ÓLEO OU ESMALTE - CORAL OU SIMILAR L | l | 1000 | 0 | 0 | 0 | 0 | #DIV/0! |  | 100
1.3.187 | 38393 | SINAPI | ROLO DE ESPUMA POLIESTER 23 CM (SEM CABO) | UND | 30 | 0 | 0 | 0 | 0 | #DIV/0! |  | 100
1.3.188 | 38390 | SINAPI | ROLO DE LA DE CARNEIRO 23 CM (SEM CABO) | UND | 150 | 0 | 0 | 0 | 0 | #DIV/0! |  | 100
1.3.189 | 11417 | ORSE | ROLO LÃ ANTIGOTA 321/15 ATLAS OU SIMILAR 15CM UN | UND | 150 | 0 | 0 | 0 | 0 | #DIV/0! |  | 100
1.3.190 | 11418 | ORSE | ROLO LÃ ANTIGOTA 321/19 ATLAS OU SIMILAR 9CM UN | UND | 150 | 0 | 0 | 0 | 0 | #DIV/0! |  | 100
1.3.191 | 1113 | SINAPI | RUFO EXTERNO/INTERNO DE CHAPA DE AÇO GALVANIZADA NÚM 26, CORTE 33 CM | M | 250 | 0 | 0 | 0 | 0 | #DIV/0! |  | 100
1.3.192 | 7237 | SINAPI | RUFO PARA TELHA ONDULADA DE FIBROCIMENTO, E = 6 MM, ABA *260* MM, COMPRIMENTO 1100 MM (SEM AMIANTO) | UND | 50 | 0 | 0 | 0 | 0 | #DIV/0! |  | 25
1.3.193 | 11758 | SINAPI | SABONETEIRA PLASTICA TIPO DISPENSER PARA SABONETE LIQUIDO COM RESERVATORIO 800 A 1500 ML | UND | 50 | 0 | 0 | 0 | 0 | #DIV/0! |  | 25
1.3.194 | 4509 | SINAPI | SARRAFO *2,5 X 10* CM EM PINÚS, MISTA OU EQUIVALENTE DA REGIAO - BRUTA | M | 250 | 0 | 0 | 0 | 0 | #DIV/0! |  | 1500
1.3.195 | 4512 | SINAPI | SARRAFO *2,5 X 5* CM EM PINÚS, MISTA OU EQUIVALENTE DA REGIAO - BRUTA | M | 250 | 0 | 0 | 0 | 0 | #DIV/0! |  | 1500
1.3.196 | 4517 | SINAPI | SARRAFO *2,5 X 7,5* CM EM PINÚS, MISTA OU EQUIVALENTE DA REGIAO - BRUTA | M | 250 | 0 | 0 | 0 | 0 | #DIV/0! |  | 50
1.3.197 | 6085 | SINAPI | SELADOR ACRÍLICO OPAÇO PREMIUM INTERIOR/EXTERIOR | L | 500 | 0 | 0 | 0 | 0 | #DIV/0! |  | 50
1.3.198 | 38396 | SINAPI | SELADOR HORIZONTAL PARA FITA DE AÇO 1 " | UND | 10 | 0 | 0 | 0 | 0 | #DIV/0! |  | 100
1.3.199 | 142 | SINAPI | SELANTE ELASTICO MONOCOMPONENTE A BASE DE POLIURETANO (PU) PARA JUNTAS DIVERSAS | 310ML | 150 | 0 | 0 | 0 | 0 | #DIV/0! |  | 150
1.3.200 | 38123 | SINAPI | SELANTE TIPO VEDA CALHA PARA METAL E FIBROCIMENTO | KG | 150 | 0 | 0 | 0 | 0 | #DIV/0! |  | 150
1.3.201 | 10577 | ORSE | SERROTE 40 CM | UND | 50 | 0 | 0 | 0 | 0 | #DIV/0! |  | 25
1.3.202 | 4849 | ORSE | SIKA TOP 107 - REVESTIMENTO IMPERMEABILIZANTE COR BRANCA, APLICADO À TRINCHA - BI-COMPONENTE, EMBALAGEM COM (18+4)KG KG | lt | 250 | 0 | 0 | 0 | 0 | #DIV/0! |  | 25
1.3.203 | 39961 | SINAPI | SILICONE ACETICO USO GERAL INCOLOR 280 G | UND | 100 | 0 | 0 | 0 | 0 | #DIV/0!
1.3.204 | 20250 | SINAPI | SISAL EM FIBRA / ESTOPA SISAL PARA GESSO | KG | 250 | 0 | 0 | 0 | 0 | #DIV/0!
1.3.205 | 20232 | SINAPI | SOLEIRA EM GRANITO, POLIDO, TIPO ANDORINHA/ QUARTZ/ CASTELO/ CORUMBA OU OUTROS EQUIVALENTES DA REGIAO, L= *15* CM, E= *2,0* CM | M | 50 | 0 | 0 | 0 | 0 | #DIV/0! |  | 50
1.3.206 | 10856 | SINAPI | SOLEIRA PRE-MOLDADA EM GRANILITE, MARMORITE OU GRANITINA, L = *15 CM | M | 50 | 0 | 0 | 0 | 0 | #DIV/0! |  | 1500
1.3.207 | 4828 | SINAPI | SOLEIRA/ PEITORIL EM MARMORE, POLIDO, BRANCO COMUM, L= *15* CM, E= *2* CM, CORTE RETO | M | 50 | 0 | 0 | 0 | 0 | #DIV/0! |  | 1500
1.3.208 | 4288 | ORSE | SOLVENTE WBS 494 - RENNER OU DILUENTE NR.951 OU SIMILAR L | gl | 150 | 0 | 0 | 0 | 0 | #DIV/0! |  | 1500
1.3.209 | 14149 | SINAPI | SUPORTE "Y" PARA FITA PERFURADA | CENTO | 10 | 0 | 0 | 0 | 0 | #DIV/0! |  | 1500
1.3.210 | 12626 | SINAPI | SUPORTE METALICO PARA CALHA PLUVIAL, ZINCADO, DOBRADO, DIAMETRO ENTRE 119 E 170 MM, PARA DRENAGEM PREDIAL | UND | 150 | 0 | 0 | 0 | 0 | #DIV/0! |  | 1500
1.3.211 | 6193 | SINAPI | TÁBUA NAO APARELHADA *2,5 X 20* CM, EM MACARANDUBA, ANGELIM OU EQUIVALENTE DA REGIAO - BRUTA | M | 100 | 0 | 0 | 0 | 0 | #DIV/0! |  | 100
1.3.212 | 6194 | SINAPI | TÁBUA *2,5 X 15 CM EM PINÚS, MISTA OU EQUIVALENTE DA REGIAO - BRUTA | M | 100 | 0 | 0 | 0 | 0 | #DIV/0! |  | 100
1.3.213 | 10567 | SINAPI | TÁBUA *2,5 X 23* CM EM PINÚS, MISTA OU EQUIVALENTE DA REGIAO - BRUTA | M | 100 | 0 | 0 | 0 | 0 | #DIV/0! |  | 100
1.3.214 | 6212 | SINAPI | TÁBUA *2,5 X 30 CM EM PINÚS, MISTA OU EQUIVALENTE DA REGIAO - BRUTA | M | 100 | 0 | 0 | 0 | 0 | #DIV/0! |  | 100
1.3.215 | 3993 | SINAPI | TÁBUA APARELHADA *2,5 X 15* CM, EM MACARANDUBA, ANGELIM OU EQUIVALENTE DA REGIAO | m² | 100 | 0 | 0 | 0 | 0 | #DIV/0! |  | 100
1.3.216 | 3990 | SINAPI | TÁBUA APARELHADA *2,5 X 25* CM, EM MACARANDUBA, ANGELIM OU EQUIVALENTE DA REGIAO | M | 100 | 0 | 0 | 0 | 0 | #DIV/0! |  | 100
1.3.217 | 3992 | SINAPI | TÁBUA APARELHADA *2,5 X 30* CM, EM MACARANDUBA, ANGELIM OU EQUIVALENTE DA REGIAO | M | 100 | 0 | 0 | 0 | 0 | #DIV/0! |  | 0
1.3.218 | 43614 | SINAPI | TÁBUA NAO APARELHADA *2,5 X 15* CM, EM MACARANDUBA, ANGELIM OU EQUIVALENTE DA REGIAO - BRUTA | M | 100 | 0 | 0 | 0 | 0 | #DIV/0! |  | 0
1.3.219 | 6189 | SINAPI | TÁBUA NAO APARELHADA *2,5 X 30* CM, EM MACARANDUBA, ANGELIM OU EQUIVALENTE DA REGIAO - BRUTA | M | 100 | 0 | 0 | 0 | 0 | #DIV/0! |  | 0
1.3.220 | 4728 | ORSE | TALHADEIRA CHATA 10" TALHADEIRA CHARA 10" UN | UND | 25 | 0 | 0 | 0 | 0 | #DIV/0! |  | 0
1.3.221 | 11271 | ORSE | TALHADEIRA COM PUNHO DE PROTEÇÃO 22 X225MM REF.207206BR BELZER UN | UND | 25 | 0 | 0 | 0 | 0 | #DIV/0! |  | 100
1.3.222 | 7311 | SINAPI | TINTA ESMALTE SINTÉTICO PREMIUM ACETINADO | L | 1500 | 0 | 0 | 0 | 0 | #DIV/0! |  | 100
1.3.223 | 7292 | SINAPI | TINTA ESMALTE SINTÉTICO PREMIUM BRILHANTE | L | 1500 | 0 | 0 | 0 | 0 | #DIV/0! |  | 0
1.3.224 | 10586 | ORSE | TORQUESA UN | UND | 50 | 0 | 0 | 0 | 0 | #DIV/0! |  | 100
1.3.225 | 10583 | ORSE | TRINCHA 3" UN | UND | 50 | 0 | 0 | 0 | 0 | #DIV/0! |  | 100
1.3.226 | 2414 | ORSE | VASSOURA PIAÇAVA UN | UND | 100 | 0 | 0 | 0 | 0 | #DIV/0! |  | 100
1.3.227 | 12627 | SINAPI | VEDACAO DE CALHA, EM BORRACHA COR PRETA, MEDIDA ENTRE 119 E 170 MM, PARA DRENAGEM PLUVIAL PREDIAL | UND | 150 | 0 | 0 | 0 | 0 | #DIV/0! |  | 100
1.3.228 | 2415 | ORSE | VEDACAO PARA SAIDA DE VASO SANITÁRIO D= 100 MM | UND | 150 | 0 | 0 | 0 | 0 | #DIV/0! |  | 0
1.3.229 | 10478 | SINAPI | VERNIZ A BASE RESINA ALQUIDICA COM POLIURETANO PARA MADEIRA, COM FILTRO SOLAR, BRILHANTE, USO INTERNO E EXTERNO | L | 25 | 0 | 0 | 0 | 0 | #DIV/0! |  | 100
1.3.230 | 10475 | SINAPI | VERNIZ TIPO COPAL PARA MADEIRA, BRILHANTE, USO INTERNO | L | 25 | 0 | 0 | 0 | 0 | #DIV/0! |  | 100
2 |  |  | MATERIAIS ELÉTRICOS - COELE |  |  |  |  | 0 | 0 | #DIV/0! |  | 100
2.1 | 11270 | SINAPI | ABRAÇADEIRA DE LATÃO PARA FIXAÇÃO DE CABO PARA-RAIO, DIMENSOES 32 X 24 X 24 MM | UND | 50 | 0 | 0 | 0 | 0 | #DIV/0! |  | 100
2.2 | 412 | SINAPI | ABRAÇADEIRA DE NYLON PARA AMARRAÇÃO DE CABOS, COMPRIMENTO DE *230* X *7,6* MM | UND | 1500 | 0 | 0 | 0 | 0 | #DIV/0! |  | 0
2.3 | 414 | SINAPI | ABRAÇADEIRA DE NYLON PARA AMARRAÇÃO DE CABOS, COMPRIMENTO DE 100 X 2,5 MM | UND | 1500 | 0 | 0 | 0 | 0 | #DIV/0! |  | 0
2.4 | 410 | SINAPI | ABRAÇADEIRA DE NYLON PARA AMARRAÇÃO DE CABOS, COMPRIMENTO DE 150 X *3,6* MM | UND | 1500 | 0 | 0 | 0 | 0 | #DIV/0! |  | 100
2.5 | 411 | SINAPI | ABRAÇADEIRA DE NYLON PARA AMARRAÇÃO DE CABOS, COMPRIMENTO DE 200 X *4,6* MM | UND | 1500 | 0 | 0 | 0 | 0 | #DIV/0! |  | 100
2.6 | 408 | SINAPI | ABRAÇADEIRA DE NYLON PARA AMARRAÇÃO DE CABOS, COMPRIMENTO DE 390 X *4,6* MM | UND | 1500 | 0 | 0 | 0 | 0 | #DIV/0! |  | 100
2.7 | 39131 | SINAPI | ABRAÇADEIRA EM AÇO PARA AMARRAÇÃO DE ELETRODUTOS, TIPO D, COM 1 1/2" E CUNHA DE FIXAÇÃO | UND | 100 | 0 | 0 | 0 | 0 | #DIV/0! |  | 100
2.8 | 394 | SINAPI | ABRAÇADEIRA EM AÇO PARA AMARRAÇÃO DE ELETRODUTOS, TIPO D, COM 1 1/2" E PARAFUSO DE FIXAÇÃO | UND | 100 | 0 | 0 | 0 | 0 | #DIV/0! |  | 50
2.9 | 39130 | SINAPI | ABRAÇADEIRA EM AÇO PARA AMARRAÇÃO DE ELETRODUTOS, TIPO D, COM 1 1/4" E CUNHA DE FIXAÇÃO | UND | 100 | 0 | 0 | 0 | 0 | #DIV/0! |  | 50
2.10 | 395 | SINAPI | ABRAÇADEIRA EM AÇO PARA AMARRAÇÃO DE ELETRODUTOS, TIPO D, COM 1 1/4" E PARAFUSO DE FIXAÇÃO | UND | 100 | 0 | 0 | 0 | 0 | #DIV/0! |  | 50
2.11 | 39129 | SINAPI | ABRAÇADEIRA EM AÇO PARA AMARRAÇÃO DE ELETRODUTOS, TIPO D, COM 1" E CUNHA DE FIXAÇÃO | UND | 100 | 0 | 0 | 0 | 0 | #DIV/0! |  | 10
2.12 | 393 | SINAPI | ABRAÇADEIRA EM AÇO PARA AMARRAÇÃO DE ELETRODUTOS, TIPO D, COM 1" E PARAFUSO DE FIXAÇÃO | UND | 100 | 0 | 0 | 0 | 0 | #DIV/0! |  | 26
2.13 | 39127 | SINAPI | ABRAÇADEIRA EM AÇO PARA AMARRAÇÃO DE ELETRODUTOS, TIPO D, COM 1/2" E CUNHA DE FIXAÇÃO | UND | 0 | 0 | 0 | 0 | 0 | #DIV/0! |  | 26
2.14 | 392 | SINAPI | ABRAÇADEIRA EM AÇO PARA AMARRAÇÃO DE ELETRODUTOS, TIPO D, COM 1/2" E PARAFUSO DE FIXAÇÃO | UND | 0 | 0 | 0 | 0 | 0 | #DIV/0! |  | 26
2.15 | 39133 | SINAPI | ABRAÇADEIRA EM AÇO PARA AMARRAÇÃO DE ELETRODUTOS, TIPO D, COM 2 1/2" E CUNHA DE FIXAÇÃO | UND | 0 | 0 | 0 | 0 | 0 | #DIV/0! |  | 26
2.16 | 397 | SINAPI | ABRAÇADEIRA EM AÇO PARA AMARRAÇÃO DE ELETRODUTOS, TIPO D, COM 2 1/2" E PARAFUSO DE FIXAÇÃO | UND | 0 | 0 | 0 | 0 | 0 | #DIV/0! |  | 26
2.17 | 39132 | SINAPI | ABRAÇADEIRA EM AÇO PARA AMARRAÇÃO DE ELETRODUTOS, TIPO D, COM 2" E CUNHA DE FIXAÇÃO | UND | 100 | 0 | 0 | 0 | 0 | #DIV/0! |  | 26
2.18 | 396 | SINAPI | ABRAÇADEIRA EM AÇO PARA AMARRAÇÃO DE ELETRODUTOS, TIPO D, COM 2" E PARAFUSO DE FIXAÇÃO | UND | 100 | 0 | 0 | 0 | 0 | #DIV/0! |  | 30
2.19 | 39135 | SINAPI | ABRAÇADEIRA EM AÇO PARA AMARRAÇÃO DE ELETRODUTOS, TIPO D, COM 3 1/2" E CUNHA DE FIXAÇÃO | UND | 0 | 0 | 0 | 0 | 0 | #DIV/0! |  | 30
2.20 | 39134 | SINAPI | ABRAÇADEIRA EM AÇO PARA AMARRAÇÃO DE ELETRODUTOS, TIPO D, COM 3" E CUNHA DE FIXAÇÃO | UND | 100 | 0 | 0 | 0 | 0 | #DIV/0! |  | 30
2.21 | 398 | SINAPI | ABRAÇADEIRA EM AÇO PARA AMARRAÇÃO DE ELETRODUTOS, TIPO D, COM 3" E PARAFUSO DE FIXAÇÃO | UND | 100 | 0 | 0 | 0 | 0 | #DIV/0! |  | 30
2.22 | 39128 | SINAPI | ABRAÇADEIRA EM AÇO PARA AMARRAÇÃO DE ELETRODUTOS, TIPO D, COM 3/4" E CUNHA DE FIXAÇÃO | UND | 100 | 0 | 0 | 0 | 0 | #DIV/0! |  | 30
2.23 | 400 | SINAPI | ABRAÇADEIRA EM AÇO PARA AMARRAÇÃO DE ELETRODUTOS, TIPO D, COM 3/4" E PARAFUSO DE FIXAÇÃO | UND | 100 | 0 | 0 | 0 | 0 | #DIV/0! |  | 15
2.24 | 39125 | SINAPI | ABRAÇADEIRA EM AÇO PARA AMARRAÇÃO DE ELETRODUTOS, TIPO D, COM 3/8" E PARAFUSO DE FIXAÇÃO | UND | 0 | 0 | 0 | 0 | 0 | #DIV/0! |  | 15
2.25 | 39126 | SINAPI | ABRAÇADEIRA EM AÇO PARA AMARRAÇÃO DE ELETRODUTOS, TIPO D, COM 4" E CUNHA DE FIXAÇÃO | UND | 100 | 0 | 0 | 0 | 0 | #DIV/0! |  | 10
2.26 | 399 | SINAPI | ABRAÇADEIRA EM AÇO PARA AMARRAÇÃO DE ELETRODUTOS, TIPO D, COM 4" E PARAFUSO DE FIXAÇÃO | UND | 100 | 0 | 0 | 0 | 0 | #DIV/0! |  | 6
2.27 | 39141 | SINAPI | ABRAÇADEIRA EM AÇO PARA AMARRAÇÃO DE ELETRODUTOS, TIPO U SIMPLES, COM 1 1/2" | UND | 100 | 0 | 0 | 0 | 0 | #DIV/0! |  | 30
2.28 | 39140 | SINAPI | ABRAÇADEIRA EM AÇO PARA AMARRAÇÃO DE ELETRODUTOS, TIPO U SIMPLES, COM 1 1/4" | UND | 100 | 0 | 0 | 0 | 0 | #DIV/0! |  | 30
2.29 | 39139 | SINAPI | ABRAÇADEIRA EM AÇO PARA AMARRAÇÃO DE ELETRODUTOS, TIPO U SIMPLES, COM 1" | UND | 100 | 0 | 0 | 0 | 0 | #DIV/0! |  | 500
2.30 | 39137 | SINAPI | ABRAÇADEIRA EM AÇO PARA AMARRAÇÃO DE ELETRODUTOS, TIPO U SIMPLES, COM 1/2" | UND | 0 | 0 | 0 | 0 | 0 | #DIV/0! |  | 50
2.31 | 39143 | SINAPI | ABRAÇADEIRA EM AÇO PARA AMARRAÇÃO DE ELETRODUTOS, TIPO U SIMPLES, COM 2 1/2" | UND | 0 | 0 | 0 | 0 | 0 | #DIV/0! |  | 26
2.32 | 39142 | SINAPI | ABRAÇADEIRA EM AÇO PARA AMARRAÇÃO DE ELETRODUTOS, TIPO U SIMPLES, COM 2" | UND | 100 | 0 | 0 | 0 | 0 | #DIV/0! |  | 0
2.33 | 39144 | SINAPI | ABRAÇADEIRA EM AÇO PARA AMARRAÇÃO DE ELETRODUTOS, TIPO U SIMPLES, COM 3" | UND | 100 | 0 | 0 | 0 | 0 | #DIV/0! |  | 30
2.34 | 39138 | SINAPI | ABRAÇADEIRA EM AÇO PARA AMARRAÇÃO DE ELETRODUTOS, TIPO U SIMPLES, COM 3/4" | UND | 100 | 0 | 0 | 0 | 0 | #DIV/0! |  | 50
2.35 | 39145 | SINAPI | ABRAÇADEIRA EM AÇO PARA AMARRAÇÃO DE ELETRODUTOS, TIPO U SIMPLES, COM 4" | UND | 100 | 0 | 0 | 0 | 0 | #DIV/0! |  | 0
2.36 | 7519 | ORSE | ACOPLADOR DE CAIXA PARA CANALETA 110X20MM, "SISTEMA X", REF.6750 53, PIAL LEGRAND OU SIMILAR UM | UND | 50 | 0 | 0 | 0 | 0 | #DIV/0! |  | 0
2.37 | 13759 | ORSE | ACOPLADOR DE CAIXA PARA CANALETA 50X20MM, "SISTEMA X", REF.6750 52, PIAL LEGRAND OU SIMILAR UN | UND | 50 | 0 | 0 | 0 | 0 | #DIV/0! |  | 50
2.38 | 83 | ORSE | ACOPLADOR DE CAIXA PARA CANALETA MOLDURA 32X20MM, "SISTEMA DLP", REF.6487 92, PIAL LEGRAND OU SIMILAR UN | UND | 50 | 0 | 0 | 0 | 0 | #DIV/0! |  | 50
2.39 | 3092 | ORSE | ÁLCOOL ISOPROPÍLICO L | Galão | 10 | 0 | 0 | 0 | 0 | #DIV/0! |  | 0
2.40 | ProprioIE0226 | Próprio | ALICATE AMPERÍMETRO GARRA 300 mm, 1000 A, AC, CAT III, 600 V, FLUKE-305-FLUKE-278637 OU SIMILAR | UND | 26 | 0 | 0 | 0 | 0 | #DIV/0! | LOJA DO MECÂNICO | 0
2.41 | ProprioIE0199 | Próprio | ALICATE BICO CHATO E LONGO 160 mm 8120-160JC GEDORE OU SIMILAR | UND | 26 | 0 | 0 | 0 | 0 | #DIV/0! | LOJA DO MECÂNICO | 50
2.42 | ProprioIE0197 | Próprio | ALICATE DE CORTE DIAGONAL MODELO SUECO - GEDORE-8314-160IOX OU SIMILAR | UND | 26 | 0 | 0 | 0 | 0 | #DIV/0! | LOJA DO MECÂNICO | 0
2.43 | ProprioIE0200 | Próprio | ALICATE DESEMCAPADOR DE FIOS 6.1/2 Pol. VDE H ISOLADOR EN 60900 - GEDORE OU SIMILAR | UND | 26 | 0 | 0 | 0 | 0 | #DIV/0! | LOJA DO MECÂNICO | 0
2.44 | ProprioIE0206 | Próprio | ALICATE PRENSA TERMINAIS PRÉ-ISOLADOS 7 POL | UND | 26 | 0 | 0 | 0 | 0 | #DIV/0! | LOJA DO MECÂNICO | 600
2.45 | ProprioIE0198 | Próprio | ALICATE UNIVERSAL KRAFT VDE ISOLADO EN 60900 OU SIMILAR | UND | 26 | 0 | 0 | 0 | 0 | #DIV/0! | LOJA DO MECÂNICO | 600
2.46 | 39642 | SINAPI | ANEL DE BORRACHA PARA VEDACAO DE DUTO PEAD CORRUGADO PARA ELETRICA, DN 1 1/2" (NBR 15715) | UND | 30 | 0 | 0 | 0 | 0 | #DIV/0! |  | 600
2.47 | 39641 | SINAPI | ANEL DE BORRACHA PARA VEDACAO DE DUTO PEAD CORRUGADO PARA ELETRICA, DN 1 1/4" (NBR 15715) | UND | 30 | 0 | 0 | 0 | 0 | #DIV/0! |  | 200
2.48 | 39643 | SINAPI | ANEL DE BORRACHA PARA VEDACAO DE DUTO PEAD CORRUGADO PARA ELETRICA, DN 2" (NBR 15715) | UND | 30 | 0 | 0 | 0 | 0 | #DIV/0! |  | 300
2.49 | 39644 | SINAPI | ANEL DE BORRACHA PARA VEDACAO DE DUTO PEAD CORRUGADO PARA ELETRICA, DN 3" (NBR 15715) | UND | 30 | 0 | 0 | 0 | 0 | #DIV/0! |  | 300
2.50 | 39645 | SINAPI | ANEL DE BORRACHA PARA VEDACAO DE DUTO PEAD CORRUGADO PARA ELETRICA, DN 4" (NBR 15715) | UND | 30 | 0 | 0 | 0 | 0 | #DIV/0! |  | 300
2.51 | ProprioIE0235 | Próprio | BATERIA AUTOMOTIVA F30AGE-100AH, MODELO HELIAR OU SIMILAR | UND | 15 | 0 | 0 | 0 | 0 | #DIV/0! | COTAÇÃO | 300
2.52 | ProprioIE0237 | Próprio | BATERIA AUTOMOTIVA M150BD-150AH, MODELO MOURA OU SIMILAR | UND | 15 | 0 | 0 | 0 | 0 | #DIV/0! | COTAÇÃO | 200
2.53 | ProprioIE0238 | Próprio | BATERIA AUTOMOTIVA M220PE-200AH, MODELO MOURA OU SIMILAR | UND | 10 | 0 | 0 | 0 | 0 | #DIV/0! | COTAÇÃO | 100
2.54 | ProprioIE0236 | Próprio | BATERIA AUTOMOTIVA M60GD-60AH, MODELO MOURA OU SIMILAR | UND | 6 | 0 | 0 | 0 | 0 | #DIV/0! | COTAÇÃO | 100
2.55 | 12255 | ORSE | BOBINA PARA CONTACTOR 3 RT 1056 UN | UND | 30 | 0 | 0 | 0 | 0 | #DIV/0! |  | 100
2.56 | 12257 | ORSE | BOBINA PARA CONTACTOR 3 TF 50 UN | UND | 30 | 0 | 0 | 0 | 0 | #DIV/0! |  | 100
2.57 | E00394 | SEDOP | BOCAL DE LOUÇA E-27 | UND | 500 | 0 | 0 | 0 | 0 | #DIV/0! |  | 300
2.58 | E00395 | SEDOP | BOCAL DE LOUÇA E-40 | UND | 50 | 0 | 0 | 0 | 0 | #DIV/0! |  | 300
2.59 | ProprioIE0196 | Próprio | BOLSA DE LONA PARA FERRAMENTAS FECHADA-CG425-CARBUGRAFITE OU SIMILAR | UND | 26 | 0 | 0 | 0 | 0 | #DIV/0! | LOJA DO MECÂNICO | 300
2.60 | 2512 | SINAPI | BRAÇO P/ LUMINÁRIA PUBLICA 1 X 1,50M ROMAGNOLE OU EQUIV | UND | 0 | 0 | 0 | 0 | 0 | #DIV/0! |  | 300
2.61 | 6887 | ORSE | BRAÇO PARA LUMINÁRIA PADRÃO ENERGISA 3/4" X 3,00 M UN | UND | 30 | 0 | 0 | 0 | 0 | #DIV/0! |  | 300
2.62 | 25004 | SINAPI | CABO DE ALUMÍNIO NÚ COM ALMA DE AÇO, BITOLA 1/0 AWG | KG | 50 | 0 | 0 | 0 | 0 | #DIV/0! |  | 300
2.63 | 25002 | SINAPI | CABO DE ALUMÍNIO NÚ COM ALMA DE AÇO, BITOLA 2 AWG | KG | 0 | 0 | 0 | 0 | 0 | #DIV/0! |  | 300
2.64 | 37409 | SINAPI | CABO DE ALUMÍNIO NÚ COM ALMA DE AÇO, BITOLA 2/0 AWG | KG | 0 | 0 | 0 | 0 | 0 | #DIV/0! |  | 100
2.65 | 841 | SINAPI | CABO DE ALUMÍNIO NÚ COM ALMA DE AÇO, BITOLA 4 AWG | KG | 50 | 0 | 0 | 0 | 0 | #DIV/0! |  | 0
2.66 | 25005 | SINAPI | CABO DE ALUMÍNIO NÚ SEM ALMA DE AÇO, BITOLA 1/0 AWG | KG | 50 | 0 | 0 | 0 | 0 | #DIV/0! |  | 0
2.67 | 25003 | SINAPI | CABO DE ALUMÍNIO NÚ SEM ALMA DE AÇO, BITOLA 2 AWG | KG | 0 | 0 | 0 | 0 | 0 | #DIV/0! |  | 0
2.68 | 37410 | SINAPI | CABO DE ALUMÍNIO NÚ SEM ALMA DE AÇO, BITOLA 2/0 AWG | KG | 0 | 0 | 0 | 0 | 0 | #DIV/0! |  | 0
2.69 | 842 | SINAPI | CABO DE ALUMÍNIO NÚ SEM ALMA DE AÇO, BITOLA 4 AWG | KG | 50 | 0 | 0 | 0 | 0 | #DIV/0! |  | 0
2.70 | 3816 | ORSE | CABO DE COBRE ISOLADO HEPR (XLPE), 2,5MM², 1KV / 90º C M | m | 0 | 0 | 0 | 0 | 0 | #DIV/0! |  | 200
2.71 | 3817 | ORSE | CABO DE COBRE ISOLADO HEPR (XLPE), 4,0MM², 1KV / 90º C M | m | 0 | 0 | 0 | 0 | 0 | #DIV/0! |  | 0
2.72 | 10803 | ORSE | CABO DE COBRE ISOLADO HEPR (XLPE), 6,0MM², 1KV / 90º C M | m | 600 | 0 | 0 | 0 | 0 | #DIV/0! |  | 0
2.73 | 3812 | ORSE | CABO DE COBRE ISOLADO HEPR (XLPE), 10MM², 1KV / 90º C M | m | 600 | 0 | 0 | 0 | 0 | #DIV/0! |  | 200
2.74 | 3813 | ORSE | CABO DE COBRE ISOLADO HEPR (XLPE), 16MM², 1KV / 90º C M | m | 600 | 0 | 0 | 0 | 0 | #DIV/0! |  | 0
2.75 | 9296 | ORSE | CABO DE COBRE ISOLADO HEPR (XLPE), 185MM², 1KV / 90º C M | m | 200 | 0 | 0 | 0 | 0 | #DIV/0! |  | 0
2.76 | 3814 | ORSE | CABO DE COBRE ISOLADO HEPR (XLPE), 25MM², 1KV / 90º C M | m | 300 | 0 | 0 | 0 | 0 | #DIV/0! |  | 0
2.77 | 2626 | ORSE | CABO DE COBRE ISOLADO HEPR (XLPE), 35MM², 1KV / 90º C M | m | 300 | 0 | 0 | 0 | 0 | #DIV/0! |  | 0
2.78 | 4925 | ORSE | CABO DE COBRE ISOLADO HEPR (XLPE), 50MM², 1KV / 90º C M | m | 300 | 0 | 0 | 0 | 0 | #DIV/0! |  | 0
2.79 | 3815 | ORSE | CABO DE COBRE ISOLADO HEPR (XLPE), 70MM², 1KV / 90º C M | m | 300 | 0 | 0 | 0 | 0 | #DIV/0! |  | 0
2.80 | 9295 | ORSE | CABO DE COBRE ISOLADO HEPR (XLPE), 95MM², 1KV / 90º C M | m | 200 | 0 | 0 | 0 | 0 | #DIV/0! |  | 0
2.81 | 863 | SINAPI | CABO DE COBRE NÚ 35 MM2 MEIO-DURO | M | 100 | 0 | 0 | 0 | 0 | #DIV/0! |  | 0
2.82 | 867 | SINAPI | CABO DE COBRE NÚ 50 MM2 MEIO-DURO | M | 100 | 0 | 0 | 0 | 0 | #DIV/0! |  | 300
2.83 | 864 | SINAPI | CABO DE COBRE NÚ 70 MM2 MEIO-DURO | M | 100 | 0 | 0 | 0 | 0 | #DIV/0! |  | 0
2.84 | 865 | SINAPI | CABO DE COBRE NÚ 95 MM2 MEIO-DURO | M | 100 | 0 | 0 | 0 | 0 | #DIV/0! |  | 0
2.85 | 3283 | ORSE | CABO DE COBRE PP CORDPLAST 3 X 2,5 MM2, 450/750V M | m | 300 | 0 | 0 | 0 | 0 | #DIV/0! |  | 300
2.86 | 3284 | ORSE | CABO DE COBRE PP CORDPLAST 3 X 4.0 MM2, 450/750V M | m | 300 | 0 | 0 | 0 | 0 | #DIV/0! |  | 0
2.87 | 3808 | ORSE | CABO DE COBRE PP CORDPLAST 3 X 6,0 MM2, 450/750V M | m | 300 | 0 | 0 | 0 | 0 | #DIV/0! |  | 500
2.88 | 11799 | ORSE | CABO DE COBRE PP CORDPLAST 4 X 10,0 MM2, 450/750V CABO DE COBRE PP CORDPLAST 4 X10,0 MM2, 450/750V M | m | 300 | 0 | 0 | 0 | 0 | #DIV/0! |  | 0
2.89 | 3162 | ORSE | CABO DE COBRE PP CORDPLAST 4 X 2,5 MM2, 450/750V M | m | 300 | 0 | 0 | 0 | 0 | #DIV/0! |  | 0
2.90 | 3171 | ORSE | CABO DE COBRE PP CORDPLAST 4 X 4,0 MM2, 450/750V M | M | 300 | 0 | 0 | 0 | 0 | #DIV/0! |  | 0
2.91 | 7850 | ORSE | CABO DE COBRE PP CORDPLAST 4 X 6,0 MM2, 450/750V M | m | 300 | 0 | 0 | 0 | 0 | #DIV/0! |  | 600
2.92 | 3314 | ORSE | CABO DE COBRE PP CORDPLAST 5 X 4.0 MM2, 450/750V M | m | 100 | 0 | 0 | 0 | 0 | #DIV/0! |  | 0
2.93 | 948 | SINAPI | CABO DE COBRE UNIPOLAR 10 MM2, BLINDADO, ISOLAÇÃO 3,6/6 KV EPR, COBERTURA EM PVC | M | 0 | 0 | 0 | 0 | 0 | #DIV/0! |  | 600
2.94 | 947 | SINAPI | CABO DE COBRE UNIPOLAR 16 MM2, BLINDADO, ISOLAÇÃO 3,6/6 KV EPR, COBERTURA EM PVC | M | 0 | 0 | 0 | 0 | 0 | #DIV/0! |  | 0
2.95 | 911 | SINAPI | CABO DE COBRE UNIPOLAR 16 MM2, BLINDADO, ISOLAÇÃO 6/10 KV EPR, COBERTURA EM PVC | M | 0 | 0 | 0 | 0 | 0 | #DIV/0! |  | 0
2.96 | 925 | SINAPI | CABO DE COBRE UNIPOLAR 25 MM2, BLINDADO, ISOLAÇÃO 3,6/6 KV EPR, COBERTURA EM PVC | M | 0 | 0 | 0 | 0 | 0 | #DIV/0! |  | 300
2.97 | 954 | SINAPI | CABO DE COBRE UNIPOLAR 25MM2, BLINDADO, ISOLAÇÃO 6/10 KV EPR, COBERTURA EM PVC | M | 0 | 0 | 0 | 0 | 0 | #DIV/0! |  | 0
2.98 | 901 | SINAPI | CABO DE COBRE UNIPOLAR 35 MM2, BLINDADO, ISOLAÇÃO 12/20 KV EPR, COBERTURA EM PVC | M | 200 | 0 | 0 | 0 | 0 | #DIV/0! |  | 0
2.99 | 926 | SINAPI | CABO DE COBRE UNIPOLAR 35 MM2, BLINDADO, ISOLAÇÃO 3,6/6 KV EPR, COBERTURA EM PVC | M | 0 | 0 | 0 | 0 | 0 | #DIV/0! |  | 300
2.100 | 912 | SINAPI | CABO DE COBRE UNIPOLAR 35 MM2, BLINDADO, ISOLAÇÃO 6/10 KV EPR, COBERTURA EM PVC | M | 0 | 0 | 0 | 0 | 0 | #DIV/0! |  | 0
2.101 | 955 | SINAPI | CABO DE COBRE UNIPOLAR 50 MM2, BLINDADO, ISOLAÇÃO 12/20 KV EPR, COBERTURA EM PVC | M | 200 | 0 | 0 | 0 | 0 | #DIV/0! |  | 0
2.102 | 946 | SINAPI | CABO DE COBRE UNIPOLAR 50 MM2, BLINDADO, ISOLAÇÃO 3,6/6 KV EPR, COBERTURA EM PVC | M | 0 | 0 | 0 | 0 | 0 | #DIV/0! |  | 0
2.103 | 953 | SINAPI | CABO DE COBRE UNIPOLAR 50 MM2, BLINDADO, ISOLAÇÃO 6/10 KV EPR, COBERTURA EM PVC | M | 0 | 0 | 0 | 0 | 0 | #DIV/0! |  | 200
2.104 | 902 | SINAPI | CABO DE COBRE UNIPOLAR 70 MM2, BLINDADO, ISOLAÇÃO 12/20 KV EPR, COBERTURA EM PVC | M | 0 | 0 | 0 | 0 | 0 | #DIV/0! |  | 0
2.105 | 927 | SINAPI | CABO DE COBRE UNIPOLAR 70 MM2, BLINDADO, ISOLAÇÃO 3,6/6 KV EPR, COBERTURA EM PVC | M | 0 | 0 | 0 | 0 | 0 | #DIV/0! |  | 100
2.106 | 913 | SINAPI | CABO DE COBRE UNIPOLAR 70 MM2, BLINDADO, ISOLAÇÃO 6/10 KV EPR, COBERTURA EM PVC | M | 0 | 0 | 0 | 0 | 0 | #DIV/0! |  | 0
2.107 | 903 | SINAPI | CABO DE COBRE UNIPOLAR 95 MM2, BLINDADO, ISOLAÇÃO 12/20 KV EPR, COBERTURA EM PVC | M | 0 | 0 | 0 | 0 | 0 | #DIV/0! |  | 0
2.108 | 945 | SINAPI | CABO DE COBRE UNIPOLAR 95 MM2, BLINDADO, ISOLAÇÃO 3,6/6 KV EPR, COBERTURA EM PVC | M | 0 | 0 | 0 | 0 | 0 | #DIV/0! |  | 0
2.109 | 914 | SINAPI | CABO DE COBRE UNIPOLAR 95 MM2, BLINDADO, ISOLAÇÃO 6/10 KV EPR, COBERTURA EM PVC | M | 0 | 0 | 0 | 0 | 0 | #DIV/0! |  | 0
2.110 | 980 | SINAPI | CABO DE COBRE, FLEXIVEL, CLASSE 4 OU 5, ISOLAÇÃO EM PVC/A, ANTICHAMA BWF-B, 1 CONDUTOR, 450/750 V, SECAO NOMINAL 10 MM2 | M | 300 | 0 | 0 | 0 | 0 | #DIV/0! |  | 200
2.111 | 39237 | SINAPI | CABO DE COBRE, FLEXIVEL, CLASSE 4 OU 5, ISOLAÇÃO EM PVC/A, ANTICHAMA BWF-B, 1 CONDUTOR, 450/750 V, SECAO NOMINAL 120 MM2 | M | 0 | 0 | 0 | 0 | 0 | #DIV/0! |  | 0
2.112 | 39238 | SINAPI | CABO DE COBRE, FLEXIVEL, CLASSE 4 OU 5, ISOLAÇÃO EM PVC/A, ANTICHAMA BWF-B, 1 CONDUTOR, 450/750 V, SECAO NOMINAL 150 MM2 | M | 0 | 0 | 0 | 0 | 0 | #DIV/0! |  | 0
2.113 | 979 | SINAPI | CABO DE COBRE, FLEXIVEL, CLASSE 4 OU 5, ISOLAÇÃO EM PVC/A, ANTICHAMA BWF-B, 1 CONDUTOR, 450/750 V, SECAO NOMINAL 16 MM2 | M | 300 | 0 | 0 | 0 | 0 | #DIV/0! |  | 600
2.114 | 39239 | SINAPI | CABO DE COBRE, FLEXIVEL, CLASSE 4 OU 5, ISOLAÇÃO EM PVC/A, ANTICHAMA BWF-B, 1 CONDUTOR, 450/750 V, SECAO NOMINAL 185 MM2 | M | 0 | 0 | 0 | 0 | 0 | #DIV/0! |  | 0
2.115 | 1014 | SINAPI | CABO DE COBRE, FLEXIVEL, CLASSE 4 OU 5, ISOLAÇÃO EM PVC/A, ANTICHAMA BWF-B, 1 CONDUTOR, 450/750 V, SECAO NOMINAL 2,5 MM2 | M | 500 | 0 | 0 | 0 | 0 | #DIV/0! |  | 300
2.116 | 39240 | SINAPI | CABO DE COBRE, FLEXIVEL, CLASSE 4 OU 5, ISOLAÇÃO EM PVC/A, ANTICHAMA BWF-B, 1 CONDUTOR, 450/750 V, SECAO NOMINAL 240 MM2 | M | 0 | 0 | 0 | 0 | 0 | #DIV/0! |  | 50
2.117 | 39232 | SINAPI | CABO DE COBRE, FLEXIVEL, CLASSE 4 OU 5, ISOLAÇÃO EM PVC/A, ANTICHAMA BWF-B, 1 CONDUTOR, 450/750 V, SECAO NOMINAL 25 MM2 | M | 0 | 0 | 0 | 0 | 0 | #DIV/0! |  | 50
2.118 | 39233 | SINAPI | CABO DE COBRE, FLEXIVEL, CLASSE 4 OU 5, ISOLAÇÃO EM PVC/A, ANTICHAMA BWF-B, 1 CONDUTOR, 450/750 V, SECAO NOMINAL 35 MM2 | M | 0 | 0 | 0 | 0 | 0 | #DIV/0! |  | 50
2.119 | 981 | SINAPI | CABO DE COBRE, FLEXIVEL, CLASSE 4 OU 5, ISOLAÇÃO EM PVC/A, ANTICHAMA BWF-B, 1 CONDUTOR, 450/750 V, SECAO NOMINAL 4 MM2 | M | 600 | 0 | 0 | 0 | 0 | #DIV/0! |  | 50
2.120 | 39234 | SINAPI | CABO DE COBRE, FLEXIVEL, CLASSE 4 OU 5, ISOLAÇÃO EM PVC/A, ANTICHAMA BWF-B, 1 CONDUTOR, 450/750 V, SECAO NOMINAL 50 MM2 | M | 0 | 0 | 0 | 0 | 0 | #DIV/0! |  | 50
2.121 | 982 | SINAPI | CABO DE COBRE, FLEXIVEL, CLASSE 4 OU 5, ISOLAÇÃO EM PVC/A, ANTICHAMA BWF-B, 1 CONDUTOR, 450/750 V, SECAO NOMINAL 6 MM2 | M | 600 | 0 | 0 | 0 | 0 | #DIV/0! |  | 10
2.122 | 39235 | SINAPI | CABO DE COBRE, FLEXIVEL, CLASSE 4 OU 5, ISOLAÇÃO EM PVC/A, ANTICHAMA BWF-B, 1 CONDUTOR, 450/750 V, SECAO NOMINAL 70 MM2 | M | 0 | 0 | 0 | 0 | 0 | #DIV/0! |  | 10
2.123 | 39236 | SINAPI | CABO DE COBRE, FLEXIVEL, CLASSE 4 OU 5, ISOLAÇÃO EM PVC/A, ANTICHAMA BWF-B, 1 CONDUTOR, 450/750 V, SECAO NOMINAL 95 MM2 | M | 0 | 0 | 0 | 0 | 0 | #DIV/0! |  | 10
2.124 | 1020 | SINAPI | CABO DE COBRE, FLEXIVEL, CLASSE 4 OU 5, ISOLAÇÃO EM PVC/A, ANTICHAMA BWF-B, COBERTURA PVC-ST1, ANTICHAMA BWF-B, 1 CONDUTOR, 0,6/1 KV, SECAO NOMINAL 10 MM2 | M | 300 | 0 | 0 | 0 | 0 | #DIV/0! |  | 20
2.125 | 1017 | SINAPI | CABO DE COBRE, FLEXIVEL, CLASSE 4 OU 5, ISOLAÇÃO EM PVC/A, ANTICHAMA BWF-B, COBERTURA PVC-ST1, ANTICHAMA BWF-B, 1 CONDUTOR, 0,6/1 KV, SECAO NOMINAL 120 MM2 | M | 0 | 0 | 0 | 0 | 0 | #DIV/0! |  | 20
2.126 | 999 | SINAPI | CABO DE COBRE, FLEXIVEL, CLASSE 4 OU 5, ISOLAÇÃO EM PVC/A, ANTICHAMA BWF-B, COBERTURA PVC-ST1, ANTICHAMA BWF-B, 1 CONDUTOR, 0,6/1 KV, SECAO NOMINAL 150 MM2 | M | 0 | 0 | 0 | 0 | 0 | #DIV/0! |  | 30
2.127 | 995 | SINAPI | CABO DE COBRE, FLEXIVEL, CLASSE 4 OU 5, ISOLAÇÃO EM PVC/A, ANTICHAMA BWF-B, COBERTURA PVC-ST1, ANTICHAMA BWF-B, 1 CONDUTOR, 0,6/1 KV, SECAO NOMINAL 16 MM2 | M | 300 | 0 | 0 | 0 | 0 | #DIV/0! |  | 20
2.128 | 1000 | SINAPI | CABO DE COBRE, FLEXIVEL, CLASSE 4 OU 5, ISOLAÇÃO EM PVC/A, ANTICHAMA BWF-B, COBERTURA PVC-ST1, ANTICHAMA BWF-B, 1 CONDUTOR, 0,6/1 KV, SECAO NOMINAL 185 MM2 | M | 0 | 0 | 0 | 0 | 0 | #DIV/0! |  | 20
2.129 | 1022 | SINAPI | CABO DE COBRE, FLEXIVEL, CLASSE 4 OU 5, ISOLAÇÃO EM PVC/A, ANTICHAMA BWF-B, COBERTURA PVC-ST1, ANTICHAMA BWF-B, 1 CONDUTOR, 0,6/1 KV, SECAO NOMINAL 2,5 MM2 | M | 0 | 0 | 0 | 0 | 0 | #DIV/0! |  | 20
2.130 | 1015 | SINAPI | CABO DE COBRE, FLEXIVEL, CLASSE 4 OU 5, ISOLAÇÃO EM PVC/A, ANTICHAMA BWF-B, COBERTURA PVC-ST1, ANTICHAMA BWF-B, 1 CONDUTOR, 0,6/1 KV, SECAO NOMINAL 240 MM2 | M | 0 | 0 | 0 | 0 | 0 | #DIV/0! |  | 20
2.131 | 996 | SINAPI | CABO DE COBRE, FLEXIVEL, CLASSE 4 OU 5, ISOLAÇÃO EM PVC/A, ANTICHAMA BWF-B, COBERTURA PVC-ST1, ANTICHAMA BWF-B, 1 CONDUTOR, 0,6/1 KV, SECAO NOMINAL 25 MM2 | M | 200 | 0 | 0 | 0 | 0 | #DIV/0! |  | 2
2.132 | 1001 | SINAPI | CABO DE COBRE, FLEXIVEL, CLASSE 4 OU 5, ISOLAÇÃO EM PVC/A, ANTICHAMA BWF-B, COBERTURA PVC-ST1, ANTICHAMA BWF-B, 1 CONDUTOR, 0,6/1 KV, SECAO NOMINAL 300 MM2 | M | 0 | 0 | 0 | 0 | 0 | #DIV/0! |  | 30
2.133 | 1019 | SINAPI | CABO DE COBRE, FLEXIVEL, CLASSE 4 OU 5, ISOLAÇÃO EM PVC/A, ANTICHAMA BWF-B, COBERTURA PVC-ST1, ANTICHAMA BWF-B, 1 CONDUTOR, 0,6/1 KV, SECAO NOMINAL 35 MM2 | M | 100 | 0 | 0 | 0 | 0 | #DIV/0! |  | 30
2.134 | 1021 | SINAPI | CABO DE COBRE, FLEXIVEL, CLASSE 4 OU 5, ISOLAÇÃO EM PVC/A, ANTICHAMA BWF-B, COBERTURA PVC-ST1, ANTICHAMA BWF-B, 1 CONDUTOR, 0,6/1 KV, SECAO NOMINAL 4 MM2 | M | 0 | 0 | 0 | 0 | 0 | #DIV/0! |  | 30
2.135 | 39249 | SINAPI | CABO DE COBRE, FLEXIVEL, CLASSE 4 OU 5, ISOLAÇÃO EM PVC/A, ANTICHAMA BWF-B, COBERTURA PVC-ST1, ANTICHAMA BWF-B, 1 CONDUTOR, 0,6/1 KV, SECAO NOMINAL 400 MM2 | M | 0 | 0 | 0 | 0 | 0 | #DIV/0! |  | 30
2.136 | 1018 | SINAPI | CABO DE COBRE, FLEXIVEL, CLASSE 4 OU 5, ISOLAÇÃO EM PVC/A, ANTICHAMA BWF-B, COBERTURA PVC-ST1, ANTICHAMA BWF-B, 1 CONDUTOR, 0,6/1 KV, SECAO NOMINAL 50 MM2 | M | 0 | 0 | 0 | 0 | 0 | #DIV/0! |  | 10
2.137 | 39250 | SINAPI | CABO DE COBRE, FLEXIVEL, CLASSE 4 OU 5, ISOLAÇÃO EM PVC/A, ANTICHAMA BWF-B, COBERTURA PVC-ST1, ANTICHAMA BWF-B, 1 CONDUTOR, 0,6/1 KV, SECAO NOMINAL 500 MM2 | M | 0 | 0 | 0 | 0 | 0 | #DIV/0! |  | 10
2.138 | 994 | SINAPI | CABO DE COBRE, FLEXIVEL, CLASSE 4 OU 5, ISOLAÇÃO EM PVC/A, ANTICHAMA BWF-B, COBERTURA PVC-ST1, ANTICHAMA BWF-B, 1 CONDUTOR, 0,6/1 KV, SECAO NOMINAL 6 MM2 | M | 200 | 0 | 0 | 0 | 0 | #DIV/0! |  | 5
2.139 | 977 | SINAPI | CABO DE COBRE, FLEXIVEL, CLASSE 4 OU 5, ISOLAÇÃO EM PVC/A, ANTICHAMA BWF-B, COBERTURA PVC-ST1, ANTICHAMA BWF-B, 1 CONDUTOR, 0,6/1 KV, SECAO NOMINAL 70 MM2 | M | 0 | 0 | 0 | 0 | 0 | #DIV/0! |  | 0
2.140 | 998 | SINAPI | CABO DE COBRE, FLEXIVEL, CLASSE 4 OU 5, ISOLAÇÃO EM PVC/A, ANTICHAMA BWF-B, COBERTURA PVC-ST1, ANTICHAMA BWF-B, 1 CONDUTOR, 0,6/1 KV, SECAO NOMINAL 95 MM2 | M | 0 | 0 | 0 | 0 | 0 | #DIV/0! |  | 0
2.141 | Ins-LT-16 | Próprio | CABO FLEXÍVEL HEPR (XLPE) 120MM PRETO 1KV | M | 600 | 0 | 0 | 0 | 0 | #DIV/0! |  | 100
2.142 | Ins-LT-17 | Próprio | CABO FLEXÍVEL HEPR (XLPE) 150MM PRETO 1KV | M | 0 | 0 | 0 | 0 | 0 | #DIV/0! |  | 100
2.143 | Ins-LT-18 | Próprio | CABO FLEXÍVEL HEPR (XLPE) 240MM PRETO 1KV | M | 300 | 0 | 0 | 0 | 0 | #DIV/0! |  | 1
2.144 | 2660 | ORSE | CAIXA 75 X 75 X 31 MM, SISTEMA " X", DE SOBREPOR P/FIXAÇÃO LATERAL EM CANALETA 50 X 20MM ( REF. 303 42, PIAL LEGRAND OU SIMILAR) | UND | 50 | 0 | 0 | 0 | 0 | #DIV/0! |  | 0
2.145 | 2659 | ORSE | CAIXA 75 X 75 X 31 MM, SISTEMA "X", DE SOBREPOR P/ FIXAÇÃO EM CANALETA 20 X 10MM (REF. 891 47, PIAL LEGRAND OU SIMILAR) UN | UND | 50 | 0 | 0 | 0 | 0 | #DIV/0! |  | 0
2.146 | 3661 | ORSE | CAIXA 75 X 75 X 31MM, SISTEMA "X", P/ FIXAÇÃO LATERAL EM CANALETA 110 X 20MM (REF. 303 44, PIAL LEGRAND OU SIMILAR) UN | UND | 50 | 0 | 0 | 0 | 0 | #DIV/0! |  | 0
2.147 | 3659 | ORSE | CAIXA 75 X 75 X 42 MM, SISTEMA "X", DE SOBREPOR P/ FIXAÇÃO EM CANALETA 20 X 10MM (REF. 891 48, PIAL LEGRAND OU SIMILAR) UN | UND | 50 | 0 | 0 | 0 | 0 | #DIV/0! |  | 0
2.148 | 3660 | ORSE | CAIXA 75 X 75MM, SISTEMA "X", DE SOBREPOR P/ FIXAÇÃO À CANALETA 110 X 20MM (REF. 303 43, PIAL LEGRAND OU SIMILAR) | UND | 50 | 0 | 0 | 0 | 0 | #DIV/0! |  | 0
2.149 | 43094 | SINAPI | CAIXA DE DERIVACAO PARA MEDIDOR DE ENERGIA, COM BARRAMENTO MONOFASICO, EM POLICARBONATO / TERMOPLASTICO - MODULO (PADRAO CONCESSIONARIA LOCAL) | UND | 10 | 0 | 0 | 0 | 0 | #DIV/0! |  | 0
2.150 | 43093 | SINAPI | CAIXA DE DERIVACAO PARA MEDIDOR DE ENERGIA, COM BARRAMENTO POLIFASICO, EM POLICARBONATO / TERMOPLASTICO - MODULO (PADRAO CONCESSIONARIA LOCAL) | UND | 10 | 0 | 0 | 0 | 0 | #DIV/0! |  | 300
2.151 | 39810 | SINAPI | CAIXA DE PASSAGEM ELETRICA DE PAREDE, DE EMBUTIR, EM PVC, COM TAMPA APARAFUSADA, DIMENSOES 120 X 120 X *75* MM | UND | 10 | 0 | 0 | 0 | 0 | #DIV/0! |  | 300
2.152 | 39811 | SINAPI | CAIXA DE PASSAGEM ELETRICA DE PAREDE, DE EMBUTIR, EM PVC, COM TAMPA APARAFUSADA, DIMENSOES 150 X 150 X *75* MM | UND | 20 | 0 | 0 | 0 | 0 | #DIV/0! |  | 300
2.153 | 39812 | SINAPI | CAIXA DE PASSAGEM ELETRICA DE PAREDE, DE EMBUTIR, EM PVC, COM TAMPA APARAFUSADA, DIMENSOES 200 X 200 X *90* MM | UND | 20 | 0 | 0 | 0 | 0 | #DIV/0! |  | 300
2.154 | 43096 | SINAPI | CAIXA DE PASSAGEM ELETRICA DE PAREDE, DE EMBUTIR, EM TERMOPLASTICO / PVC, COM TAMPA APARAFUSADA, DIMENSOES 400 X 400 X *120* MM | UND | 30 | 0 | 0 | 0 | 0 | #DIV/0! |  | 300
2.155 | 43102 | SINAPI | CAIXA DE PASSAGEM ELETRICA DE PAREDE, DE SOBREPOR, EM PVC, COM TAMPA APARAFUSADA, DIMENSOES 300 X 300 X *100* MM | UND | 20 | 0 | 0 | 0 | 0 | #DIV/0! |  | 300
2.156 | 43103 | SINAPI | CAIXA DE PASSAGEM ELETRICA DE PAREDE, DE SOBREPOR, EM PVC, COM TAMPA APARAFUSADA, DIMENSOES, 400 X 400 X *120* MM | UND | 20 | 0 | 0 | 0 | 0 | #DIV/0! |  | 0
2.157 | 43098 | SINAPI | CAIXA DE PASSAGEM ELETRICA DE PAREDE, DE SOBREPOR, EM TERMOPLASTICO / PVC, COM TAMPA APARAFUSA, DIMENSOES 200 X 200 X *100* MM | UND | 20 | 0 | 0 | 0 | 0 | #DIV/0! |  | 10
2.158 | 43097 | SINAPI | CAIXA DE PASSAGEM ELETRICA DE PAREDE, DE SOBREPOR, EM TERMOPLASTICO / PVC, COM TAMPA APARAFUSADA, DIMENSOES, 150 X 150 X *100* MM | UND | 20 | 0 | 0 | 0 | 0 | #DIV/0! |  | 26
2.159 | 43104 | SINAPI | CAIXA DE PASSAGEM ELETRICA, PARA PISO, EM PVC, DIMENSOES DE 3/4" A 4" | UND | 2 | 0 | 0 | 0 | 0 | #DIV/0! |  | 26
2.160 | 39771 | SINAPI | CAIXA DE PASSAGEM METÁLICA DE SOBREPOR COM TAMPA PARAFUSADA, DIMENSOES 20 X 20 X 10 CM | UND | 30 | 0 | 0 | 0 | 0 | #DIV/0! |  | 26
2.161 | 39772 | SINAPI | CAIXA DE PASSAGEM METÁLICA DE SOBREPOR COM TAMPA PARAFUSADA, DIMENSOES 30 X 30 X 10 CM | UND | 30 | 0 | 0 | 0 | 0 | #DIV/0! |  | 26
2.162 | 39773 | SINAPI | CAIXA DE PASSAGEM METÁLICA DE SOBREPOR COM TAMPA PARAFUSADA, DIMENSOES 40 X 40 X 15 CM | UND | 30 | 0 | 0 | 0 | 0 | #DIV/0! |  | 26
2.163 | 39774 | SINAPI | CAIXA DE PASSAGEM METÁLICA DE SOBREPOR COM TAMPA PARAFUSADA, DIMENSOES 50 X 50 X 15 CM | UND | 30 | 0 | 0 | 0 | 0 | #DIV/0! |  | 26
2.164 | 39775 | SINAPI | CAIXA DE PASSAGEM METÁLICA DE SOBREPOR COM TAMPA PARAFUSADA, DIMENSOES 60 X 60 X 20 CM | UND | 10 | 0 | 0 | 0 | 0 | #DIV/0! |  | 26
2.165 | 39776 | SINAPI | CAIXA DE PASSAGEM METÁLICA DE SOBREPOR COM TAMPA PARAFUSADA, DIMENSOES 70 X 70 X 20 CM | UND | 10 | 0 | 0 | 0 | 0 | #DIV/0! |  | 26
2.166 | 39777 | SINAPI | CAIXA DE PASSAGEM METÁLICA DE SOBREPOR COM TAMPA PARAFUSADA, DIMENSOES 80 X 80 X 20 CM | UND | 5 | 0 | 0 | 0 | 0 | #DIV/0! |  | 26
2.167 | 20254 | SINAPI | CAIXA DE PASSAGEM METÁLICA, DE SOBREPOR, COM TAMPA APARAFUSADA, DIMENSOES 15 X 15 X *10* CM | UND | 0 | 0 | 0 | 0 | 0 | #DIV/0! |  | 26
2.168 | 20253 | SINAPI | CAIXA DE PASSAGEM METÁLICA, DE SOBREPOR, COM TAMPA APARAFUSADA, DIMENSOES 35 X 35 X *12* CM | UND | 0 | 0 | 0 | 0 | 0 | #DIV/0! |  | 26
2.169 | 1872 | SINAPI | CAIXA DE PASSAGEM, EM PVC, DE 4" X 2", PARA ELETRODUTO FLEXIVEL CORRUGADO | UND | 100 | 0 | 0 | 0 | 0 | #DIV/0! |  | 26
2.170 | 1873 | SINAPI | CAIXA DE PASSAGEM, EM PVC, DE 4" X 4", PARA ELETRODUTO FLEXIVEL CORRUGADO | UND | 100 | 0 | 0 | 0 | 0 | #DIV/0! |  | 26
2.171 | 11250 | SINAPI | CAIXA DE PASSAGEM/ LUZ / TELEFONIA, DE EMBUTIR, EM CHAPA DE AÇO GALVANIZADO, DIMENSOES 20 X 20 X *12* CM (PADRAO CONCESSIONARIA LOCAL) | UND | 1 | 0 | 0 | 0 | 0 | #DIV/0! |  | 26
2.172 | 11249 | SINAPI | CAIXA DE PASSAGEM/ LUZ / TELEFONIA, DE EMBUTIR, EM CHAPA DE AÇO GALVANIZADO, DIMENSOES 200 X 200 X 20 CM (PADRAO CONCESSIONARIA LOCAL) | UND | 0 | 0 | 0 | 0 | 0 | #DIV/0! |  | 26
2.173 | 11251 | SINAPI | CAIXA DE PASSAGEM/ LUZ / TELEFONIA, DE EMBUTIR, EM CHAPA DE AÇO GALVANIZADO, DIMENSOES 40 X 40 X *12* CM (PADRAO CONCESSIONARIA LOCAL) | UND | 0 | 0 | 0 | 0 | 0 | #DIV/0! |  | 26
2.174 | 11253 | SINAPI | CAIXA DE PASSAGEM/ LUZ / TELEFONIA, DE EMBUTIR, EM CHAPA DE AÇO GALVANIZADO, DIMENSOES 60 X 60 X *12* CM (PADRAO CONCESSIONARIA LOCAL) | UND | 0 | 0 | 0 | 0 | 0 | #DIV/0! |  | 100
2.175 | 11255 | SINAPI | CAIXA DE PASSAGEM/ LUZ / TELEFONIA, DE EMBUTIR, EM CHAPA DE AÇO GALVANIZADO, DIMENSOES 80 X 80 X *12* CM (PADRAO CONCESSIONARIA LOCAL) | UND | 0 | 0 | 0 | 0 | 0 | #DIV/0! |  | 100
2.176 | 14055 | SINAPI | CAIXA DE PASSAGEM/ LUZ / TELEFONIA, DE EMBUTIR, EM CHAPA DE AÇO GALVANIZADO, DIMENSOES 120 X 120 X *12* CM (PADRAO CONCESSIONARIA LOCAL) | UND | 0 | 0 | 0 | 0 | 0 | #DIV/0! |  | 100
2.177 | 1062 | SINAPI | CAIXA INTERNA/EXTERNA DE MEDICAO PARA 1 MEDIDOR TRIFASICO, COM VISOR, EM CHAPA DE AÇO 18 USG (PADRAO DA CONCESSIONARIA LOCAL) | UND | 0 | 0 | 0 | 0 | 0 | #DIV/0! |  | 100
2.178 | 492 | ORSE | CANALETA PLASTICA 20 X 10MM, COM DIVISÓRIA ( REF.308 01, PIAL LEGRAND OU SIMILAR) M | m | 300 | 0 | 0 | 0 | 0 | #DIV/0! |  | 10
2.179 | 11730 | ORSE | CANALETA PLÁSTICA 20 X 20MM, CINZA, HELLERMAN OU SIMILAR M | m | 300 | 0 | 0 | 0 | 0 | #DIV/0! |  | 0
2.180 | 3010 | ORSE | CANALETA PLÁSTICA 25 X 25MM, LINHA DEXSON, SCHNEIDER OU SIMILAR M | m | 300 | 0 | 0 | 0 | 0 | #DIV/0! |  | 10
2.181 | 6907 | ORSE | CANALETA PLÁSTICA 30 X 30MM, CINZA, HELLERMAN OU SIMILAR M | m | 300 | 0 | 0 | 0 | 0 | #DIV/0! |  | 10
2.182 | 11471 | ORSE | CANALETA PLÁSTICA 30 X 50MM, CINZA, HELLERMAN OU SIMILAR M | m | 300 | 0 | 0 | 0 | 0 | #DIV/0! |  | 0
2.183 | 8583 | ORSE | CANALETA PLÁSTICA 50 X 35MM, RECORTE ABERTO, PIAL OU SIMILAR M | m | 300 | 0 | 0 | 0 | 0 | #DIV/0! |  | 10
2.184 | 11731 | ORSE | CANALETA PLÁSTICA 50 X 80MM, CINZA, HELLERMAN OU SIMILAR M | m | 0 | 0 | 0 | 0 | 0 | #DIV/0! |  | 10
2.185 | ProprioIE0245 | Próprio | CARREGADOR PARA PILHA 2XAA+2XAA CB045 MULTILASER OU SIMILAR | UND | 10 | 0 | 0 | 0 | 0 | #DIV/0! |  | 10
2.186 | ProprioIE0211 | Próprio | CHAVE AJUSTÁVEL 12" ISOLADA 1.000 V LEC60900 VONDER | UND | 26 | 0 | 0 | 0 | 0 | #DIV/0! | LOJA DO MECÂNICO | 10
2.187 | ProprioIE0210 | Próprio | CHAVE AJUSTÁVEL ISOLADA LEC 60900 10 POL - TRAMONTINA PRO-44310210 | UND | 26 | 0 | 0 | 0 | 0 | #DIV/0! | LOJA DO MECÂNICO | 10
2.188 | ProprioIE0207 | Próprio | CHAVE CATRACA REVESÍVEL DE 1/2 POL VDE ISOLADA - GEDORE-VDE-1993-U | UND | 26 | 0 | 0 | 0 | 0 | #DIV/0! | LOJA DO MECÂNICO | 0
2.189 | ProprioIE0212 | Próprio | CHAVE COMBINADA ISOLADA 10 mm GEDORE | UND | 26 | 0 | 0 | 0 | 0 | #DIV/0! | LOJA DO MECÂNICO | 10
2.190 | ProprioIE0213 | Próprio | CHAVE COMBINADA ISOLADA 11 mm GEDORE | UND | 26 | 0 | 0 | 0 | 0 | #DIV/0! | LOJA DO MECÂNICO | 10
2.191 | ProprioIE0214 | Próprio | CHAVE COMBINADA ISOLADA 12 mm GEDORE | UND | 26 | 0 | 0 | 0 | 0 | #DIV/0! | LOJA DO MECÂNICO | 10
2.192 | ProprioIE0215 | Próprio | CHAVE COMBINADA ISOLADA 13 mm GEDORE | UND | 26 | 0 | 0 | 0 | 0 | #DIV/0! | LOJA DO MECÂNICO | 10
2.193 | ProprioIE0216 | Próprio | CHAVE COMBINADA ISOLADA 14 mm GEDORE | UND | 26 | 0 | 0 | 0 | 0 | #DIV/0! | LOJA DO MECÂNICO | 10
2.194 | ProprioIE0217 | Próprio | CHAVE COMBINADA ISOLADA 15 mm GEDORE | UND | 26 | 0 | 0 | 0 | 0 | #DIV/0! | LOJA DO MECÂNICO | 10
2.195 | ProprioIE0218 | Próprio | CHAVE COMBINADA ISOLADA 16 mm GEDORE | UND | 26 | 0 | 0 | 0 | 0 | #DIV/0! | LOJA DO MECÂNICO | 10
2.196 | ProprioIE0219 | Próprio | CHAVE COMBINADA ISOLADA 17 mm GEDORE | UND | 26 | 0 | 0 | 0 | 0 | #DIV/0! | LOJA DO MECÂNICO | 0
2.197 | ProprioIE0220 | Próprio | CHAVE COMBINADA ISOLADA 24 mm GEDORE | UND | 26 | 0 | 0 | 0 | 0 | #DIV/0! | LOJA DO MECÂNICO | 10
2.198 | ProprioIE0202 | Próprio | CHAVE DE FENDA CRUZADA ISOLADA PH0 3 X 60 mm - GEDORE-160NR-1/8X2.3/8"PH0 OU SIMILAR | UND | 26 | 0 | 0 | 0 | 0 | #DIV/0! | LOJA DO MECÂNICO | 10
2.199 | ProprioIE0204 | Próprio | CHAVE DE FENDA CRUZADA ISOLADA PH1 4,5 X 150 mm - GEDORE-160NR-3/16X6"PH1 OU SIMILAR | UND | 26 | 0 | 0 | 0 | 0 | #DIV/0! | LOJA DO MECÂNICO | 10
2.200 | ProprioIE0203 | Próprio | CHAVE DE FENDA CRUZADA ISOLADA PH2 6 X 100 mm - GEDORE-160NR-1/4X4"PH2 OU SIMILAR | UND | 26 | 0 | 0 | 0 | 0 | #DIV/0! | LOJA DO MECÂNICO | 10
2.201 | ProprioIE0201 | Próprio | CHAVE DE FENDA CRUZADA ISOLADA PH2 6 X 150 mm - GEDORE-160NR-1/4X6"PH2 OU SIMILAR | UND | 26 | 0 | 0 | 0 | 0 | #DIV/0! | LOJA DO MECÂNICO | 10
2.202 | 3568 | ORSE | CLIPS P/ FIXAÇÃO DE CABO DE AÇO ALMA DE FIBRA DN 10MM - (1/2") UN | UND | 100 | 0 | 0 | 0 | 0 | #DIV/0! |  | 10
2.203 | 3567 | ORSE | CLIPS P/ FIXAÇÃO DE CABO DE AÇO ALMA DE FIBRA DN 10MM - (3/8") UN | UND | 100 | 0 | 0 | 0 | 0 | #DIV/0! |  | 10
2.204 | 3565 | ORSE | CLIPS P/ FIXAÇÃO DE CABO DE AÇO ALMA DE FIBRA DN 6MM - (1/4") UN | UND | 100 | 0 | 0 | 0 | 0 | #DIV/0! |  | 0
2.205 | 3566 | ORSE | CLIPS P/ FIXAÇÃO DE CABO DE AÇO ALMA DE FIBRA DN 8MM - (5/16") UN | UND | 100 | 0 | 0 | 0 | 0 | #DIV/0! |  | 10
2.206 | 14054 | SINAPI | CONDULETE DE ALUMÍNIO TIPO B, PARA ELETRODUTO ROSCÁVEL DE 1", COM TAMPA CEGA | UND | 10 | 0 | 0 | 0 | 0 | #DIV/0! |  | 10
2.207 | 14052 | SINAPI | CONDULETE DE ALUMÍNIO TIPO B, PARA ELETRODUTO ROSCÁVEL DE 1/2", COM TAMPA CEGA | UND | 0 | 0 | 0 | 0 | 0 | #DIV/0! |  | 10
2.208 | 14053 | SINAPI | CONDULETE DE ALUMÍNIO TIPO B, PARA ELETRODUTO ROSCÁVEL DE 3/4", COM TAMPA CEGA | UND | 10 | 0 | 0 | 0 | 0 | #DIV/0! |  | 10
2.209 | 2560 | SINAPI | CONDULETE DE ALUMÍNIO TIPO C, PARA ELETRODUTO ROSCÁVEL DE 1", COM TAMPA CEGA | UND | 10 | 0 | 0 | 0 | 0 | #DIV/0! |  | 10
2.210 | 2558 | SINAPI | CONDULETE DE ALUMÍNIO TIPO C, PARA ELETRODUTO ROSCÁVEL DE 1/2", COM TAMPA CEGA | UND | 0 | 0 | 0 | 0 | 0 | #DIV/0! |  | 10
2.211 | 2559 | SINAPI | CONDULETE DE ALUMÍNIO TIPO C, PARA ELETRODUTO ROSCÁVEL DE 3/4", COM TAMPA CEGA | UND | 10 | 0 | 0 | 0 | 0 | #DIV/0! |  | 10
2.212 | 2592 | SINAPI | CONDULETE DE ALUMÍNIO TIPO C, PARA ELETRODUTO ROSCÁVEL DE 4", COM TAMPA CEGA | UND | 10 | 0 | 0 | 0 | 0 | #DIV/0! |  | 10
2.213 | 2566 | SINAPI | CONDULETE DE ALUMÍNIO TIPO E, PARA ELETRODUTO ROSCÁVEL DE 1 1/4", COM TAMPA CEGA | UND | 10 | 0 | 0 | 0 | 0 | #DIV/0! |  | 0
2.214 | 2589 | SINAPI | CONDULETE DE ALUMÍNIO TIPO E, PARA ELETRODUTO ROSCÁVEL DE 1 1/2", COM TAMPA CEGA | UND | 10 | 0 | 0 | 0 | 0 | #DIV/0! |  | 10
2.215 | 2590 | SINAPI | CONDULETE DE ALUMÍNIO TIPO E, PARA ELETRODUTO ROSCÁVEL DE 1", COM TAMPA CEGA | UND | 10 | 0 | 0 | 0 | 0 | #DIV/0! |  | 10
2.216 | 2591 | SINAPI | CONDULETE DE ALUMÍNIO TIPO E, PARA ELETRODUTO ROSCÁVEL DE 1/2", COM TAMPA CEGA | UND | 0 | 0 | 0 | 0 | 0 | #DIV/0! |  | 10
2.217 | 2567 | SINAPI | CONDULETE DE ALUMÍNIO TIPO E, PARA ELETRODUTO ROSCÁVEL DE 2", COM TAMPA CEGA | UND | 10 | 0 | 0 | 0 | 0 | #DIV/0! |  | 10
2.218 | 2568 | SINAPI | CONDULETE DE ALUMÍNIO TIPO E, PARA ELETRODUTO ROSCÁVEL DE 3", COM TAMPA CEGA | UND | 10 | 0 | 0 | 0 | 0 | #DIV/0! |  | 10
2.219 | 2565 | SINAPI | CONDULETE DE ALUMÍNIO TIPO E, PARA ELETRODUTO ROSCÁVEL DE 3/4", COM TAMPA CEGA | UND | 10 | 0 | 0 | 0 | 0 | #DIV/0! |  | 10
2.220 | 2594 | SINAPI | CONDULETE DE ALUMÍNIO TIPO E, PARA ELETRODUTO ROSCÁVEL DE 4", COM TAMPA CEGA | UND | 10 | 0 | 0 | 0 | 0 | #DIV/0! |  | 10
2.221 | 2587 | SINAPI | CONDULETE DE ALUMÍNIO TIPO LR, PARA ELETRODUTO ROSCÁVEL DE 1 1/2", COM TAMPA CEGA | UND | 10 | 0 | 0 | 0 | 0 | #DIV/0! |  | 0
2.222 | 2588 | SINAPI | CONDULETE DE ALUMÍNIO TIPO LR, PARA ELETRODUTO ROSCÁVEL DE 1 1/4", COM TAMPA CEGA | UND | 10 | 0 | 0 | 0 | 0 | #DIV/0! |  | 10
2.223 | 2570 | SINAPI | CONDULETE DE ALUMÍNIO TIPO LR, PARA ELETRODUTO ROSCÁVEL DE 1", COM TAMPA CEGA | UND | 10 | 0 | 0 | 0 | 0 | #DIV/0! |  | 10
2.224 | 2569 | SINAPI | CONDULETE DE ALUMÍNIO TIPO LR, PARA ELETRODUTO ROSCÁVEL DE 1/2", COM TAMPA CEGA | UND | 0 | 0 | 0 | 0 | 0 | #DIV/0! |  | 0
2.225 | 2571 | SINAPI | CONDULETE DE ALUMÍNIO TIPO LR, PARA ELETRODUTO ROSCÁVEL DE 2", COM TAMPA CEGA | UND | 10 | 0 | 0 | 0 | 0 | #DIV/0! |  | 10
2.226 | 2572 | SINAPI | CONDULETE DE ALUMÍNIO TIPO LR, PARA ELETRODUTO ROSCÁVEL DE 3", COM TAMPA CEGA | UND | 10 | 0 | 0 | 0 | 0 | #DIV/0! |  | 10
2.227 | 2593 | SINAPI | CONDULETE DE ALUMÍNIO TIPO LR, PARA ELETRODUTO ROSCÁVEL DE 3/4", COM TAMPA CEGA | UND | 10 | 0 | 0 | 0 | 0 | #DIV/0! |  | 10
2.228 | 2595 | SINAPI | CONDULETE DE ALUMÍNIO TIPO LR, PARA ELETRODUTO ROSCÁVEL DE 4", COM TAMPA CEGA | UND | 10 | 0 | 0 | 0 | 0 | #DIV/0! |  | 10
2.229 | 2576 | SINAPI | CONDULETE DE ALUMÍNIO TIPO T, PARA ELETRODUTO ROSCÁVEL DE 1 1/2", COM TAMPA CEGA | UND | 10 | 0 | 0 | 0 | 0 | #DIV/0! |  | 10
2.230 | 2575 | SINAPI | CONDULETE DE ALUMÍNIO TIPO T, PARA ELETRODUTO ROSCÁVEL DE 1 1/4", COM TAMPA CEGA | UND | 10 | 0 | 0 | 0 | 0 | #DIV/0! |  | 10
2.231 | 2586 | SINAPI | CONDULETE DE ALUMÍNIO TIPO T, PARA ELETRODUTO ROSCÁVEL DE 1", COM TAMPA CEGA | UND | 10 | 0 | 0 | 0 | 0 | #DIV/0! |  | 0
2.232 | 2573 | SINAPI | CONDULETE DE ALUMÍNIO TIPO T, PARA ELETRODUTO ROSCÁVEL DE 1/2", COM TAMPA CEGA | UND | 0 | 0 | 0 | 0 | 0 | #DIV/0! |  | 10
2.233 | 2577 | SINAPI | CONDULETE DE ALUMÍNIO TIPO T, PARA ELETRODUTO ROSCÁVEL DE 2", COM TAMPA CEGA | UND | 10 | 0 | 0 | 0 | 0 | #DIV/0! |  | 10
2.234 | 2578 | SINAPI | CONDULETE DE ALUMÍNIO TIPO T, PARA ELETRODUTO ROSCÁVEL DE 3", COM TAMPA CEGA | UND | 10 | 0 | 0 | 0 | 0 | #DIV/0! |  | 10
2.235 | 2574 | SINAPI | CONDULETE DE ALUMÍNIO TIPO T, PARA ELETRODUTO ROSCÁVEL DE 3/4", COM TAMPA CEGA | UND | 10 | 0 | 0 | 0 | 0 | #DIV/0! |  | 10
2.236 | 2585 | SINAPI | CONDULETE DE ALUMÍNIO TIPO T, PARA ELETRODUTO ROSCÁVEL DE 4", COM TAMPA CEGA | UND | 10 | 0 | 0 | 0 | 0 | #DIV/0! |  | 10
2.237 | 12008 | SINAPI | CONDULETE DE ALUMÍNIO TIPO TB, PARA ELETRODUTO ROSCÁVEL DE 3", COM TAMPA CEGA | UND | 10 | 0 | 0 | 0 | 0 | #DIV/0! |  | 10
2.238 | 2582 | SINAPI | CONDULETE DE ALUMÍNIO TIPO X, PARA ELETRODUTO ROSCÁVEL DE 1 1/2", COM TAMPA CEGA | UND | 10 | 0 | 0 | 0 | 0 | #DIV/0! |  | 0
2.239 | 2597 | SINAPI | CONDULETE DE ALUMÍNIO TIPO X, PARA ELETRODUTO ROSCÁVEL DE 1 1/4", COM TAMPA CEGA | UND | 10 | 0 | 0 | 0 | 0 | #DIV/0! |  | 10
2.240 | 2581 | SINAPI | CONDULETE DE ALUMÍNIO TIPO X, PARA ELETRODUTO ROSCÁVEL DE 1", COM TAMPA CEGA | UND | 10 | 0 | 0 | 0 | 0 | #DIV/0! |  | 10
2.241 | 2579 | SINAPI | CONDULETE DE ALUMÍNIO TIPO X, PARA ELETRODUTO ROSCÁVEL DE 1/2", COM TAMPA CEGA | UND | 0 | 0 | 0 | 0 | 0 | #DIV/0! |  | 50
2.242 | 2596 | SINAPI | CONDULETE DE ALUMÍNIO TIPO X, PARA ELETRODUTO ROSCÁVEL DE 2", COM TAMPA CEGA | UND | 10 | 0 | 0 | 0 | 0 | #DIV/0! |  | 50
2.243 | 2583 | SINAPI | CONDULETE DE ALUMÍNIO TIPO X, PARA ELETRODUTO ROSCÁVEL DE 3", COM TAMPA CEGA | UND | 10 | 0 | 0 | 0 | 0 | #DIV/0! |  | 0
2.244 | 2580 | SINAPI | CONDULETE DE ALUMÍNIO TIPO X, PARA ELETRODUTO ROSCÁVEL DE 3/4", COM TAMPA CEGA | UND | 10 | 0 | 0 | 0 | 0 | #DIV/0! |  | 50
2.245 | 2584 | SINAPI | CONDULETE DE ALUMÍNIO TIPO X, PARA ELETRODUTO ROSCÁVEL DE 4", COM TAMPA CEGA | UND | 10 | 0 | 0 | 0 | 0 | #DIV/0! |  | 50
2.246 | 39329 | SINAPI | CONDULETE EM PVC, TIPO "B", SEM TAMPA, DE 1" | UND | 10 | 0 | 0 | 0 | 0 | #DIV/0! |  | 50
2.247 | 12010 | SINAPI | CONDULETE EM PVC, TIPO "B", SEM TAMPA, DE 1/2" OU 3/4" | UND | 10 | 0 | 0 | 0 | 0 | #DIV/0! |  | 50
2.248 | 39332 | SINAPI | CONDULETE EM PVC, TIPO "C", SEM TAMPA, DE 1" | UND | 10 | 0 | 0 | 0 | 0 | #DIV/0! |  | 50
2.249 | 39330 | SINAPI | CONDULETE EM PVC, TIPO "C", SEM TAMPA, DE 1/2" | UND | 0 | 0 | 0 | 0 | 0 | #DIV/0! |  | 50
2.250 | 39331 | SINAPI | CONDULETE EM PVC, TIPO "C", SEM TAMPA, DE 3/4" | UND | 10 | 0 | 0 | 0 | 0 | #DIV/0! |  | 50
2.251 | 39335 | SINAPI | CONDULETE EM PVC, TIPO "E", SEM TAMPA, DE 1" | UND | 10 | 0 | 0 | 0 | 0 | #DIV/0! |  | 50
2.252 | 39333 | SINAPI | CONDULETE EM PVC, TIPO "E", SEM TAMPA, DE 1/2" | UND | 0 | 0 | 0 | 0 | 0 | #DIV/0! |  | 50
2.253 | 39334 | SINAPI | CONDULETE EM PVC, TIPO "E", SEM TAMPA, DE 3/4" | UND | 10 | 0 | 0 | 0 | 0 | #DIV/0! |  | 50
2.254 | 12015 | SINAPI | CONDULETE EM PVC, TIPO "LB", SEM TAMPA, DE 1" | UND | 10 | 0 | 0 | 0 | 0 | #DIV/0! |  | 5
2.255 | 12016 | SINAPI | CONDULETE EM PVC, TIPO "LB", SEM TAMPA, DE 1/2" OU 3/4" | UND | 10 | 0 | 0 | 0 | 0 | #DIV/0! |  | 5
2.256 | 12019 | SINAPI | CONDULETE EM PVC, TIPO "LL", SEM TAMPA, DE 1" | UND | 10 | 0 | 0 | 0 | 0 | #DIV/0! |  | 5
2.257 | 12020 | SINAPI | CONDULETE EM PVC, TIPO "LL", SEM TAMPA, DE 1/2" OU 3/4" | UND | 10 | 0 | 0 | 0 | 0 | #DIV/0! |  | 5
2.258 | 39338 | SINAPI | CONDULETE EM PVC, TIPO "LR", SEM TAMPA, DE 1" | UND | 10 | 0 | 0 | 0 | 0 | #DIV/0! |  | 5
2.259 | 39336 | SINAPI | CONDULETE EM PVC, TIPO "LR", SEM TAMPA, DE 1/2" | UND | 0 | 0 | 0 | 0 | 0 | #DIV/0! |  | 5
2.260 | 39337 | SINAPI | CONDULETE EM PVC, TIPO "LR", SEM TAMPA, DE 3/4" | UND | 10 | 0 | 0 | 0 | 0 | #DIV/0! |  | 5
2.261 | 39341 | SINAPI | CONDULETE EM PVC, TIPO "T", SEM TAMPA, DE 1" | UND | 10 | 0 | 0 | 0 | 0 | #DIV/0! |  | 30
2.262 | 39340 | SINAPI | CONDULETE EM PVC, TIPO "T", SEM TAMPA, DE 3/4" | UND | 10 | 0 | 0 | 0 | 0 | #DIV/0! |  | 30
2.263 | 39342 | SINAPI | CONDULETE EM PVC, TIPO "TB", SEM TAMPA, DE 1" | UND | 10 | 0 | 0 | 0 | 0 | #DIV/0! |  | 30
2.264 | 12025 | SINAPI | CONDULETE EM PVC, TIPO "TB", SEM TAMPA, DE 1/2" OU 3/4" | UND | 10 | 0 | 0 | 0 | 0 | #DIV/0! |  | 0
2.265 | 39345 | SINAPI | CONDULETE EM PVC, TIPO "X", SEM TAMPA, DE 1" | UND | 10 | 0 | 0 | 0 | 0 | #DIV/0! |  | 30
2.266 | 39343 | SINAPI | CONDULETE EM PVC, TIPO "X", SEM TAMPA, DE 1/2" | UND | 0 | 0 | 0 | 0 | 0 | #DIV/0! |  | 30
2.267 | 39344 | SINAPI | CONDULETE EM PVC, TIPO "X", SEM TAMPA, DE 3/4" | UND | 10 | 0 | 0 | 0 | 0 | #DIV/0! |  | 30
2.268 | 39864 | SINAPI | CONECTOR BRONZE/LATÃO (REF 603) SEM ANEL DE SOLDA, BOLSA X ROSCA F, 22 MM X 3/4" | UND | 10 | 0 | 0 | 0 | 0 | #DIV/0! |  | 30
2.269 | 11856 | SINAPI | CONECTOR METALICO TIPO PARAFUSO FENDIDO (SPLIT BOLT), PARA CABOS ATE 10 MM2 | UND | 50 | 0 | 0 | 0 | 0 | #DIV/0! |  | 30
2.270 | 11857 | SINAPI | CONECTOR METALICO TIPO PARAFUSO FENDIDO (SPLIT BOLT), PARA CABOS ATE 120 MM2 | UND | 50 | 0 | 0 | 0 | 0 | #DIV/0! |  | 2
2.271 | 11858 | SINAPI | CONECTOR METALICO TIPO PARAFUSO FENDIDO (SPLIT BOLT), PARA CABOS ATE 150 MM2 | UND | 0 | 0 | 0 | 0 | 0 | #DIV/0! |  | 2
2.272 | 1539 | SINAPI | CONECTOR METALICO TIPO PARAFUSO FENDIDO (SPLIT BOLT), PARA CABOS ATE 16 MM2 | UND | 50 | 0 | 0 | 0 | 0 | #DIV/0! |  | 2
2.273 | 11859 | SINAPI | CONECTOR METALICO TIPO PARAFUSO FENDIDO (SPLIT BOLT), PARA CABOS ATE 185 MM2 | UND | 50 | 0 | 0 | 0 | 0 | #DIV/0! |  | 0
2.274 | 1550 | SINAPI | CONECTOR METALICO TIPO PARAFUSO FENDIDO (SPLIT BOLT), PARA CABOS ATE 25 MM2 | UND | 50 | 0 | 0 | 0 | 0 | #DIV/0! |  | 0
2.275 | 11854 | SINAPI | CONECTOR METALICO TIPO PARAFUSO FENDIDO (SPLIT BOLT), PARA CABOS ATE 35 MM2 | UND | 50 | 0 | 0 | 0 | 0 | #DIV/0! |  | 2
2.276 | 11862 | SINAPI | CONECTOR METALICO TIPO PARAFUSO FENDIDO (SPLIT BOLT), PARA CABOS ATE 50 MM2 | UND | 50 | 0 | 0 | 0 | 0 | #DIV/0! |  | 2
2.277 | 11863 | SINAPI | CONECTOR METALICO TIPO PARAFUSO FENDIDO (SPLIT BOLT), PARA CABOS ATE 6 MM2 | UND | 50 | 0 | 0 | 0 | 0 | #DIV/0! |  | 1
2.278 | 11855 | SINAPI | CONECTOR METALICO TIPO PARAFUSO FENDIDO (SPLIT BOLT), PARA CABOS ATE 70 MM2 | UND | 50 | 0 | 0 | 0 | 0 | #DIV/0! |  | 2
2.279 | 11864 | SINAPI | CONECTOR METALICO TIPO PARAFUSO FENDIDO (SPLIT BOLT), PARA CABOS ATE 95 MM2 | UND | 50 | 0 | 0 | 0 | 0 | #DIV/0! |  | 20
2.280 | IE0191 | Próprio | CONECTOR PERFURANTE PRINCIPAL 10 - 95 MM² | UND | 50 | 0 | 0 | 0 | 0 | #DIV/0! |  | 0
2.281 | IE0190 | Próprio | CONECTOR PERFURANTE PRINCIPAL 16-120MM² | UND | 50 | 0 | 0 | 0 | 0 | #DIV/0! |  | 0
2.282 | 1613 | SINAPI | CONTATOR TRIPOLAR, CORRENTE DE *110* A, TENSAO NOMINAL DE *500* V, CATEGORIA AC-2 E AC-3 | UND | 5 | 0 | 0 | 0 | 0 | #DIV/0! |  | 0
2.283 | 1626 | SINAPI | CONTATOR TRIPOLAR, CORRENTE DE *185* A, TENSAO NOMINAL DE *500* V, CATEGORIA AC-2 E AC-3 | UND | 5 | 0 | 0 | 0 | 0 | #DIV/0! |  | 30
2.284 | 1629 | SINAPI | CONTATOR TRIPOLAR, CORRENTE DE *500* A, TENSAO NOMINAL DE *500* V, CATEGORIA AC-2 E AC-3 | UND | 5 | 0 | 0 | 0 | 0 | #DIV/0! |  | 10
2.285 | 1627 | SINAPI | CONTATOR TRIPOLAR, CORRENTE DE *65* A, TENSAO NOMINAL DE *500* V, CATEGORIA AC-2 E AC-3 | UND | 5 | 0 | 0 | 0 | 0 | #DIV/0! |  | 10
2.286 | 1619 | SINAPI | CONTATOR TRIPOLAR, CORRENTE DE 25 A, TENSAO NOMINAL DE *500* V, CATEGORIA AC-2 E AC-3 | UND | 5 | 0 | 0 | 0 | 0 | #DIV/0! |  | 10
2.287 | 1630 | SINAPI | CONTATOR TRIPOLAR, CORRENTE DE 250 A, TENSAO NOMINAL DE *500* V, PARA ACIONAMENTO DE CAPACITORES | UND | 5 | 0 | 0 | 0 | 0 | #DIV/0! |  | 0
2.288 | 1614 | SINAPI | CONTATOR TRIPOLAR, CORRENTE DE 32 A, TENSAO NOMINAL DE *500* V, CATEGORIA AC-2 E AC-3 | UND | 5 | 0 | 0 | 0 | 0 | #DIV/0! |  | 0
2.289 | 1875 | SINAPI | CURVA 90 GRAUS, LONGA, DE PVC RIGIDO ROSCÁVEL, DE 1 1/2", PARA ELETRODUTO | UND | 30 | 0 | 0 | 0 | 0 | #DIV/0! |  | 30
2.290 | 1874 | SINAPI | CURVA 90 GRAUS, LONGA, DE PVC RIGIDO ROSCÁVEL, DE 1 1/4", PARA ELETRODUTO | UND | 30 | 0 | 0 | 0 | 0 | #DIV/0! |  | 20
2.291 | 1884 | SINAPI | CURVA 90 GRAUS, LONGA, DE PVC RIGIDO ROSCÁVEL, DE 1", PARA ELETRODUTO | UND | 30 | 0 | 0 | 0 | 0 | #DIV/0! |  | 10
2.292 | 1870 | SINAPI | CURVA 90 GRAUS, LONGA, DE PVC RIGIDO ROSCÁVEL, DE 1/2", PARA ELETRODUTO | UND | 0 | 0 | 0 | 0 | 0 | #DIV/0! |  | 0
2.293 | 1887 | SINAPI | CURVA 90 GRAUS, LONGA, DE PVC RIGIDO ROSCÁVEL, DE 2 1/2", PARA ELETRODUTO | UND | 30 | 0 | 0 | 0 | 0 | #DIV/0! |  | 0
2.294 | 1876 | SINAPI | CURVA 90 GRAUS, LONGA, DE PVC RIGIDO ROSCÁVEL, DE 2", PARA ELETRODUTO | UND | 30 | 0 | 0 | 0 | 0 | #DIV/0! |  | 0
2.295 | 1877 | SINAPI | CURVA 90 GRAUS, LONGA, DE PVC RIGIDO ROSCÁVEL, DE 3", PARA ELETRODUTO | UND | 30 | 0 | 0 | 0 | 0 | #DIV/0! |  | 20
2.296 | 1879 | SINAPI | CURVA 90 GRAUS, LONGA, DE PVC RIGIDO ROSCÁVEL, DE 3/4", PARA ELETRODUTO | UND | 30 | 0 | 0 | 0 | 0 | #DIV/0! |  | 10
2.297 | 1878 | SINAPI | CURVA 90 GRAUS, LONGA, DE PVC RIGIDO ROSCÁVEL, DE 4", PARA ELETRODUTO | UND | 30 | 0 | 0 | 0 | 0 | #DIV/0! |  | 10
2.298 | 2374 | SINAPI | DISJUNTOR TERMOMAGNETICO TRIPOLAR 150 A / 600 V, TIPO FXD / ICC - 35 KA | UND | 2 | 0 | 0 | 0 | 0 | #DIV/0! |  | 100
2.299 | 2377 | SINAPI | DISJUNTOR TERMOMAGNETICO TRIPOLAR 200 A / 600 V, TIPO FXD / ICC - 35 KA | UND | 2 | 0 | 0 | 0 | 0 | #DIV/0! |  | 0
2.300 | 2393 | SINAPI | DISJUNTOR TERMOMAGNETICO TRIPOLAR 250 A / 600 V, TIPO FXD | UND | 2 | 0 | 0 | 0 | 0 | #DIV/0! |  | 0
2.301 | 34705 | SINAPI | DISJUNTOR TERMOMAGNETICO TRIPOLAR 3 X 250 A/ICC - 25 KA | UND | 0 | 0 | 0 | 0 | 0 | #DIV/0! |  | 0
2.302 | 34707 | SINAPI | DISJUNTOR TERMOMAGNETICO TRIPOLAR 3 X 350 A/ICC - 25 KA | UND | 0 | 0 | 0 | 0 | 0 | #DIV/0! |  | 0
2.303 | 2378 | SINAPI | DISJUNTOR TERMOMAGNETICO TRIPOLAR 300 A / 600 V, TIPO JXD / ICC - 40 KA | UND | 2 | 0 | 0 | 0 | 0 | #DIV/0! |  | 10
2.304 | 2379 | SINAPI | DISJUNTOR TERMOMAGNETICO TRIPOLAR 400 A / 600 V, TIPO JXD / ICC - 40 KA | UND | 2 | 0 | 0 | 0 | 0 | #DIV/0! |  | 10
2.305 | 2376 | SINAPI | DISJUNTOR TERMOMAGNETICO TRIPOLAR 600 A / 600 V, TIPO LXD / ICC - 40 KA | UND | 1 | 0 | 0 | 0 | 0 | #DIV/0! |  | 100
2.306 | 2394 | SINAPI | DISJUNTOR TERMOMAGNETICO TRIPOLAR 800 A / 600 V, TIPO LMXD | UND | 2 | 0 | 0 | 0 | 0 | #DIV/0! |  | 0
2.307 | 34686 | SINAPI | DISJUNTOR TIPO DIN / IEC, MONOPOLAR DE 40 ATE 50A | UND | 20 | 0 | 0 | 0 | 0 | #DIV/0! |  | 0
2.308 | 34623 | SINAPI | DISJUNTOR TIPO DIN/IEC, BIPOLAR 40 ATE 50A | UND | 0 | 0 | 0 | 0 | 0 | #DIV/0! |  | 0
2.309 | 34628 | SINAPI | DISJUNTOR TIPO DIN/IEC, BIPOLAR 63 A | UND | 0 | 0 | 0 | 0 | 0 | #DIV/0! |  | 0
2.310 | 34616 | SINAPI | DISJUNTOR TIPO DIN/IEC, BIPOLAR DE 6 ATE 32A | UND | 0 | 0 | 0 | 0 | 0 | #DIV/0! |  | 0
2.311 | 34653 | SINAPI | DISJUNTOR TIPO DIN/IEC, MONOPOLAR DE 6 ATE 32A | UND | 30 | 0 | 0 | 0 | 0 | #DIV/0! |  | 100
2.312 | 34688 | SINAPI | DISJUNTOR TIPO DIN/IEC, MONOPOLAR DE 63 A | UND | 10 | 0 | 0 | 0 | 0 | #DIV/0! |  | 100
2.313 | 34714 | SINAPI | DISJUNTOR TIPO DIN/IEC, TRIPOLAR 63 A | UND | 10 | 0 | 0 | 0 | 0 | #DIV/0! |  | 0
2.314 | 34709 | SINAPI | DISJUNTOR TIPO DIN/IEC, TRIPOLAR DE 10 ATE 50A | UND | 10 | 0 | 0 | 0 | 0 | #DIV/0! |  | 100
2.315 | 2388 | SINAPI | DISJUNTOR TIPO NEMA, BIPOLAR 10 ATE 50 A, TENSAO MÁXIMA 415 V | UND | 0 | 0 | 0 | 0 | 0 | #DIV/0! |  | 0
2.316 | 34606 | SINAPI | DISJUNTOR TIPO NEMA, BIPOLAR 60 ATE 100A, TENSAO MÁXIMA 415 V | UND | 0 | 0 | 0 | 0 | 0 | #DIV/0! |  | 100
2.317 | 2370 | SINAPI | DISJUNTOR TIPO NEMA, MONOPOLAR 10 ATE 30A, TENSAO MÁXIMA DE 240 V | UND | 30 | 0 | 0 | 0 | 0 | #DIV/0! |  | 100
2.318 | 2386 | SINAPI | DISJUNTOR TIPO NEMA, MONOPOLAR 35 ATE 50 A, TENSAO MÁXIMA DE 240 V | UND | 20 | 0 | 0 | 0 | 0 | #DIV/0! |  | 100
2.319 | 34689 | SINAPI | DISJUNTOR TIPO NEMA, MONOPOLAR DE 60 ATE 70A, TENSAO MÁXIMA DE 240 V | UND | 10 | 0 | 0 | 0 | 0 | #DIV/0! |  | 0
2.320 | 2392 | SINAPI | DISJUNTOR TIPO NEMA, TRIPOLAR 10 ATE 50A, TENSAO MÁXIMA DE 415 V | UND | 0 | 0 | 0 | 0 | 0 | #DIV/0! |  | 0
2.321 | 857 | ORSE | ELETROCALHA METÁLICA PERFURADA 50 X 50 X 3000 MM (REF. VALEMAM OU SIMILAR) | UND | 0 | 0 | 0 | 0 | 0 | #DIV/0! |  | 0
2.322 | 8993 | ORSE | ELETROCALHA METÁLICA PERFURADA 75 X 75 X 3000 MM (REF. VALEMAM OU SIMILAR) UN | UND | 0 | 0 | 0 | 0 | 0 | #DIV/0! |  | 0
2.323 | 3633 | ORSE | ELETROCALHA METÁLICA PERFURADA 100 X 100 X 3000MM, PESO, 2,20KG/M, (REF.: MOPA OU SIMILAR) UN | UND | 20 | 0 | 0 | 0 | 0 | #DIV/0! |  | 0
2.324 | 3632 | ORSE | ELETROCALHA METÁLICA PERFURADA 100 X 50 X 3000MM, PESO, 1,47KG/M, (REF.: MOPA OU SIMILAR) | UND | 10 | 0 | 0 | 0 | 0 | #DIV/0! |  | 0
2.325 | 8954 | ORSE | ELETROCALHA METÁLICA PERFURADA 100 X 75 X 3000MM, PESO, 2,20KG/M, (REF.: MOPA OU SIMILAR) UN | UND | 10 | 0 | 0 | 0 | 0 | #DIV/0! |  | 100
2.326 | 3458 | ORSE | ELETROCALHA METÁLICA PERFURADA 150 X 100 X 3000 MM (REF. VL 3.01 GE VALEMAM OU SIMILAR) | UND | 100 | 0 | 0 | 0 | 0 | #DIV/0! |  | 100
2.327 | 859 | ORSE | ELETROCALHA METÁLICA PERFURADA 150 X 50 X 3000 MM (REF. VL 3.01 GE VALEMAM OU SIMILAR) | UND | 0 | 0 | 0 | 0 | 0 | #DIV/0! |  | 0
2.328 | 3635 | ORSE | ELETROCALHA METÁLICA PERFURADA 200 X 100 X 3000MM, PESO, 2,93KG/M, (REF.: MOPA OU SIMILAR) UN | UND | 0 | 0 | 0 | 0 | 0 | #DIV/0! |  | 0
2.329 | 2692 | ORSE | ELETROCALHA METÁLICA PERFURADA 200 X 50 X 3000 MM (REF. MOPA OU SIMILAR) M | m | 0 | 0 | 0 | 0 | 0 | #DIV/0! |  | 100
2.330 | 8135 | ORSE | ELETROCALHA METÁLICA PERFURADA 200 X 70 X 3000 MM (REF. MOPA OU SIMILAR) M | m | 0 | 0 | 0 | 0 | 0 | #DIV/0! |  | 100
2.331 | 4029 | ORSE | ELETROCALHA METÁLICA PERFURADA 300 X 50 X 3000 MM (REF. MOPA OU SIMILAR) UN | UND | 10 | 0 | 0 | 0 | 0 | #DIV/0! |  | 100
2.332 | 3636 | ORSE | ELETROCALHA METÁLICA PERFURADA 300 X 100 X 3000MM, PESO, 3,67KG/M, (REF.: MOPA OU SIMILAR) UN | UND | 10 | 0 | 0 | 0 | 0 | #DIV/0! |  | 200
2.333 | 4220 | ORSE | ELETROCALHA METÁLICA PERFURADA 38 X 38 X 3000 MM (REF. MOPA OU SIMILAR) M | m | 100 | 0 | 0 | 0 | 0 | #DIV/0! |  | 200
2.334 | 8193 | ORSE | ELETROCALHA METÁLICA PERFURADA 400 X 100 X 3000 MM (REF. MOPA OU SIMILAR) M | m | 0 | 0 | 0 | 0 | 0 | #DIV/0! |  | 200
2.335 | 7013 | ORSE | ELETROCALHA METÁLICA PERFURADA 500 X 75 X 3000 MM (REF. MOPA OU SIMILAR) M | m | 0 | 0 | 0 | 0 | 0 | #DIV/0! |  | 200
2.336 | 8194 | ORSE | ELETROCALHA METÁLICA PERFURADA 500 X 100 X 3000 MM (REF. MOPA OU SIMILAR) M | m | 0 | 0 | 0 | 0 | 0 | #DIV/0! |  | 200
2.337 | 7486 | ORSE | ELETROCALHA METÁLICA PERFURADA 600 X 100 X 3000 MM, LEITOFORT (MOPA OU SIMILAR) M | m | 0 | 0 | 0 | 0 | 0 | #DIV/0! |  | 0
2.338 | 858 | ORSE | ELETROCALHA METÁLICA PERFURADA 75 X 50 X 3000 MM (REF. VL 3.01 75/50 GE VALEMAM OU SIMILAR) | UND | 0 | 0 | 0 | 0 | 0 | #DIV/0! |  | 0
2.339 | 2685 | SINAPI | ELETRODUTO DE PVC RIGIDO ROSCÁVEL DE 1 ", SEM LUVA | M | 100 | 0 | 0 | 0 | 0 | #DIV/0! |  | 0
2.340 | 2684 | SINAPI | ELETRODUTO DE PVC RIGIDO ROSCÁVEL DE 1 1/4 ", SEM LUVA | M | 100 | 0 | 0 | 0 | 0 | #DIV/0! |  | 0
2.341 | 2673 | SINAPI | ELETRODUTO DE PVC RIGIDO ROSCÁVEL DE 1/2 ", SEM LUVA | M | 0 | 0 | 0 | 0 | 0 | #DIV/0! |  | 0
2.342 | 2681 | SINAPI | ELETRODUTO DE PVC RIGIDO ROSCÁVEL DE 2 ", SEM LUVA | M | 100 | 0 | 0 | 0 | 0 | #DIV/0! |  | 0
2.343 | 2682 | SINAPI | ELETRODUTO DE PVC RIGIDO ROSCÁVEL DE 2 1/2 ", SEM LUVA | M | 0 | 0 | 0 | 0 | 0 | #DIV/0! |  | 0
2.344 | 2686 | SINAPI | ELETRODUTO DE PVC RIGIDO ROSCÁVEL DE 3 ", SEM LUVA | M | 100 | 0 | 0 | 0 | 0 | #DIV/0! |  | 0
2.345 | 2674 | SINAPI | ELETRODUTO DE PVC RIGIDO ROSCÁVEL DE 3/4 ", SEM LUVA | M | 100 | 0 | 0 | 0 | 0 | #DIV/0! |  | 200
2.346 | 2683 | SINAPI | ELETRODUTO DE PVC RIGIDO ROSCÁVEL DE 4 ", SEM LUVA | M | 100 | 0 | 0 | 0 | 0 | #DIV/0! |  | 300
2.347 | 2676 | SINAPI | ELETRODUTO DE PVC RIGIDO SOLDÁVEL, CLASSE B, DE 20 MM | M | 0 | 0 | 0 | 0 | 0 | #DIV/0! |  | 300
2.348 | 2678 | SINAPI | ELETRODUTO DE PVC RIGIDO SOLDÁVEL, CLASSE B, DE 25 MM | M | 0 | 0 | 0 | 0 | 0 | #DIV/0! |  | 0
2.349 | 2679 | SINAPI | ELETRODUTO DE PVC RIGIDO SOLDÁVEL, CLASSE B, DE 32 MM | M | 0 | 0 | 0 | 0 | 0 | #DIV/0! |  | 0
2.350 | 12070 | SINAPI | ELETRODUTO DE PVC RIGIDO SOLDÁVEL, CLASSE B, DE 40 MM | M | 0 | 0 | 0 | 0 | 0 | #DIV/0! |  | 0
2.351 | 2675 | SINAPI | ELETRODUTO DE PVC RIGIDO SOLDÁVEL, CLASSE B, DE 50 MM | M | 0 | 0 | 0 | 0 | 0 | #DIV/0! |  | 100
2.352 | 12067 | SINAPI | ELETRODUTO DE PVC RIGIDO SOLDÁVEL, CLASSE B, DE 60 MM | M | 0 | 0 | 0 | 0 | 0 | #DIV/0! |  | 0
2.353 | 21136 | SINAPI | ELETRODUTO EM AÇO GALVANIZADO ELETROLITICO, LEVE, DIAMETRO 1", PAREDE DE 0,90 MM | M | 100 | 0 | 0 | 0 | 0 | #DIV/0! |  | 100
2.354 | 21128 | SINAPI | ELETRODUTO EM AÇO GALVANIZADO ELETROLITICO, LEVE, DIAMETRO 3/4", PAREDE DE 0,90 MM | M | 100 | 0 | 0 | 0 | 0 | #DIV/0! |  | 100
2.355 | 21130 | SINAPI | ELETRODUTO EM AÇO GALVANIZADO ELETROLITICO, SEMI-PESADO, DIAMETRO 1 1/2", PAREDE DE 1,20 MM | M | 0 | 0 | 0 | 0 | 0 | #DIV/0! |  | 100
2.356 | 21135 | SINAPI | ELETRODUTO EM AÇO GALVANIZADO ELETROLITICO, SEMI-PESADO, DIAMETRO 1 1/4", PAREDE DE 1,20 MM | M | 0 | 0 | 0 | 0 | 0 | #DIV/0! |  | 100
2.357 | 40401 | SINAPI | ELETRODUTO FLEXIVEL PLANO EM PEAD, COR PRETA E LARANJA, DIAMETRO 32 MM | M | 100 | 0 | 0 | 0 | 0 | #DIV/0! |  | 100
2.358 | 40402 | SINAPI | ELETRODUTO FLEXIVEL PLANO EM PEAD, COR PRETA E LARANJA, DIAMETRO 40 MM | M | 100 | 0 | 0 | 0 | 0 | #DIV/0! |  | 100
2.359 | 40400 | SINAPI | ELETRODUTO FLEXIVEL PLANO EM PEAD, COR PRETA E LARANJA, DIAMETRO 25 MM | M | 100 | 0 | 0 | 0 | 0 | #DIV/0! |  | 15
2.360 | 2504 | SINAPI | ELETRODUTO FLEXIVEL, EM AÇO GALVANIZADO, REVESTIDO EXTERNAMENTE COM PVC PRETO, DIAMETRO EXTERNO DE 25 MM (3/4"), TIPO SEALTUBO | M | 200 | 0 | 0 | 0 | 0 | #DIV/0! |  | 15
2.361 | 2501 | SINAPI | ELETRODUTO FLEXIVEL, EM AÇO GALVANIZADO, REVESTIDO EXTERNAMENTE COM PVC PRETO, DIAMETRO EXTERNO DE 32 MM (1"), TIPO SEALTUBO | M | 200 | 0 | 0 | 0 | 0 | #DIV/0! |  | 15
2.362 | 2502 | SINAPI | ELETRODUTO FLEXIVEL, EM AÇO GALVANIZADO, REVESTIDO EXTERNAMENTE COM PVC PRETO, DIAMETRO EXTERNO DE 40 MM (1 1/4"), TIPO SEALTUBO | M | 200 | 0 | 0 | 0 | 0 | #DIV/0! |  | 15
2.363 | 2503 | SINAPI | ELETRODUTO FLEXIVEL, EM AÇO GALVANIZADO, REVESTIDO EXTERNAMENTE COM PVC PRETO, DIAMETRO EXTERNO DE 50 MM( 1 1/2"), TIPO SEALTUBO | M | 200 | 0 | 0 | 0 | 0 | #DIV/0! |  | 15
2.364 | 2500 | SINAPI | ELETRODUTO FLEXIVEL, EM AÇO GALVANIZADO, REVESTIDO EXTERNAMENTE COM PVC PRETO, DIAMETRO EXTERNO DE 60 MM (2"), TIPO SEALTUBO | M | 200 | 0 | 0 | 0 | 0 | #DIV/0! |  | 15
2.365 | 2505 | SINAPI | ELETRODUTO FLEXIVEL, EM AÇO GALVANIZADO, REVESTIDO EXTERNAMENTE COM PVC PRETO, DIAMETRO EXTERNO DE 75 MM (2 1/2"), TIPO SEALTUBO | M | 0 | 0 | 0 | 0 | 0 | #DIV/0! |  | 2500
2.366 | 12056 | SINAPI | ELETRODUTO FLEXIVEL, EM AÇO, TIPO CONDUITE, DIAMETRO DE 1 1/2" | M | 0 | 0 | 0 | 0 | 0 | #DIV/0! |  | 1000
2.367 | 12057 | SINAPI | ELETRODUTO FLEXIVEL, EM AÇO, TIPO CONDUITE, DIAMETRO DE 1 1/4" | M | 0 | 0 | 0 | 0 | 0 | #DIV/0! |  | 26
2.368 | 12058 | SINAPI | ELETRODUTO FLEXIVEL, EM AÇO, TIPO CONDUITE, DIAMETRO DE 1" | M | 0 | 0 | 0 | 0 | 0 | #DIV/0! |  | 26
2.369 | 12059 | SINAPI | ELETRODUTO FLEXIVEL, EM AÇO, TIPO CONDUITE, DIAMETRO DE 1/2" | M | 0 | 0 | 0 | 0 | 0 | #DIV/0! |  | 500
2.370 | 12061 | SINAPI | ELETRODUTO FLEXIVEL, EM AÇO, TIPO CONDUITE, DIAMETRO DE 2" | M | 0 | 0 | 0 | 0 | 0 | #DIV/0! |  | 1000
2.371 | 12062 | SINAPI | ELETRODUTO FLEXIVEL, EM AÇO, TIPO CONDUITE, DIAMETRO DE 3" | M | 0 | 0 | 0 | 0 | 0 | #DIV/0! |  | 2500
2.372 | 2687 | SINAPI | ELETRODUTO PVC FLEXIVEL CORRUGADO, COR AMARELA, DE 16 MM | M | 0 | 0 | 0 | 0 | 0 | #DIV/0! |  | 20
2.373 | 2689 | SINAPI | ELETRODUTO PVC FLEXIVEL CORRUGADO, COR AMARELA, DE 20 MM | M | 200 | 0 | 0 | 0 | 0 | #DIV/0! |  | 20
2.374 | 2688 | SINAPI | ELETRODUTO PVC FLEXIVEL CORRUGADO, COR AMARELA, DE 25 MM | M | 300 | 0 | 0 | 0 | 0 | #DIV/0! |  | 20
2.375 | 2690 | SINAPI | ELETRODUTO PVC FLEXIVEL CORRUGADO, COR AMARELA, DE 32 MM | M | 300 | 0 | 0 | 0 | 0 | #DIV/0! |  | 20
2.376 | 39243 | SINAPI | ELETRODUTO PVC FLEXIVEL CORRUGADO, REFORCADO, COR LARANJA, DE 20 MM, PARA LAJES E PISOS | M | 0 | 0 | 0 | 0 | 0 | #DIV/0! |  | 20
2.377 | 39244 | SINAPI | ELETRODUTO PVC FLEXIVEL CORRUGADO, REFORCADO, COR LARANJA, DE 25 MM, PARA LAJES E PISOS | M | 0 | 0 | 0 | 0 | 0 | #DIV/0! |  | 20
2.378 | 39245 | SINAPI | ELETRODUTO PVC FLEXIVEL CORRUGADO, REFORCADO, COR LARANJA, DE 32 MM, PARA LAJES E PISOS | M | 0 | 0 | 0 | 0 | 0 | #DIV/0! |  | 20
2.379 | 39255 | SINAPI | ELETRODUTO/CONDULETE DE PVC RIGIDO, LISO, COR CINZA, DE 1", PARA INSTALAÇOES APARENTES (NBR 5410) | M | 100 | 0 | 0 | 0 | 0 | #DIV/0! |  | 20
2.380 | 39254 | SINAPI | ELETRODUTO/CONDULETE DE PVC RIGIDO, LISO, COR CINZA, DE 1/2", PARA INSTALAÇOES APARENTES (NBR 5410) | M | 0 | 0 | 0 | 0 | 0 | #DIV/0! |  | 26
2.381 | 39253 | SINAPI | ELETRODUTO/CONDULETE DE PVC RIGIDO, LISO, COR CINZA, DE 3/4", PARA INSTALAÇOES APARENTES (NBR 5410) | M | 100 | 0 | 0 | 0 | 0 | #DIV/0! |  | 26
2.382 | 39246 | SINAPI | ELETRODUTO/DUTO PEAD FLEXIVEL PAREDE SIMPLES, CORRUGACAO HELICOIDAL, COR PRETA, SEM ROSCA, DE 1 1/2", PARA CABEAMENTO SUBTERRANEO (NBR 15715) | M | 100 | 0 | 0 | 0 | 0 | #DIV/0! |  | 26
2.383 | 39247 | SINAPI | ELETRODUTO/DUTO PEAD FLEXIVEL PAREDE SIMPLES, CORRUGACAO HELICOIDAL, COR PRETA, SEM ROSCA, DE 1 1/4", PARA CABEAMENTO SUBTERRANEO (NBR 15715) | M | 100 | 0 | 0 | 0 | 0 | #DIV/0! |  | 30
2.384 | 2446 | SINAPI | ELETRODUTO/DUTO PEAD FLEXIVEL PAREDE SIMPLES, CORRUGACAO HELICOIDAL, COR PRETA, SEM ROSCA, DE 2", PARA CABEAMENTO SUBTERRANEO (NBR 15715) | M | 100 | 0 | 0 | 0 | 0 | #DIV/0! |  | 50
2.385 | 2442 | SINAPI | ELETRODUTO/DUTO PEAD FLEXIVEL PAREDE SIMPLES, CORRUGACAO HELICOIDAL, COR PRETA, SEM ROSCA, DE 3", PARA CABEAMENTO SUBTERRANEO (NBR 15715) | M | 100 | 0 | 0 | 0 | 0 | #DIV/0! |  | 50
2.386 | 39248 | SINAPI | ELETRODUTO/DUTO PEAD FLEXIVEL PAREDE SIMPLES, CORRUGACAO HELICOIDAL, COR PRETA, SEM ROSCA, DE 4", PARA CABEAMENTO SUBTERRANEO (NBR 15715) | M | 100 | 0 | 0 | 0 | 0 | #DIV/0! |  | 50
2.387 | E00549 | SEDOP | ELO FUSIVEL 10K | UND | 15 | 0 | 0 | 0 | 0 | #DIV/0! |  | 50
2.388 | E00550 | SEDOP | ELO FUSIVEL 15K | UND | 15 | 0 | 0 | 0 | 0 | #DIV/0! |  | 30
2.389 | E00195 | SEDOP | ELO FUSIVEL 3H | UND | 15 | 0 | 0 | 0 | 0 | #DIV/0! |  | 100
2.390 | E00196 | SEDOP | ELO FUSIVEL 5H | UND | 15 | 0 | 0 | 0 | 0 | #DIV/0! |  | 100
2.391 | E00361 | SEDOP | ELO FUSIVEL 6 K | UND | 15 | 0 | 0 | 0 | 0 | #DIV/0! |  | 100
2.392 | E00362 | SEDOP | ELO FUSIVEL 8 K | UND | 15 | 0 | 0 | 0 | 0 | #DIV/0! |  | 26
2.393 | ProprioIE0233 | Próprio | ETIQUETA ADESIVO DE VOLTAGEM 110V E 220V TOMADAS E CABOS | UND | 2500 | 0 | 0 | 0 | 0 | #DIV/0! |  | 26
2.394 | ProprioIE0178 | Próprio | ETIQUETA DE IDENTIFICAÇÃO | UND | 1000 | 0 | 0 | 0 | 0 | #DIV/0! |  | 26
2.395 | ProprioIE0222 | Próprio | EXTENSÃO PARA SOQUETE ISOLADO VDE 5 POL - GEDORE-091833 | UND | 26 | 0 | 0 | 0 | 0 | #DIV/0! |  | 300
2.396 | ProprioIE0208 | Próprio | FACA DESENCAPADORA CABOS RETA 4522Nr 1000V GEDORE - GEDORE-265124 | UND | 26 | 0 | 0 | 0 | 0 | #DIV/0! |  | 0
2.397 | 20111 | SINAPI | FITA ISOLANTE ADESIVA ANTICHAMA, USO ATE 750 V, EM ROLO DE 19 MM X 20 M | UND | 500 | 0 | 0 | 0 | 0 | #DIV/0! |  | 0
2.398 | 21127 | SINAPI | FITA ISOLANTE ADESIVA ANTICHAMA, USO ATE 750 V, EM ROLO DE 19 MM X 5 M | UND | 1000 | 0 | 0 | 0 | 0 | #DIV/0! |  | 20
2.399 | 404 | SINAPI | FITA ISOLANTE DE BORRACHA AUTOFUSAO, USO ATE 69 KV (ALTA TENSAO) | M | 2500 | 0 | 0 | 0 | 0 | #DIV/0! |  | 600
2.400 | 12344 | SINAPI | FUSIVEL DIAZED 20 A TAMANHO DII, CAPACIDADE DE INTERRUPCAO DE 50 KA EM VCA E 8 KA EM VCC, TENSAO NOMIMNAL DE 500 V | UND | 20 | 0 | 0 | 0 | 0 | #DIV/0! |  | 400
2.401 | 12343 | SINAPI | FUSIVEL DIAZED 35 A TAMANHO DIII, CAPACIDADE DE INTERRUPCAO DE 50 KA EM VCA E 8 KA EM VCC, TENSAO NOMIMNAL DE 500 V | UND | 20 | 0 | 0 | 0 | 0 | #DIV/0! |  | 500
2.402 | 3295 | SINAPI | FUSIVEL NH *36* A 80 AMPERES, TAMANHO 00, CAPACIDADE DE INTERRUPCAO DE 120 KA, TENSAO NOMIMNAL DE 500 V | UND | 20 | 0 | 0 | 0 | 0 | #DIV/0! |  | 30
2.403 | 3302 | SINAPI | FUSIVEL NH 100 A TAMANHO 00, CAPACIDADE DE INTERRUPCAO DE 120 KA, TENSAO NOMIMNAL DE 500 V | UND | 20 | 0 | 0 | 0 | 0 | #DIV/0! |  | 0
2.404 | 3297 | SINAPI | FUSIVEL NH 125 A TAMANHO 00, CAPACIDADE DE INTERRUPCAO DE 120 KA, TENSAO NOMIMNAL DE 500 V | UND | 20 | 0 | 0 | 0 | 0 | #DIV/0! |  | 0
2.405 | 3294 | SINAPI | FUSIVEL NH 160 A TAMANHO 00, CAPACIDADE DE INTERRUPCAO DE 120 KA, TENSAO NOMIMNAL DE 500 V | UND | 20 | 0 | 0 | 0 | 0 | #DIV/0! |  | 0
2.406 | 3292 | SINAPI | FUSIVEL NH 20 A TAMANHO 000, CAPACIDADE DE INTERRUPCAO DE 120 KA, TENSAO NOMIMNAL DE 500 V | UND | 20 | 0 | 0 | 0 | 0 | #DIV/0! |  | 0
2.407 | 3298 | SINAPI | FUSIVEL NH 200 A 250 AMPERES, TAMANHO 1, CAPACIDADE DE INTERRUPCAO DE 120 KA, TENSAO NOMIMNAL DE 500 V | UND | 20 | 0 | 0 | 0 | 0 | #DIV/0! |  | 0
2.408 | IE0223 | Próprio | GTGD091781 - CHAVE CANHÃO 3 MM VDE ISOLADA EN60900 GEDORE | UND | 26 | 0 | 0 | 0 | 0 | #DIV/0! |  | 30
2.409 | IE0224 | Próprio | GTGD091782 - CHAVE CANHÃO 4 MM VDE ISOLADA EN60900 GEDORE | UND | 26 | 0 | 0 | 0 | 0 | #DIV/0! |  | 200
2.410 | IE0225 | Próprio | GTGD091783 - CHAVE CANHÃO 5 MM VDE ISOLADA EN60900 GEDORE | UND | 26 | 0 | 0 | 0 | 0 | #DIV/0! |  | 20
2.411 | 3378 | SINAPI | HASTE DE ATERRAMENTO EM AÇO COM 3,00 M DE COMPRIMENTO E DN = 3/4", REVESTIDA COM BAIXA CAMADA DE COBRE, SEM CONECTOR | UND | 30 | 0 | 0 | 0 | 0 | #DIV/0! |  | 10
2.412 | 3380 | SINAPI | HASTE DE ATERRAMENTO EM AÇO COM 3,00 M DE COMPRIMENTO E DN = 5/8", REVESTIDA COM BAIXA CAMADA DE COBRE, COM CONECTOR TIPO GRAMPO | UND | 50 | 0 | 0 | 0 | 0 | #DIV/0! |  | 10
2.413 | 38062 | SINAPI | INTERRUPTOR SIMPLES 10A, 250V, CONJUNTO MONTADO PARA EMBUTIR 4" X 2" (PLACA + SUPORTE + MODULO) | UND | 50 | 0 | 0 | 0 | 0 | #DIV/0! |  | 7
2.414 | 12129 | SINAPI | INTERRUPTOR SIMPLES 10A, 250V, CONJUNTO MONTADO PARA SOBREPOR 4" X 2" (CAIXA + 2 MODULOS) | UND | 50 | 0 | 0 | 0 | 0 | #DIV/0! |  | 0
2.415 | 12128 | SINAPI | INTERRUPTOR SIMPLES 10A, 250V, CONJUNTO MONTADO PARA SOBREPOR 4" X 2" (CAIXA + MODULO) | UND | 50 | 0 | 0 | 0 | 0 | #DIV/0! |  | 0
2.416 | 38071 | SINAPI | INTERRUPTORES SIMPLES (3 MODULOS) 10A, 250V, CONJUNTO MONTADO PARA EMBUTIR 4" X 2" (PLACA + SUPORTE + MODULOS) | UND | 30 | 0 | 0 | 0 | 0 | #DIV/0! |  | 40
2.417 | 4862 | ORSE | ISOLADOR EPÓXI BT 15 X 25 UN | UND | 100 | 0 | 0 | 0 | 0 | #DIV/0! |  | 40
2.418 | 4945 | ORSE | ISOLADOR EPÓXI BT 30 X 30 UN | UND | 100 | 0 | 0 | 0 | 0 | #DIV/0! |  | 40
2.419 | 4942 | ORSE | ISOLADOR EPÓXI BT 30 X 50 UN | UND | 100 | 0 | 0 | 0 | 0 | #DIV/0! |  | 0
2.420 | ProprioIE0209 | Próprio | JOGO DE CHAVE ALLEN HEXAGONAL 1,5 A 10 mm COM 09 PEÇAS - R36605109-GEDORE RED - 404483 | UND | 26 | 0 | 0 | 0 | 0 | #DIV/0! |  | 40
2.421 | ProprioIE0205 | Próprio | JOGO DE CHAVES DE FENDA PHILLIPS VDE ISOLADAS EN 60900 COM 7 PEÇAS - GEDORE-091813, CONTENDO 7 ITENS: CHAVE DE FENDA SIMPLES ISOLADA: 2,5 mm, 4 mm, 5,5 mm, 6,5 mm, CHAVE DE FENDA CRUZADA ISOLADA: PH0, PHA1, PH2 | UND | 26 | 0 | 0 | 0 | 0 | #DIV/0! |  | 40
2.422 | ProprioIE0221 | Próprio | JOGO DE SOQUETES SEXTAVADO 3/8 A 1 POL E ACESSÓRIOS 1/2 POL COM 12 PEÇAS - GEDORE-19NP | UND | 26 | 0 | 0 | 0 | 0 | #DIV/0! |  | 40
2.423 | 38194 | SINAPI | LÂMPADA LED 10 W BIVOLT BRANCA, FORMATO TRADICIONAL (BASE E27) | UND | 300 | 0 | 0 | 0 | 0 | #DIV/0! |  | 40
2.424 | 49524 | SBC | LÂMPADA LED BULBO DIMERIZAVEL 10W, BASE E27, BIVOLT, BRANCO | UND | 0 | 0 | 0 | 0 | 0 | #DIV/0! |  | 0
2.425 | 47097 | SBC | LÂMPADA LED GALAXY LED BULBO 5W BRANCO BIVOLT E27 | UND | 0 | 0 | 0 | 0 | 0 | #DIV/0! |  | 60
2.426 | 39388 | SINAPI | LÂMPADA LED TIPO DICROICA BIVOLT, LUZ BRANCA, 5 W (BASE GU10) | UND | 20 | 0 | 0 | 0 | 0 | #DIV/0! |  | 60
2.427 | 39387 | SINAPI | LÂMPADA LED TUBULAR BIVOLT 18/20 W, BASE G13 | UND | 600 | 0 | 0 | 0 | 0 | #DIV/0! |  | 60
2.428 | 39386 | SINAPI | LÂMPADA LED TUBULAR BIVOLT 9/10 W, BASE G13 | UND | 400 | 0 | 0 | 0 | 0 | #DIV/0! |  | 60
2.429 | 38774 | SINAPI | LUMINÁRIA DE EMERGENCIA 30 LEDS, POTENCIA 2 W, BATERIA DE LITIO, AUTONOMIA DE 6 HORAS | UND | 500 | 0 | 0 | 0 | 0 | #DIV/0! |  | 60
2.430 | 42247 | SINAPI | LUMINÁRIA DE LED PARA ILUMINACAO PUBLICA, DE 138 W ATE 180 W, INVOLUCRO EM ALUMÍNIO OU AÇO INOX | UND | 30 | 0 | 0 | 0 | 0 | #DIV/0! |  | 0
2.431 | 42248 | SINAPI | LUMINÁRIA DE LED PARA ILUMINACAO PUBLICA, DE 181 W ATE 239 W, INVOLUCRO EM ALUMÍNIO OU AÇO INOX | UND | 0 | 0 | 0 | 0 | 0 | #DIV/0! |  | 60
2.432 | 42249 | SINAPI | LUMINÁRIA DE LED PARA ILUMINACAO PUBLICA, DE 240 W ATE 350 W, INVOLUCRO EM ALUMÍNIO OU AÇO INOX | UND | 0 | 0 | 0 | 0 | 0 | #DIV/0! |  | 50
2.433 | 42244 | SINAPI | LUMINÁRIA DE LED PARA ILUMINACAO PUBLICA, DE 33 W ATE 50 W, INVOLUCRO EM ALUMÍNIO OU AÇO INOX | UND | 0 | 0 | 0 | 0 | 0 | #DIV/0! |  | 50
2.434 | 42245 | SINAPI | LUMINÁRIA DE LED PARA ILUMINACAO PUBLICA, DE 51 W ATE 67 W, INVOLUCRO EM ALUMÍNIO OU AÇO INOX | UND | 0 | 0 | 0 | 0 | 0 | #DIV/0! |  | 50
2.435 | 42246 | SINAPI | LUMINÁRIA DE LED PARA ILUMINACAO PUBLICA, DE 68 W ATE 97 W, INVOLUCRO EM ALUMÍNIO OU AÇO INOX | UND | 0 | 0 | 0 | 0 | 0 | #DIV/0! |  | 25
2.436 | 42243 | SINAPI | LUMINÁRIA DE LED PARA ILUMINACAO PUBLICA, DE 98 W ATE 137 W, INVOLUCRO EM ALUMÍNIO OU AÇO INOX | UND | 30 | 0 | 0 | 0 | 0 | #DIV/0! |  | 25
2.437 | Ins-LT-28 | Próprio | LUMINÁRIA HERMÉTICA BLINDADA IP65 + 2X 18W 120CM LED H2XTECH (INCLUSIVE 02 LÂMPADAS TUBULARES LED) | UND | 200 | 0 | 0 | 0 | 0 | #DIV/0! |  | 50
2.438 | 39385 | SINAPI | LUMINÁRIA LED PLAFON REDONDO DE SOBREPOR BIVOLT 12/13 W, D = *17* CM | UND | 20 | 0 | 0 | 0 | 0 | #DIV/0! |  | 50
2.439 | 39390 | SINAPI | LUMINÁRIA LED REFLETOR RETANGULAR BIVOLT, LUZ BRANCA, 30 W | UND | 10 | 0 | 0 | 0 | 0 | #DIV/0! |  | 150
2.440 | 39391 | SINAPI | LUMINÁRIA LED REFLETOR RETANGULAR BIVOLT, LUZ BRANCA, 50 W | UND | 10 | 0 | 0 | 0 | 0 | #DIV/0! |  | 5
2.441 | ProprioIE0189 | Próprio | LUMINÁRIA LED SOLAR INTEGRADA PARA POSTE, EFICIÊNCIA MÍNIMA DE 130,5 LM/W | UND | 7 | 0 | 0 | 0 | 0 | #DIV/0! |  | 5
2.442 | Ins-LT-12 | Próprio | LUMINÁRIA LED SOLAR TASCHIBRA SUN 80W PRETO | UND | 0 | 0 | 0 | 0 | 0 | #DIV/0! |  | 5
2.443 | 43265 | SINAPI | LUMINÁRIA SOLAR LED EXTERNA, TIPO ARANDELA DE PAREDE, EM ALUMÍNIO, 16 LEDS, LUZ BRANCA, *180* LUMENS, CAPACIDADE DE ILUMINACAO ATE 36 H, RETANGULAR, *13 X 9 X 7* (C X L X A), COM SENSOR DE MOVIMENTO / PRESENCA, BATERIA RECARREGAVEL COM LUZ SOLAR, RESISTENTE AO CALOR, A PROVA DE ÁGUA E POEIRA/ IMPERMEAVEL, IP65 | UND | 0 | 0 | 0 | 0 | 0 | #DIV/0! |  | 5
2.444 | 1893 | SINAPI | LUVA EM PVC RIGIDO ROSCÁVEL, DE 1 1/2", PARA ELETRODUTO | UND | 40 | 0 | 0 | 0 | 0 | #DIV/0! |  | 5
2.445 | 1902 | SINAPI | LUVA EM PVC RIGIDO ROSCÁVEL, DE 1 1/4", PARA ELETRODUTO | UND | 40 | 0 | 0 | 0 | 0 | #DIV/0! |  | 5
2.446 | 1892 | SINAPI | LUVA EM PVC RIGIDO ROSCÁVEL, DE 1", PARA ELETRODUTO | UND | 40 | 0 | 0 | 0 | 0 | #DIV/0! |  | 5
2.447 | 1901 | SINAPI | LUVA EM PVC RIGIDO ROSCÁVEL, DE 1/2", PARA ELETRODUTO | UND | 0 | 0 | 0 | 0 | 0 | #DIV/0! |  | 5
2.448 | 1894 | SINAPI | LUVA EM PVC RIGIDO ROSCÁVEL, DE 2", PARA ELETRODUTO | UND | 40 | 0 | 0 | 0 | 0 | #DIV/0! |  | 5
2.449 | 1896 | SINAPI | LUVA EM PVC RIGIDO ROSCÁVEL, DE 3", PARA ELETRODUTO | UND | 40 | 0 | 0 | 0 | 0 | #DIV/0! |  | 5
2.450 | 1891 | SINAPI | LUVA EM PVC RIGIDO ROSCÁVEL, DE 3/4", PARA ELETRODUTO | UND | 40 | 0 | 0 | 0 | 0 | #DIV/0! |  | 5
2.451 | 1895 | SINAPI | LUVA EM PVC RIGIDO ROSCÁVEL, DE 4", PARA ELETRODUTO | UND | 40 | 0 | 0 | 0 | 0 | #DIV/0! |  | 5
2.452 | 2636 | SINAPI | LUVA PARA ELETRODUTO, EM AÇO GALVANIZADO ELETROLITICO, DIAMETRO DE 15 MM (1/2") | UND | 0 | 0 | 0 | 0 | 0 | #DIV/0! |  | 5
2.453 | 2637 | SINAPI | LUVA PARA ELETRODUTO, EM AÇO GALVANIZADO ELETROLITICO, DIAMETRO DE 20 MM (3/4") | UND | 60 | 0 | 0 | 0 | 0 | #DIV/0! |  | 5
2.454 | 2638 | SINAPI | LUVA PARA ELETRODUTO, EM AÇO GALVANIZADO ELETROLITICO, DIAMETRO DE 25 MM (1") | UND | 60 | 0 | 0 | 0 | 0 | #DIV/0! |  | 5
2.455 | 2639 | SINAPI | LUVA PARA ELETRODUTO, EM AÇO GALVANIZADO ELETROLITICO, DIAMETRO DE 32 MM (1 1/4") | UND | 60 | 0 | 0 | 0 | 0 | #DIV/0! |  | 5
2.456 | 2644 | SINAPI | LUVA PARA ELETRODUTO, EM AÇO GALVANIZADO ELETROLITICO, DIAMETRO DE 40 MM (1 1/2") | UND | 60 | 0 | 0 | 0 | 0 | #DIV/0! |  | 5
2.457 | 2643 | SINAPI | LUVA PARA ELETRODUTO, EM AÇO GALVANIZADO ELETROLITICO, DIAMETRO DE 50 MM (2") | UND | 60 | 0 | 0 | 0 | 0 | #DIV/0! |  | 5
2.458 | 2640 | SINAPI | LUVA PARA ELETRODUTO, EM AÇO GALVANIZADO ELETROLITICO, DIAMETRO DE 65 MM (2 1/2") | UND | 0 | 0 | 0 | 0 | 0 | #DIV/0! |  | 5
2.459 | 2642 | SINAPI | LUVA PARA ELETRODUTO, EM AÇO GALVANIZADO ELETROLITICO, DIAMETRO DE 80 MM (3") | UND | 60 | 0 | 0 | 0 | 0 | #DIV/0! |  | 5
2.460 | IE0241 | Próprio | PILHA ALCALINA MAX Aaa2 ENERGIZER OU SIMILAR | UND | 50 | 0 | 0 | 0 | 0 | #DIV/0! | POTIGUAR | 5
2.461 | IE0243 | Próprio | PILHA ALCALINA MÉDIA COM 2 UND, RAIOVAC OU SIMILAR | UND | 50 | 0 | 0 | 0 | 0 | #DIV/0! | POTIGUAR | 5
2.462 | IE0244 | Próprio | PILHA ALCALINA PEQUENA Aa4, 4 UND, RAYOVAC OU SIMILAR | UND | 50 | 0 | 0 | 0 | 0 | #DIV/0! | POTIGUAR | 5
2.463 | IE0240 | Próprio | PILHA BOTÃO CR2025 RAYOVAC OU SIMILAR | UND | 25 | 0 | 0 | 0 | 0 | #DIV/0! | POTIGUAR | 5
2.464 | IE0242 | Próprio | PILHA ELETRÔNICA 12 V V23ga RAIOVAC OU SIMILAR | UND | 25 | 0 | 0 | 0 | 0 | #DIV/0! | POTIGUAR | 5
2.465 | IE0246 | Próprio | PILHA RECARREGÁVEL ECONÔMICA PALITO AAA2 2 UND RAYOVAC OU SIMILAR | UND | 50 | 0 | 0 | 0 | 0 | #DIV/0! | POTIGUAR | 5
2.466 | IE0247 | Próprio | PILHA RECARREGÁVEL ECONÔMICA PEQUENA AA2 2 UND RAYOVAC OU SIMILAR | UND | 50 | 0 | 0 | 0 | 0 | #DIV/0! | POTIGUAR | 5
2.467 | IE0232 | Próprio | PLACA EM FILME ADESIVO PIMAÇO PARA SINALIZAÇÃO | UND | 150 | 0 | 0 | 0 | 0 | #DIV/0! | POTIGUAR | 5
2.468 | 13393 | SINAPI | QUADRO DE DISTRIBUICAO COM BARRAMENTO TRIFASICO, DE EMBUTIR, EM CHAPA DE AÇO GALVANIZADO, PARA 12 DISJUNTORES DIN, 100 A | UND | 5 | 0 | 0 | 0 | 0 | #DIV/0! |  | 5
2.469 | 13395 | SINAPI | QUADRO DE DISTRIBUICAO COM BARRAMENTO TRIFASICO, DE EMBUTIR, EM CHAPA DE AÇO GALVANIZADO, PARA 18 DISJUNTORES DIN, 100 A, INCLUINDO BARRAMENTO | UND | 5 | 0 | 0 | 0 | 0 | #DIV/0! |  | 5
2.470 | 12039 | SINAPI | QUADRO DE DISTRIBUICAO COM BARRAMENTO TRIFASICO, DE EMBUTIR, EM CHAPA DE AÇO GALVANIZADO, PARA 24 DISJUNTORES DIN, 100 A | UND | 5 | 0 | 0 | 0 | 0 | #DIV/0! |  | 50
2.471 | 13396 | SINAPI | QUADRO DE DISTRIBUICAO COM BARRAMENTO TRIFASICO, DE EMBUTIR, EM CHAPA DE AÇO GALVANIZADO, PARA 28 DISJUNTORES DIN, 100 A | UND | 5 | 0 | 0 | 0 | 0 | #DIV/0! |  | 50
2.472 | 12041 | SINAPI | QUADRO DE DISTRIBUICAO COM BARRAMENTO TRIFASICO, DE EMBUTIR, EM CHAPA DE AÇO GALVANIZADO, PARA 30 DISJUNTORES DIN, 150 A | UND | 5 | 0 | 0 | 0 | 0 | #DIV/0! |  | 50
2.473 | 12043 | SINAPI | QUADRO DE DISTRIBUICAO COM BARRAMENTO TRIFASICO, DE EMBUTIR, EM CHAPA DE AÇO GALVANIZADO, PARA 30 DISJUNTORES DIN, 225 A | UND | 5 | 0 | 0 | 0 | 0 | #DIV/0! |  | 50
2.474 | 39762 | SINAPI | QUADRO DE DISTRIBUICAO COM BARRAMENTO TRIFASICO, DE EMBUTIR, EM CHAPA DE AÇO GALVANIZADO, PARA 36 DISJUNTORES DIN, 100 A | UND | 5 | 0 | 0 | 0 | 0 | #DIV/0! |  | 50
2.475 | 12042 | SINAPI | QUADRO DE DISTRIBUICAO COM BARRAMENTO TRIFASICO, DE EMBUTIR, EM CHAPA DE AÇO GALVANIZADO, PARA 40 DISJUNTORES DIN, 100 A | UND | 5 | 0 | 0 | 0 | 0 | #DIV/0! |  | 0
2.476 | 39763 | SINAPI | QUADRO DE DISTRIBUICAO COM BARRAMENTO TRIFASICO, DE EMBUTIR, EM CHAPA DE AÇO GALVANIZADO, PARA 48 DISJUNTORES DIN, 100 A | UND | 5 | 0 | 0 | 0 | 0 | #DIV/0! |  | 0
2.477 | 39760 | SINAPI | QUADRO DE DISTRIBUICAO COM BARRAMENTO TRIFASICO, DE SOBREPOR, EM CHAPA DE AÇO GALVANIZADO, PARA *42* DISJUNTORES DIN, 100 A | UND | 5 | 0 | 0 | 0 | 0 | #DIV/0! |  | 200
2.478 | 39756 | SINAPI | QUADRO DE DISTRIBUICAO COM BARRAMENTO TRIFASICO, DE SOBREPOR, EM CHAPA DE AÇO GALVANIZADO, PARA 12 DISJUNTORES DIN, 100 A | UND | 5 | 0 | 0 | 0 | 0 | #DIV/0! |  | 100
2.479 | 12038 | SINAPI | QUADRO DE DISTRIBUICAO COM BARRAMENTO TRIFASICO, DE SOBREPOR, EM CHAPA DE AÇO GALVANIZADO, PARA 18 DISJUNTORES DIN, 100 A | UND | 5 | 0 | 0 | 0 | 0 | #DIV/0! |  | 100
2.480 | 39757 | SINAPI | QUADRO DE DISTRIBUICAO COM BARRAMENTO TRIFASICO, DE SOBREPOR, EM CHAPA DE AÇO GALVANIZADO, PARA 28 DISJUNTORES DIN, 100 A | UND | 5 | 0 | 0 | 0 | 0 | #DIV/0! |  | 20
2.481 | 39758 | SINAPI | QUADRO DE DISTRIBUICAO COM BARRAMENTO TRIFASICO, DE SOBREPOR, EM CHAPA DE AÇO GALVANIZADO, PARA 30 DISJUNTORES DIN, 100 A | UND | 5 | 0 | 0 | 0 | 0 | #DIV/0! |  | 100
2.482 | 39759 | SINAPI | QUADRO DE DISTRIBUICAO COM BARRAMENTO TRIFASICO, DE SOBREPOR, EM CHAPA DE AÇO GALVANIZADO, PARA 36 DISJUNTORES DIN, 100 A | UND | 5 | 0 | 0 | 0 | 0 | #DIV/0! |  | 100
2.483 | 39761 | SINAPI | QUADRO DE DISTRIBUICAO COM BARRAMENTO TRIFASICO, DE SOBREPOR, EM CHAPA DE AÇO GALVANIZADO, PARA 48 DISJUNTORES DIN, 100 A | UND | 5 | 0 | 0 | 0 | 0 | #DIV/0! |  | 20
2.484 | 39805 | SINAPI | QUADRO DE DISTRIBUICAO, EM PVC, DE EMBUTIR, COM BARRAMENTO TERRA / NEUTRO, PARA 12 DISJUNTORES NEMA OU 16 DISJUNTORES DIN | UND | 5 | 0 | 0 | 0 | 0 | #DIV/0! |  | 100
2.485 | 39806 | SINAPI | QUADRO DE DISTRIBUICAO, EM PVC, DE EMBUTIR, COM BARRAMENTO TERRA / NEUTRO, PARA 18 DISJUNTORES NEMA OU 24 DISJUNTORES DIN | UND | 5 | 0 | 0 | 0 | 0 | #DIV/0! |  | 100
2.486 | 39807 | SINAPI | QUADRO DE DISTRIBUICAO, EM PVC, DE EMBUTIR, COM BARRAMENTO TERRA / NEUTRO, PARA 27 DISJUNTORES NEMA OU 36 DISJUNTORES DIN | UND | 5 | 0 | 0 | 0 | 0 | #DIV/0! |  | 100
2.487 | 43100 | SINAPI | QUADRO DE DISTRIBUICAO, EM PVC, DE EMBUTIR, COM BARRAMENTO TERRA / NEUTRO, PARA 48 DISJUNTORES DIN | UND | 5 | 0 | 0 | 0 | 0 | #DIV/0! |  | 100
2.488 | 39804 | SINAPI | QUADRO DE DISTRIBUICAO, EM PVC, DE EMBUTIR, COM BARRAMENTO TERRA / NEUTRO, PARA 6 DISJUNTORES NEMA OU 8 DISJUNTORES DIN | UND | 5 | 0 | 0 | 0 | 0 | #DIV/0! |  | 3000
2.489 | 39796 | SINAPI | QUADRO DE DISTRIBUICAO, SEM BARRAMENTO, EM PVC, DE EMBUTIR, PARA 12 DISJUNTORES NEMA OU 16 DISJUNTORES DIN | UND | 5 | 0 | 0 | 0 | 0 | #DIV/0! |  | 3000
2.490 | 39797 | SINAPI | QUADRO DE DISTRIBUICAO, SEM BARRAMENTO, EM PVC, DE EMBUTIR, PARA 18 DISJUNTORES NEMA OU 24 DISJUNTORES DIN | UND | 5 | 0 | 0 | 0 | 0 | #DIV/0! |  | 3000
2.491 | 39798 | SINAPI | QUADRO DE DISTRIBUICAO, SEM BARRAMENTO, EM PVC, DE EMBUTIR, PARA 27 DISJUNTORES NEMA OU 36 DISJUNTORES DIN | UND | 5 | 0 | 0 | 0 | 0 | #DIV/0! |  | 3000
2.492 | 39794 | SINAPI | QUADRO DE DISTRIBUICAO, SEM BARRAMENTO, EM PVC, DE EMBUTIR, PARA 3 DISJUNTORES NEMA OU 4 DISJUNTORES DIN | UND | 5 | 0 | 0 | 0 | 0 | #DIV/0! |  | 3000
2.493 | 39795 | SINAPI | QUADRO DE DISTRIBUICAO, SEM BARRAMENTO, EM PVC, DE EMBUTIR, PARA 6 DISJUNTORES NEMA OU 8 DISJUNTORES DIN | UND | 5 | 0 | 0 | 0 | 0 | #DIV/0! |  | 100
2.494 | 39801 | SINAPI | QUADRO DE DISTRIBUICAO, SEM BARRAMENTO, EM PVC, DE SOBREPOR, PARA 12 DISJUNTORES NEMA OU 16 DISJUNTORES DIN | UND | 5 | 0 | 0 | 0 | 0 | #DIV/0! |  | 70
2.495 | 39802 | SINAPI | QUADRO DE DISTRIBUICAO, SEM BARRAMENTO, EM PVC, DE SOBREPOR, PARA 18 DISJUNTORES NEMA OU 24 DISJUNTORES DIN | UND | 5 | 0 | 0 | 0 | 0 | #DIV/0! |  | 30
2.496 | 39803 | SINAPI | QUADRO DE DISTRIBUICAO, SEM BARRAMENTO, EM PVC, DE SOBREPOR, PARA 27 DISJUNTORES NEMA OU 36 DISJUNTORES DIN | UND | 5 | 0 | 0 | 0 | 0 | #DIV/0!
2.497 | 39800 | SINAPI | QUADRO DE DISTRIBUICAO, SEM BARRAMENTO, EM PVC, DE SOBREPOR, PARA 6 DISJUNTORES NEMA OU 8 DISJUNTORES DIN | UND | 5 | 0 | 0 | 0 | 0 | #DIV/0!
2.498 | 39396 | SINAPI | SENSOR DE PRESENCA BIVOLT COM FOTOCELULA PARA QUALQUER TIPO DE LÂMPADA, POTENCIA MÁXIMA *1000* W, USO EXTERNO | UND | 50 | 0 | 0 | 0 | 0 | #DIV/0! |  | 10
2.499 | 39392 | SINAPI | SENSOR DE PRESENCA BIVOLT DE PAREDE COM FOTOCELULA PARA QUALQUER TIPO DE LÂMPADA POTENCIA MÁXIMA *1000* W, USO INTERNO | UND | 50 | 0 | 0 | 0 | 0 | #DIV/0! |  | 10
2.500 | 7543 | SINAPI | TAMPA CEGA EM PVC PARA CONDULETE 4 X 2" | UND | 50 | 0 | 0 | 0 | 0 | #DIV/0! |  | 10
2.501 | 39346 | SINAPI | TAMPA PARA CONDULETE, EM PVC, PARA 1 INTERRUPTOR | UND | 50 | 0 | 0 | 0 | 0 | #DIV/0! |  | 10
2.502 | 39350 | SINAPI | TAMPA PARA CONDULETE, EM PVC, PARA 1 MODULO RJ | UND | 50 | 0 | 0 | 0 | 0 | #DIV/0! |  | 10
2.503 | 39351 | SINAPI | TAMPA PARA CONDULETE, EM PVC, PARA 2 MODULOS RJ | UND | 0 | 0 | 0 | 0 | 0 | #DIV/0! |  | 2
2.504 | 39352 | SINAPI | TAMPA PARA CONDULETE, EM PVC, PARA TOMADA HEXAGONAL | UND | 0 | 0 | 0 | 0 | 0 | #DIV/0! |  | 10
2.505 | 1574 | SINAPI | TERMINAL A COMPRESSAO EM COBRE ESTANHADO PARA CABO 10 MM2, 1 FURO E 1 COMPRESSAO, PARA PARAFUSO DE FIXAÇÃO M6 | UND | 200 | 0 | 0 | 0 | 0 | #DIV/0! |  | 4
2.506 | 1581 | SINAPI | TERMINAL A COMPRESSAO EM COBRE ESTANHADO PARA CABO 120 MM2, 1 FURO E 1 COMPRESSAO, PARA PARAFUSO DE FIXAÇÃO M12 | UND | 100 | 0 | 0 | 0 | 0 | #DIV/0! |  | 2
2.507 | 1575 | SINAPI | TERMINAL A COMPRESSAO EM COBRE ESTANHADO PARA CABO 16 MM2, 1 FURO E 1 COMPRESSAO, PARA PARAFUSO DE FIXAÇÃO M6 | UND | 100 | 0 | 0 | 0 | 0 | #DIV/0!
2.508 | 1570 | SINAPI | TERMINAL A COMPRESSAO EM COBRE ESTANHADO PARA CABO 2,5 MM2, 1 FURO E 1 COMPRESSAO, PARA PARAFUSO DE FIXAÇÃO M5 | UND | 20 | 0 | 0 | 0 | 0 | #DIV/0!
2.509 | 1576 | SINAPI | TERMINAL A COMPRESSAO EM COBRE ESTANHADO PARA CABO 25 MM2, 1 FURO E 1 COMPRESSAO, PARA PARAFUSO DE FIXAÇÃO M8 | UND | 100 | 0 | 0 | 0 | 0 | #DIV/0! |  | 5
2.510 | 1577 | SINAPI | TERMINAL A COMPRESSAO EM COBRE ESTANHADO PARA CABO 35 MM2, 1 FURO E 1 COMPRESSAO, PARA PARAFUSO DE FIXAÇÃO M8 | UND | 100 | 0 | 0 | 0 | 0 | #DIV/0! |  | 10
2.511 | 1571 | SINAPI | TERMINAL A COMPRESSAO EM COBRE ESTANHADO PARA CABO 4 MM2, 1 FURO E 1 COMPRESSAO, PARA PARAFUSO DE FIXAÇÃO M5 | UND | 20 | 0 | 0 | 0 | 0 | #DIV/0! |  | 10
2.512 | 1578 | SINAPI | TERMINAL A COMPRESSAO EM COBRE ESTANHADO PARA CABO 50 MM2, 1 FURO E 1 COMPRESSAO, PARA PARAFUSO DE FIXAÇÃO M8 | UND | 100 | 0 | 0 | 0 | 0 | #DIV/0! |  | 10
2.513 | 1573 | SINAPI | TERMINAL A COMPRESSAO EM COBRE ESTANHADO PARA CABO 6 MM2, 1 FURO E 1 COMPRESSAO, PARA PARAFUSO DE FIXAÇÃO M6 | UND | 100 | 0 | 0 | 0 | 0 | #DIV/0! |  | 10
2.514 | 1579 | SINAPI | TERMINAL A COMPRESSAO EM COBRE ESTANHADO PARA CABO 70 MM2, 1 FURO E 1 COMPRESSAO, PARA PARAFUSO DE FIXAÇÃO M10 | UND | 100 | 0 | 0 | 0 | 0 | #DIV/0! |  | 10
2.515 | 1580 | SINAPI | TERMINAL A COMPRESSAO EM COBRE ESTANHADO PARA CABO 95 MM2, 1 FURO E 1 COMPRESSAO, PARA PARAFUSO DE FIXAÇÃO M12 | UND | 100 | 0 | 0 | 0 | 0 | #DIV/0! |  | 10
2.516 | 2674 | ORSE | TERMINAL DE COMPRESSÃO PRÉ ISOLADO TIPO GARFO PARA CABO 2,5 MM2 UN | UND | 3000 | 0 | 0 | 0 | 0 | #DIV/0! |  | 10
2.517 | 2675 | ORSE | TERMINAL DE COMPRESSÃO PRÉ ISOLADO TIPO GARFO PARA CABO 4,0 MM2 UN | UND | 3000 | 0 | 0 | 0 | 0 | #DIV/0! |  | 10
2.518 | 7948 | ORSE | TERMINAL DE COMPRESSÃO PRÉ ISOLADO TIPO GARFO PARA CABO 6,0 MM2 UN | UND | 3000 | 0 | 0 | 0 | 0 | #DIV/0! |  | 10
2.519 | 88926 | SBC | TERMINAL OLHAL ISOLADO PARA CABO 10MM2 | UND | 3000 | 0 | 0 | 0 | 0 | #DIV/0! |  | 10
2.520 | 45223 | SBC | TERMINAL OLHAL ISOLADO PARA CABO 4,0MM | UND | 3000 | 0 | 0 | 0 | 0 | #DIV/0! |  | 10
2.521 | 7528 | SINAPI | TOMADA 2P+T 10A, 250V, CONJUNTO MONTADO PARA EMBUTIR 4" X 2" (PLACA + SUPORTE + MODULO) | UND | 100 | 0 | 0 | 0 | 0 | #DIV/0! |  | 10
2.522 | 38075 | SINAPI | TOMADA 2P+T 20A 250V, CONJUNTO MONTADO PARA EMBUTIR 4" X 2" (PLACA + SUPORTE + MODULO) | UND | 70 | 0 | 0 | 0 | 0 | #DIV/0! |  | 10
2.523 | 7525 | SINAPI | TOMADA INDUSTRIAL DE EMBUTIR 3P+T 30 A, 440 V, COM TRAVA, COM PLACA | UND | 30 | 0 | 0 | 0 | 0 | #DIV/0! |  | 100
3 |  |  | PEÇAS SOBRESSALENTES - EQUIPAMENTOS |  |  |  |  | 0 | 0 | #DIV/0! |  | 50
3.1 | Ins-LT-09 | Próprio | AMORTECEDOR INFERIOR, PARA MARTELETE RHT | UND | 10 | 0 | 0 | 0 | 0 | #DIV/0! |  | 100
3.2 | Ins-LT-08 | Próprio | AMORTECEDOR SUPERIOR, PARA MARTELETE RHT | UND | 10 | 0 | 0 | 0 | 0 | #DIV/0! |  | 100
3.3 | Ins-LT-05 | Próprio | BOCAL DE IMPACTO, PARA MARTELETE RHT | UND | 10 | 0 | 0 | 0 | 0 | #DIV/0! |  | 100
3.4 | Ins-LT-04 | Próprio | BOCAL INFERIOR, PARA MARTELETE RHT | UND | 10 | 0 | 0 | 0 | 0 | #DIV/0! |  | 100
3.5 | Ins-LT-06 | Próprio | FIXADOR DE FERRAMENTA, PARA MARTELETE RHT | UND | 10 | 0 | 0 | 0 | 0 | #DIV/0! |  | 100
3.6 | Ins-LT-10 | Próprio | KIT DE ABASTECIMENTO 12V PARA ÓLEO DIESEL COM RESERVATÓRIO DE 1000 LITROS NOVO, VAZÃO DE 40 L/MIN, MEDIDOR 3 DÍGITOS - 1004040 | UND | 2 | 0 | 0 | 0 | 0 | #DIV/0! |  | 250
3.7 | Ins-LT-07 | Próprio | KIT VEDAÇÃO, PARA MARTELETE RHT | UND | 10 | 0 | 0 | 0 | 0 | #DIV/0! |  | 250
3.8 | Ins-LT-15 | Próprio | MESA HIDRÁULICA PANTOGRÁFICA VERMELHO 560MM 300KG WORKER | UND | 4 | 0 | 0 | 0 | 0 | #DIV/0! |  | 180
3.9 | Ins-LT-03 | Próprio | PONTEIRA OGIVA, PARA MARTELETE RHT, MÍNIMO 5 UND | CNJ | 2 | 0 | 0 | 0 | 0 | #DIV/0! |  | 100
4 |  |  | MATERIAIS COMEC |  |  |  |  | 0 | 0 | #DIV/0! |  | 100
4.1 | CANT-MOB-012 | Próprio | ANEL EPDM DN 250 AJGI P/ JUNTA GIBAULT SQ ARRUELA BORRACHA OU SIMILAR | UND | 5 | 0 | 0 | 0 | 0 | #DIV/0! |  | 50
4.2 | GRANITO-26 | Próprio | ARAME DE SOLDA, PARA AÇO CARBONO, MIG 0,8MM 5 KG PARA USO EM MÁQUINAS COM GÁS - V8 BRASIL - V8 BRASIL-265594 | UND | 10 | 0 | 0 | 0 | 0 | #DIV/0! |  | 50
4.3 | GRANITO-27 | Próprio | ARAME PARA SOLDA ALUMÍNIO, 308LSI MIG/MAG 1,2MM 15KG - DELGADO SOLDAS-253-308120 | UND | 10 | 0 | 0 | 0 | 0 | #DIV/0! |  | 50
4.4 | 39211 | SINAPI | ARRUELA EM ALUMÍNIO, COM ROSCA, DE 1 1/4", PARA ELETRODUTO | UND | 10 | 0 | 0 | 0 | 0 | #DIV/0! |  | 50
4.5 | 39212 | SINAPI | ARRUELA EM ALUMÍNIO, COM ROSCA, DE 1 1/2", PARA ELETRODUTO | UND | 10 | 0 | 0 | 0 | 0 | #DIV/0! |  | 50
4.6 | 39210 | SINAPI | ARRUELA EM ALUMÍNIO, COM ROSCA, DE 1", PARA ELETRODUTO | UND | 10 | 0 | 0 | 0 | 0 | #DIV/0! |  | 10
4.7 | 39208 | SINAPI | ARRUELA EM ALUMÍNIO, COM ROSCA, DE 1/2", PARA ELETRODUTO | UND | 10 | 0 | 0 | 0 | 0 | #DIV/0! |  | 10
4.8 | 39214 | SINAPI | ARRUELA EM ALUMÍNIO, COM ROSCA, DE 2 1/2", PARA ELETRODUTO | UND | 10 | 0 | 0 | 0 | 0 | #DIV/0! |  | 10
4.9 | 39213 | SINAPI | ARRUELA EM ALUMÍNIO, COM ROSCA, DE 2", PARA ELETRODUTO | UND | 10 | 0 | 0 | 0 | 0 | #DIV/0! |  | 10
4.10 | 39215 | SINAPI | ARRUELA EM ALUMÍNIO, COM ROSCA, DE 3", PARA ELETRODUTO | UND | 10 | 0 | 0 | 0 | 0 | #DIV/0! |  | 6
4.11 | 39209 | SINAPI | ARRUELA EM ALUMÍNIO, COM ROSCA, DE 3/4", PARA ELETRODUTO | UND | 10 | 0 | 0 | 0 | 0 | #DIV/0! |  | 6
4.12 | 39216 | SINAPI | ARRUELA EM ALUMÍNIO, COM ROSCA, DE 4", PARA ELETRODUTO | UND | 10 | 0 | 0 | 0 | 0 | #DIV/0! |  | 1250
4.13 | 11267 | SINAPI | ARRUELA LISA, REDONDA, DE LATÃO POLIDO, DIAMETRO NOMINAL 5/8", DIAMETRO EXTERNO = 34 MM, DIAMETRO DO FURO = 17 MM, ESPESSURA = *2,5* MM | UND | 10 | 0 | 0 | 0 | 0 | #DIV/0! |  | 1250
4.14 | 379 | SINAPI | ARRUELA QUADRADA EM AÇO GALVANIZADO, DIMENSAO = 38 MM, ESPESSURA = 3MM, DIAMETRO DO FURO= 18 MM | UND | 10 | 0 | 0 | 0 | 0 | #DIV/0! |  | 1250
4.15 | 11895 | ORSE | BARRA CHATA DE ALUMÍNIO 1" X 1/4" | m | 100 | 0 | 0 | 0 | 0 | #DIV/0! |  | 1250
4.16 | 5941 | ORSE | BARRA CHATA DE ALUMÍNIO 1" X 1/8" | M | 100 | 0 | 0 | 0 | 0 | #DIV/0! |  | 1250
4.17 | 7127 | ORSE | BARRA CHATA DE COBRE 2" X 1/2" | kg | 50 | 0 | 0 | 0 | 0 | #DIV/0! |  | 1250
4.18 | 2545 | ORSE | BARRA CHATA DE FERRO 1"X1/4" (1,27 KG/M) | m | 100 | 0 | 0 | 0 | 0 | #DIV/0! |  | 1
4.19 | 13270 | ORSE | BARRA CHATA DE FERRO 2 X 1/4" (2,53 KG/M) | kg | 100 | 0 | 0 | 0 | 0 | #DIV/0! |  | 1250
4.20 | 258 | ORSE | BARRA CHATA DE FERRO 2" X 1/4" (2,53 KG/M) | m | 100 | 0 | 0 | 0 | 0 | #DIV/0! |  | 1250
4.21 | 10743 | ORSE | BARRA CHATA DE FERRO 2" X 3/16" (1,90 KG/M) | m | 100 | 0 | 0 | 0 | 0 | #DIV/0! |  | 1250
4.22 | 8800 | ORSE | BARRA CHATA DE FERRO 2.1/2" X 5/16" (3,96 KG/M) | kg | 100 | 0 | 0 | 0 | 0 | #DIV/0! |  | 1250
4.23 | 8811 | ORSE | BARRA REDONDA DE AÇO MECANICO LAMINADO 1/2" (0,99 KG/M) | m | 250 | 0 | 0 | 0 | 0 | #DIV/0! |  | 1250
4.24 | 11950 | ORSE | BARRA REDONDA DE AÇO MECANICO LAMINADO 3/8" (0,56 KG/M) | kg | 250 | 0 | 0 | 0 | 0 | #DIV/0! |  | 1250
4.25 | 8808 | ORSE | BARRA REDONDA DE AÇO MECANICO LAMINADO 5/8" (1,56 KG/M) | m | 180 | 0 | 0 | 0 | 0 | #DIV/0! |  | 1250
4.26 | GRANITO-65 | Próprio | BARRA REDONDA LAM A36 1/2 | KG | 100 | 0 | 0 | 0 | 0 | #DIV/0! |  | 1250
4.27 | GRANITO-66 | Próprio | BARRA REDONDA LAM A36 3/8 | KG | 100 | 0 | 0 | 0 | 0 | #DIV/0! |  | 1250
4.28 | GRANITO-67 | Próprio | BARRA REDONDA LAM A36 5/8 | KG | 100 | 0 | 0 | 0 | 0 | #DIV/0! |  | 1250
4.29 | 13413 | ORSE | BARRA ROSCADA BICROMATIZADA Ø 1/4" X 3000MM UN | barra | 50 | 0 | 0 | 0 | 0 | #DIV/0! |  | 1250
4.30 | 13326 | ORSE | BARRA ROSCADA BICROMATIZADA Ø 3/8" X 3000MM UN | barra | 50 | 0 | 0 | 0 | 0 | #DIV/0! |  | 1250
4.31 | 7551 | ORSE | BARRA ROSCADA ZINCADA Ø 1/4" M | barra | 50 | 0 | 0 | 0 | 0 | #DIV/0! |  | 1250
4.32 | 9783 | ORSE | BARRA ROSCADA ZINCADA Ø 3/8" M | barra | 50 | 0 | 0 | 0 | 0 | #DIV/0! |  | 1250
4.33 | 10738 | ORSE | BARRA ROSCADA ZINCADA Ø 5/16" M | barra | 50 | 0 | 0 | 0 | 0 | #DIV/0! |  | 1000
4.34 | NOVR9 | Próprio | BICO DE CORTE 1502 nº 10 VONDER - VONDER-7463150210 | UND | 10 | 0 | 0 | 0 | 0 | #DIV/0! |  | 100
4.35 | NOVS0 | Próprio | BICO DE CORTE 1502 nr 12 VONDER - VONDER-7463150212 | UND | 10 | 0 | 0 | 0 | 0 | #DIV/0! |  | 100
4.36 | NOVR7 | Próprio | BICO DE CORTE 1503 N ° 6 - OMEGA-02010910004 | UND | 10 | 0 | 0 | 0 | 0 | #DIV/0! |  | 100
4.37 | NOVR8 | Próprio | BICO DE CORTE 1503 N ° 8 - OMEGA-02010910006 | UND | 10 | 0 | 0 | 0 | 0 | #DIV/0! |  | 100
4.38 | GRANITO-30 | Próprio | CAIXA SANFONADA CARGOBOX COM RODAS, PUXADOR E 60 FERRAMENTAS - TRAMONTINAPRO-44952/660 | UND | 6 | 0 | 0 | 0 | 0 | #DIV/0! |  | 25
4.39 | NOVR6 | Próprio | CANETA DE MAÇARICO DE CORTE 3 CANOS GÁS OXI-ACETILENO/ OXI-GLP MC-03 - FAMABRAS-15280601 OU SIMILAR | UND | 6 | 0 | 0 | 0 | 0 | #DIV/0! |  | 1
4.40 | GRANITO-60 | Próprio | CANTONEIRA L A36 - 1 1/2 X 3/16 | KG | 1250 | 0 | 0 | 0 | 0 | #DIV/0! |  | 1
4.41 | GRANITO-59 | Próprio | CANTONEIRA L A36 - 1/2 X 1/8 | KG | 1250 | 0 | 0 | 0 | 0 | #DIV/0! |  | 2
4.42 | GRANITO-61 | Próprio | CANTONEIRA L A36 - 2 X 5/16 | KG | 1250 | 0 | 0 | 0 | 0 | #DIV/0! |  | 20
4.43 | GRANITO-62 | Próprio | CANTONEIRA L A36 - 2. 1/2 X 5/16 | KG | 1250 | 0 | 0 | 0 | 0 | #DIV/0! |  | 20
4.44 | GRANITO-63 | Próprio | CANTONEIRA L A36 - 3 X 5/16 | KG | 1250 | 0 | 0 | 0 | 0 | #DIV/0! |  | 20
4.45 | GRANITO-64 | Próprio | CANTONEIRA L A36 - 3/4 X 1/8 | KG | 1250 | 0 | 0 | 0 | 0 | #DIV/0! |  | 20
4.46 | GRANITO-31 | Próprio | CARRO DE FERRAMENTAS COM 7 GAVETAS E 380 PEÇAS PROFISSIONAL - FORTGPRO-FG6100 | UND | 1 | 0 | 0 | 0 | 0 | #DIV/0! |  | 20
4.47 | 39013 | SINAPI | CENTRALIZADOR DE BARRA DE AÇO (CHUMBADOR TIPO CARAMBOLA), PARA AÇO ATE 20 MM | UND | 1250 | 0 | 0 | 0 | 0 | #DIV/0! |  | 20
4.48 | 1323 | SINAPI | CHAPA DE AÇO FINA A QUENTE BITOLA MSG 18, E = 1,20 MM (9,60 KG/M2) | KG | 1250 | 0 | 0 | 0 | 0 | #DIV/0! |  | 20
4.49 | 11046 | SINAPI | CHAPA DE AÇO GALVANIZADA BITOLA GSG 18, E = 1,25 MM (10,00 KG/M2) | KG | 1250 | 0 | 0 | 0 | 0 | #DIV/0! |  | 20
4.50 | 11051 | SINAPI | CHAPA DE AÇO GALVANIZADA BITOLA GSG 26, E = 0,50 MM (4,00 KG/M2) | KG | 1250 | 0 | 0 | 0 | 0 | #DIV/0! |  | 20
4.51 | GRANITO-68 | Próprio | CHAPA DE AÇO GROSSA PRETA 1"(25,4MM), 196 KG/M2 | KG | 1250 | 0 | 0 | 0 | 0 | #DIV/0! |  | 20
4.52 | 43667 | SINAPI | CHAPA DE AÇO GROSSA, ASTM A36, E = 1 " (25,40 MM) 199,18 KG/M2 | KG | 1250 | 0 | 0 | 0 | 0 | #DIV/0! |  | 20
4.53 | 10957 | SINAPI | CHAPA DE AÇO GROSSA, ASTM A36, E = 3/4 " (19,05 MM) 149,39 KG/M2 | KG | 1250 | 0 | 0 | 0 | 0 | #DIV/0! |  | 20
4.54 | 1334 | SINAPI | CHAPA DE AÇO GROSSA, ASTM A36, E = 5/8 " (15,88 MM) 124,49 KG/M2 | KG | 1250 | 0 | 0 | 0 | 0 | #DIV/0! |  | 20
4.55 | 1335 | SINAPI | CHAPA DE AÇO GROSSA, ASTM A36, E = 7/8 " (22,23 MM) 174,28 KG/M2 | KG | 1250 | 0 | 0 | 0 | 0 | #DIV/0! |  | 20
4.56 | GRANITO-54 | Próprio | CHAPA EM AÇO CARBONO A36 1/2 - 6,00 X 1,50 | KG | 1250 | 0 | 0 | 0 | 0 | #DIV/0! |  | 20
4.57 | GRANITO-56 | Próprio | CHAPA EM AÇO CARBONO A36 1/4 - 6,00 X 1,50 | KG | 1250 | 0 | 0 | 0 | 0 | #DIV/0! |  | 20
4.58 | GRANITO-55 | Próprio | CHAPA EM AÇO CARBONO A36 3/16 - 6,00 X 1,50 | KG | 1250 | 0 | 0 | 0 | 0 | #DIV/0! |  | 20
4.59 | GRANITO-57 | Próprio | CHAPA EM AÇO CARBONO A36 3/4 - 6,00 X 1,50 | KG | 1250 | 0 | 0 | 0 | 0 | #DIV/0! |  | 20
4.60 | GRANITO-58 | Próprio | CHAPA EM AÇO CARBONO A36 3/8 - 6,00 X 1,50 | KG | 1250 | 0 | 0 | 0 | 0 | #DIV/0! |  | 20
4.61 | 13279 | SINAPI | CHUMBADOR DE AÇO TIPO PARABOLT, * 5/8" X 200* MM, COM PORCA E ARRUELA | KG | 1000 | 0 | 0 | 0 | 0 | #DIV/0! |  | 20
4.62 | 39746 | SINAPI | CHUMBADOR DE AÇO, 1" X 600 MM, PARA POSTES DE AÇO COM BASE, INCLUSO PORCA E ARRUELA | UND | 100 | 0 | 0 | 0 | 0 | #DIV/0! |  | 20
4.63 | 11977 | SINAPI | CHUMBADOR DE AÇO, DIAMETRO 1/2", COMPRIMENTO 75 MM | UND | 100 | 0 | 0 | 0 | 0 | #DIV/0! |  | 20
4.64 | 11975 | SINAPI | CHUMBADOR DE AÇO, DIAMETRO 5/8", COMPRIMENTO 6", COM PORCA | UND | 100 | 0 | 0 | 0 | 0 | #DIV/0! |  | 10
4.65 | 11976 | SINAPI | CHUMBADOR, DIAMETRO 1/4" COM PARAFUSO 1/4" X 40 MM | UND | 100 | 0 | 0 | 0 | 0 | #DIV/0! |  | 5
4.66 | GRANITO-04 | Próprio | CINTURÃO DE SEGURANÇA TIPO PARAQUEDISTA CONTRA QUEDAS COM REGULAGEM TOTAL - MG CINTO-MULT2010 | UND | 25 | 0 | 0 | 0 | 0 | #DIV/0! |  | 5
4.67 | CANT-MOB-004 | Próprio | COMPRESSOR DE AR AUDAZ 5HP 20 PÉS 200L 175LBF TRIFÁSICO 220/380V - SCHULZ-MCSV20/200 OU SIMILAR | UND | 1 | 0 | 0 | 0 | 0 | #DIV/0! |  | 20
4.68 | CANT-MOB-003 | Próprio | COMPRESSOR DE AR PORTÁTIL 10 PÉS 50L 2HP 140PSI MONOFÁSICO - SCHULZ-CSV10PRO/50 OU SIMILAR | UND | 1 | 0 | 0 | 0 | 0 | #DIV/0! |  | 20
4.69 | NOVR1 | Próprio | CONJUNTO OXI-CORTE MILLENNIUM OXIGÊNIO-ACETILENO RI - FAMABRAS-22030301 OU SIMILAR | UND | 2 | 0 | 0 | 0 | 0 | #DIV/0! |  | 20
4.70 | 3446 | SINAPI | COTOVELO 45 GRAUS DE FERRO GALVANIZADO, COM ROSCA BSP, DE 1 1/2" | UND | 20 | 0 | 0 | 0 | 0 | #DIV/0! |  | 20
4.71 | 3445 | SINAPI | COTOVELO 45 GRAUS DE FERRO GALVANIZADO, COM ROSCA BSP, DE 1 1/4" | UND | 20 | 0 | 0 | 0 | 0 | #DIV/0! |  | 20
4.72 | 3444 | SINAPI | COTOVELO 45 GRAUS DE FERRO GALVANIZADO, COM ROSCA BSP, DE 1" | UND | 20 | 0 | 0 | 0 | 0 | #DIV/0! |  | 20
4.73 | 3441 | SINAPI | COTOVELO 45 GRAUS DE FERRO GALVANIZADO, COM ROSCA BSP, DE 1/2" | UND | 20 | 0 | 0 | 0 | 0 | #DIV/0! |  | 20
4.74 | 12402 | SINAPI | COTOVELO 45 GRAUS DE FERRO GALVANIZADO, COM ROSCA BSP, DE 2 1/2" | UND | 20 | 0 | 0 | 0 | 0 | #DIV/0! |  | 2
4.75 | 3447 | SINAPI | COTOVELO 45 GRAUS DE FERRO GALVANIZADO, COM ROSCA BSP, DE 2" | UND | 20 | 0 | 0 | 0 | 0 | #DIV/0! |  | 1000
4.76 | 3448 | SINAPI | COTOVELO 45 GRAUS DE FERRO GALVANIZADO, COM ROSCA BSP, DE 3" | UND | 20 | 0 | 0 | 0 | 0 | #DIV/0! |  | 100
4.77 | 3442 | SINAPI | COTOVELO 45 GRAUS DE FERRO GALVANIZADO, COM ROSCA BSP, DE 3/4" | UND | 20 | 0 | 0 | 0 | 0 | #DIV/0! |  | 100
4.78 | 3449 | SINAPI | COTOVELO 45 GRAUS DE FERRO GALVANIZADO, COM ROSCA BSP, DE 4" | UND | 20 | 0 | 0 | 0 | 0 | #DIV/0! |  | 500
4.79 | 3473 | SINAPI | COTOVELO 90 GRAUS DE FERRO GALVANIZADO, COM ROSCA BSP MACHO/FEMEA, DE 1 1/2" | UND | 20 | 0 | 0 | 0 | 0 | #DIV/0! |  | 500
4.80 | 3474 | SINAPI | COTOVELO 90 GRAUS DE FERRO GALVANIZADO, COM ROSCA BSP MACHO/FEMEA, DE 1 1/4" | UND | 20 | 0 | 0 | 0 | 0 | #DIV/0! |  | 150
4.81 | 3443 | SINAPI | COTOVELO 90 GRAUS DE FERRO GALVANIZADO, COM ROSCA BSP MACHO/FEMEA, DE 1" | UND | 20 | 0 | 0 | 0 | 0 | #DIV/0! |  | 150
4.82 | 3450 | SINAPI | COTOVELO 90 GRAUS DE FERRO GALVANIZADO, COM ROSCA BSP MACHO/FEMEA, DE 1/2" | UND | 20 | 0 | 0 | 0 | 0 | #DIV/0! |  | 150
4.83 | 3452 | SINAPI | COTOVELO 90 GRAUS DE FERRO GALVANIZADO, COM ROSCA BSP MACHO/FEMEA, DE 2" | UND | 20 | 0 | 0 | 0 | 0 | #DIV/0! |  | 150
4.84 | 3451 | SINAPI | COTOVELO 90 GRAUS DE FERRO GALVANIZADO, COM ROSCA BSP MACHO/FEMEA, DE 3/4" | UND | 20 | 0 | 0 | 0 | 0 | #DIV/0! |  | 500
4.85 | 3458 | SINAPI | COTOVELO 90 GRAUS DE FERRO GALVANIZADO, COM ROSCA BSP, DE 1 1/2" | UND | 20 | 0 | 0 | 0 | 0 | #DIV/0! |  | 500
4.86 | 3457 | SINAPI | COTOVELO 90 GRAUS DE FERRO GALVANIZADO, COM ROSCA BSP, DE 1 1/4" | UND | 20 | 0 | 0 | 0 | 0 | #DIV/0! |  | 500
4.87 | 3472 | SINAPI | COTOVELO 90 GRAUS DE FERRO GALVANIZADO, COM ROSCA BSP, DE 1" | UND | 20 | 0 | 0 | 0 | 0 | #DIV/0! |  | 500
4.88 | 3455 | SINAPI | COTOVELO 90 GRAUS DE FERRO GALVANIZADO, COM ROSCA BSP, DE 1/2" | UND | 20 | 0 | 0 | 0 | 0 | #DIV/0! |  | 500
4.89 | 3471 | SINAPI | COTOVELO 90 GRAUS DE FERRO GALVANIZADO, COM ROSCA BSP, DE 2" | UND | 20 | 0 | 0 | 0 | 0 | #DIV/0! |  | 150
4.90 | 3459 | SINAPI | COTOVELO 90 GRAUS DE FERRO GALVANIZADO, COM ROSCA BSP, DE 3" | UND | 20 | 0 | 0 | 0 | 0 | #DIV/0! |  | 4
4.91 | 3456 | SINAPI | COTOVELO 90 GRAUS DE FERRO GALVANIZADO, COM ROSCA BSP, DE 3/4" | UND | 20 | 0 | 0 | 0 | 0 | #DIV/0! |  | 4
4.92 | 3469 | SINAPI | COTOVELO 90 GRAUS DE FERRO GALVANIZADO, COM ROSCA BSP, DE 4" | UND | 10 | 0 | 0 | 0 | 0 | #DIV/0! |  | 50
4.93 | 3460 | SINAPI | COTOVELO 90 GRAUS DE FERRO GALVANIZADO, COM ROSCA BSP, DE 5" | UND | 5 | 0 | 0 | 0 | 0 | #DIV/0! |  | 50
4.94 | 3461 | SINAPI | COTOVELO 90 GRAUS DE FERRO GALVANIZADO, COM ROSCA BSP, DE 6" | UND | 5 | 0 | 0 | 0 | 0 | #DIV/0! |  | 50
4.95 | 3468 | SINAPI | COTOVELO DE REDUÇÃO 90 GRAUS DE FERRO GALVANIZADO, COM ROSCA BSP, DE 1 1/2" X 1" | UND | 20 | 0 | 0 | 0 | 0 | #DIV/0! |  | 1
4.96 | 3465 | SINAPI | COTOVELO DE REDUÇÃO 90 GRAUS DE FERRO GALVANIZADO, COM ROSCA BSP, DE 1 1/2" X 3/4" | UND | 20 | 0 | 0 | 0 | 0 | #DIV/0! |  | 20
4.97 | 3463 | SINAPI | COTOVELO DE REDUÇÃO 90 GRAUS DE FERRO GALVANIZADO, COM ROSCA BSP, DE 1" X 1/2" | UND | 20 | 0 | 0 | 0 | 0 | #DIV/0! |  | 10
4.98 | 3464 | SINAPI | COTOVELO DE REDUÇÃO 90 GRAUS DE FERRO GALVANIZADO, COM ROSCA BSP, DE 1" X 3/4" | UND | 20 | 0 | 0 | 0 | 0 | #DIV/0! |  | 4
4.99 | 3466 | SINAPI | COTOVELO DE REDUÇÃO 90 GRAUS DE FERRO GALVANIZADO, COM ROSCA BSP, DE 2 1/2" X 2" | UND | 20 | 0 | 0 | 0 | 0 | #DIV/0! |  | 10
4.100 | 3467 | SINAPI | COTOVELO DE REDUÇÃO 90 GRAUS DE FERRO GALVANIZADO, COM ROSCA BSP, DE 2" X 1 1/2" | UND | 20 | 0 | 0 | 0 | 0 | #DIV/0! |  | 4
4.101 | 3462 | SINAPI | COTOVELO DE REDUÇÃO 90 GRAUS DE FERRO GALVANIZADO, COM ROSCA BSP, DE 3/4" X 1/2" | UND | 20 | 0 | 0 | 0 | 0 | #DIV/0! |  | 3
4.102 | CANT-MOB-007 | Próprio | DESINCRUSTADOR REDONDO PNEUMÁTICO 4500BPM 90PSI - PUMA-AT-2503 OU SIMILAR | UND | 2 | 0 | 0 | 0 | 0 | #DIV/0! |  | 5
4.103 | 3510 | ORSE | DISCO DE CORTE 7", PARA FERRO | UND | 1000 | 0 | 0 | 0 | 0 | #DIV/0! |  | 4
4.104 | GRANITO-05 | Próprio | DISCO DE CORTE DE 4.1/2 POL. PARA AÇO INOX - STARRETT-DAC115-14 | UND | 100 | 0 | 0 | 0 | 0 | #DIV/0! |  | 50
4.105 | GRANITO-20 | Próprio | DISCO DE CORTE METAL INOX 14 POL. X 3,2MM X 1 POL. - DEWALT-DW80144 | UND | 100 | 0 | 0 | 0 | 0 | #DIV/0! |  | 50
4.106 | 44533 | SINAPI | DISCO DE DESBASTE PARA METAL FERROSO EM GERAL, COM TRES TELAS, 9 X 1/4 X 7/8 " ( 228,6 X 6,4 X 22,2 MM) | UND | 500 | 0 | 0 | 0 | 0 | #DIV/0! |  | 50
4.107 | GRANITO-06 | Próprio | DISCO DE DESBASTE, 4 1/2", 115MM VDA 50 - VONDER-1219504120 | UND | 500 | 0 | 0 | 0 | 0 | #DIV/0! |  | 50
4.108 | GRANITO-07 | Próprio | DISCO FLAP DE 7 POL. COM GRÃO 80 - DEWALT-DW8324-AR | UND | 150 | 0 | 0 | 0 | 0 | #DIV/0! |  | 50
4.109 | GRANITO-09 | Próprio | DISCO FLAP GRÃO 60 4.1/2 POL. - RAYCO-14520 | UND | 150 | 0 | 0 | 0 | 0 | #DIV/0! |  | 50
4.110 | GRANITO-08 | Próprio | DISCO FLAP GRÃO 60 7 X 7/8 POL. - TELSTAR-310203 | UND | 150 | 0 | 0 | 0 | 0 | #DIV/0! |  | 50
4.111 | GRANITO-10 | Próprio | DISCO FLAP RETO 4.1/2 POL. GRÃO 80 - VONDER-1224412080 | UND | 150 | 0 | 0 | 0 | 0 | #DIV/0! |  | 50
4.112 | GRANITO-11 | Próprio | ELETRODO INOX AWSE 316L Ø 2,5MM 1KG - UTP-31416 | UND | 500 | 0 | 0 | 0 | 0 | #DIV/0! |  | 20
4.113 | 10998 | SINAPI | ELETRODO REVESTIDO AWS - E-6010, DIAMETRO IGUAL A 4,00 MM | KG | 500 | 0 | 0 | 0 | 0 | #DIV/0! |  | 20
4.114 | 11002 | SINAPI | ELETRODO REVESTIDO AWS - E6013, DIAMETRO IGUAL A 2,50 MM | KG | 500 | 0 | 0 | 0 | 0 | #DIV/0! |  | 2
4.115 | 10999 | SINAPI | ELETRODO REVESTIDO AWS - E6013, DIAMETRO IGUAL A 4,00 MM | KG | 500 | 0 | 0 | 0 | 0 | #DIV/0! |  | 2
4.116 | 10997 | SINAPI | ELETRODO REVESTIDO AWS - E7018, DIAMETRO IGUAL A 4,00 MM | KG | 500 | 0 | 0 | 0 | 0 | #DIV/0! |  | 4
4.117 | 12 | SINAPI | ESCOVA DE AÇO, COM CABO, *4 X 15* FILEIRAS DE CERDAS | UND | 150 | 0 | 0 | 0 | 0 | #DIV/0! |  | 4
4.118 | GRANITO-15 | Próprio | ESMERILHADEIRA ANGULAR 4.1/2 POL. 850W - BOSCH-GWS-850 | UND | 4 | 0 | 0 | 0 | 0 | #DIV/0! |  | 1
4.119 | GRANITO-14 | Próprio | ESMERILHADEIRA ANGULAR 7POL. 2200W - BOSCH-GWS 2200-180 | UND | 4 | 0 | 0 | 0 | 0 | #DIV/0! |  | 1
4.120 | NOVR3 | Próprio | FORNECIMENTO (RECARGA) DE GÁS ACETILENO, 9 KG, PARA CONJUNTO OXI-CORTE | UND | 50 | 0 | 0 | 0 | 0 | #DIV/0! |  | 1
4.121 | NOVR4 | Próprio | FORNECIMENTO (RECARGA) DE GÁS ARGÔNIO PARA CONJUNTO SOLDA MIG, 10 M3 | UND | 50 | 0 | 0 | 0 | 0 | #DIV/0! |  | 5
4.122 | NOVR2 | Próprio | FORNECIMENTO (RECARGA) DE GÁS OXIGÊNIO PARA CONJUNTO OXI-CORTE, 10 M3 | UND | 50 | 0 | 0 | 0 | 0 | #DIV/0! |  | 1000
4.123 | CANT-MOB-010 | Próprio | FORNECIMENTO DE EQUIPAMENTO DESENTUPIDOR DE TUBULAÇÃO INDUSTRIAL FLEXIMILL FX-3012 OU SIMILAR COM CORRENTES E ACESSÓRIOS OU SIMILAR | UND | 1 | 0 | 0 | 0 | 0 | #DIV/0! |  | 1000
4.124 | 1005-02 | Próprio | TORRE DE ANDAIME DE 2,57 X 2,57 X H 15,00 = 04 NÍVEIS DE PISO, MODELO TUBOROLL - FORNECIMENTO | UND | 1 | 0 | 0 | 0 | 0 | #DIV/0!
4.125 | 1005-03 | Próprio | TORRE DE ANDAIME DE 3.07 X 3.07 X H 25,00 = 05 NÍVEIS DE PISO, MODELO TUBOROLL - FORNECIMENTO | UND | 1 | 0 | 0 | 0 | 0 | #DIV/0!
4.126 | 4229 | SINAPI | GRAXA LUBRIFICANTE | KG | 100 | 0 | 0 | 0 | 0 | #DIV/0! |  | 300
4.127 | CANT-MOB-008 | Próprio | JOGO DE AGULHAS PARA DESINCRUSTADOR PNEUMÁTICO, COM 19 PEÇAS, - VONDER-6248000926 OU SIMILAR | UND | 20 | 0 | 0 | 0 | 0 | #DIV/0! |  | 300
4.128 | GRANITO-13 | Próprio | KIT INSTALAÇAO MANGUEIRA 2,00 METRO BMX BM GÁS ENCANADO | UND | 10 | 0 | 0 | 0 | 0 | #DIV/0! |  | 1000
4.129 | NOVS3 | Próprio | KIT MANGUEIRA DUPLA OXIGÊNIO/ACETILENO 5/16 POL 50 METROS PT 300 - PLASTIC MANGUEIRAS-OD30T5 | UND | 4 | 0 | 0 | 0 | 0 | #DIV/0! |  | 1000
4.130 | GRANITO-16 | Próprio | LIXADEIRA ANGULAR 7'' 2200W 220V GWS22 U BOSCH | UND | 4 | 0 | 0 | 0 | 0 | #DIV/0! |  | 1000
4.131 | 13192 | SINAPI | LIXADEIRA ELETRICA ANGULAR PARA CONCRETO, POTENCIA 1.400 W, PRATO DIAMANTADO DE 5'' | UND | 3 | 0 | 0 | 0 | 0 | #DIV/0! |  | 500
4.132 | 38413 | SINAPI | LIXADEIRA ELETRICA ANGULAR, PARA DISCO DE 7 " (180 MM), POTENCIA DE 2.200 W, *5.000* RPM, 220 V | UND | 5 | 0 | 0 | 0 | 0 | #DIV/0! |  | 1000
4.133 | GRANITO-17 | Próprio | LIXADEIRA PROFISSIONAL BOSCH PARA DISCO 4 1/2 - 220V 850W | UND | 4 | 0 | 0 | 0 | 0 | #DIV/0! |  | 1000
4.134 | 3939 | SINAPI | LUVA DE FERRO GALVANIZADO, COM ROSCA BSP, DE 1 1/2" | UND | 50 | 0 | 0 | 0 | 0 | #DIV/0! |  | 1000
4.135 | 3911 | SINAPI | LUVA DE FERRO GALVANIZADO, COM ROSCA BSP, DE 1 1/4" | UND | 50 | 0 | 0 | 0 | 0 | #DIV/0! |  | 1000
4.136 | 3910 | SINAPI | LUVA DE FERRO GALVANIZADO, COM ROSCA BSP, DE 1" | UND | 50 | 0 | 0 | 0 | 0 | #DIV/0! |  | 1000
4.137 | 3908 | SINAPI | LUVA DE FERRO GALVANIZADO, COM ROSCA BSP, DE 1/2" | UND | 50 | 0 | 0 | 0 | 0 | #DIV/0! |  | 1000
4.138 | 3912 | SINAPI | LUVA DE FERRO GALVANIZADO, COM ROSCA BSP, DE 2" | UND | 50 | 0 | 0 | 0 | 0 | #DIV/0! |  | 1000
4.139 | 3914 | SINAPI | LUVA DE FERRO GALVANIZADO, COM ROSCA BSP, DE 3" | UND | 50 | 0 | 0 | 0 | 0 | #DIV/0! |  | 1000
4.140 | 3909 | SINAPI | LUVA DE FERRO GALVANIZADO, COM ROSCA BSP, DE 3/4" | UND | 50 | 0 | 0 | 0 | 0 | #DIV/0! |  | 1000
4.141 | 3915 | SINAPI | LUVA DE FERRO GALVANIZADO, COM ROSCA BSP, DE 4" | UND | 50 | 0 | 0 | 0 | 0 | #DIV/0! |  | 1000
4.142 | 3916 | SINAPI | LUVA DE FERRO GALVANIZADO, COM ROSCA BSP, DE 5" | UND | 20 | 0 | 0 | 0 | 0 | #DIV/0! |  | 1000
4.143 | 3917 | SINAPI | LUVA DE FERRO GALVANIZADO, COM ROSCA BSP, DE 6" | UND | 20 | 0 | 0 | 0 | 0 | #DIV/0! |  | 50
4.144 | GRANITO-28 | Próprio | MACAÇO HIDRÁULICO TIPO GARRAFA MT30 30 TONELADAS - BOVENAU-30400 | UND | 2 | 0 | 0 | 0 | 0 | #DIV/0! |  | 50
4.145 | CANT-MOB-011 | Próprio | MACAÇO HIDRÁULICO TIPO JACARÉ 5 TON. COM RODAS DE FERRO - FORTG- MJ5-F OU SIMILAR | UND | 2 | 0 | 0 | 0 | 0 | #DIV/0! |  | 50
4.146 | NOVS2 | Próprio | MANÔMETRO REGULADOR DE PRESSÃO CILINDRO ACETILENO 25 Kgf/Cm2 8 m3/h - FAMABRAS-FRA-103P | UND | 4 | 0 | 0 | 0 | 0 | #DIV/0! |  | 50
4.147 | NOVS1 | Próprio | MANÔMETRO REGULADOR DE PRESSÃO SÉRIE RI PARA OXIGÊNIO - FAMABRAS-RI-16N | UND | 4 | 0 | 0 | 0 | 0 | #DIV/0! |  | 50
4.148 | CANT-MOB-009 | Próprio | MÁQUINA DE PINTURA AIRLESS MPA 120 1,2HP - VONDER-6220001220 OU SIMILAR | UND | 1 | 0 | 0 | 0 | 0 | #DIV/0! |  | 50
4.149 | GRANITO-21 | Próprio | MÁQUINA DE SOLDA MIG TIG ELETRODO MMA MULTIPROCESSO BIVOLT USK-LIFT250 - USK-316546 | UND | 1 | 0 | 0 | 0 | 0 | #DIV/0! |  | 50
4.150 | GRANITO-22 | Próprio | MÁQUINA DE SOLDA MIG/MAG SMASHWELD 455 TOPFLEX 400A TRIFÁSICA SEM CABEÇOTE - ESAB-742525 | UND | 1 | 0 | 0 | 0 | 0 | #DIV/0! |  | 50
4.151 | 4227 | SINAPI | ÓLEO LUBRIFICANTE PARA MOTORES DE EQUIPAMENTOS PESADOS (CAMINHOES, TRATORES, RETROS E ETC) | L | 100 | 0 | 0 | 0 | 0 | #DIV/0! |  | 50
4.152 | ProprioIE0239 | Próprio | PARAFUSADEIRA E FURADEIRA A BATERIA COM IMPACTO 12 V - BIVOLT VONDER OU SIMILAR | UND | 5 | 0 | 0 | 0 | 0 | #DIV/0! |  | 50
4.153 | 13531 | ORSE | PARAFUSO 4,2 X 32MM, AUTO-BROCANTE COM ASA UN | UND | 1000 | 0 | 0 | 0 | 0 | #DIV/0! |  | 50
4.154 | 39438 | SINAPI | PARAFUSO CABECA TROMBETA E PONTA AGULHA (GN55), COMPRIMENTO 55 MM, EM AÇO FOSFATIZADO, PARA FIXAR CHAPA DE GESSO EM PERFIL DRYWALL METALICO MAXIMO 0,7 MM | UND | 1000 | 0 | 0 | 0 | 0 | #DIV/0! |  | 50
4.155 | 11963 | SINAPI | PARAFUSO DE AÇO TIPO CHUMBADOR PARABOLT, DIAMETRO 1/2", COMPRIMENTO 75 MM | UND | 300 | 0 | 0 | 0 | 0 | #DIV/0! |  | 50
4.156 | 11964 | SINAPI | PARAFUSO DE AÇO TIPO CHUMBADOR PARABOLT, DIAMETRO 3/8", COMPRIMENTO 75 MM | UND | 300 | 0 | 0 | 0 | 0 | #DIV/0! |  | 50
4.157 | 4379 | SINAPI | PARAFUSO DE AÇO ZINCADO COM ROSCA SOBERBA, CABECA CHATA E FENDA SIMPLES, DIAMETRO 2,5 MM, COMPRIMENTO * 9,5 * MM | UND | 1000 | 0 | 0 | 0 | 0 | #DIV/0! |  | 50
4.158 | 4377 | SINAPI | PARAFUSO DE AÇO ZINCADO COM ROSCA SOBERBA, CABECA CHATA E FENDA SIMPLES, DIAMETRO 4,2 MM, COMPRIMENTO * 32 * MM | UND | 1000 | 0 | 0 | 0 | 0 | #DIV/0! |  | 50
4.159 | 4356 | SINAPI | PARAFUSO DE AÇO ZINCADO COM ROSCA SOBERBA, CABECA CHATA E FENDA SIMPLES, DIAMETRO 4,8 MM, COMPRIMENTO 45 MM | UND | 1000 | 0 | 0 | 0 | 0 | #DIV/0! |  | 50
4.160 | 13246 | SINAPI | PARAFUSO DE FERRO POLIDO, SEXTAVADO, COM ROSCA INTEIRA, DIAMETRO 5/16", COMPRIMENTO 3/4", COM PORCA E ARRUELA LISA LEVE | UND | 1000 | 0 | 0 | 0 | 0 | #DIV/0! |  | 50
4.161 | 11955 | SINAPI | PARAFUSO DE LATÃO COM ACABAMENTO CROMADO PARA FIXAR PECA SANITARIA, INCLUI PORCA CEGA, ARRUELA E BUCHA DE NYLON TAMANHO S-10 | UND | 500 | 0 | 0 | 0 | 0 | #DIV/0! |  | 50
4.162 | 11960 | SINAPI | PARAFUSO DE LATÃO COM ROSCA SOBERBA, CABECA CHATA E FENDA SIMPLES, DIAMETRO 2,5 MM, COMPRIMENTO 12 MM | UND | 1000 | 0 | 0 | 0 | 0 | #DIV/0! |  | 50
4.163 | 4333 | SINAPI | PARAFUSO DE LATÃO COM ROSCA SOBERBA, CABECA CHATA E FENDA SIMPLES, DIAMETRO 3,2 MM, COMPRIMENTO 16 MM | UND | 1000 | 0 | 0 | 0 | 0 | #DIV/0! |  | 1000
4.164 | 4358 | SINAPI | PARAFUSO DE LATÃO COM ROSCA SOBERBA, CABECA CHATA E FENDA SIMPLES, DIAMETRO 4,8 MM, COMPRIMENTO 65 MM | UND | 1000 | 0 | 0 | 0 | 0 | #DIV/0! |  | 1000
4.165 | 39435 | SINAPI | PARAFUSO DRY WALL, EM AÇO FOSFATIZADO, CABECA TROMBETA E PONTA AGULHA (TA), COMPRIMENTO 25 MM | UND | 1000 | 0 | 0 | 0 | 0 | #DIV/0! |  | 1000
4.166 | 39436 | SINAPI | PARAFUSO DRY WALL, EM AÇO FOSFATIZADO, CABECA TROMBETA E PONTA AGULHA (TA), COMPRIMENTO 35 MM | UND | 1000 | 0 | 0 | 0 | 0 | #DIV/0! |  | 1000
4.167 | 39437 | SINAPI | PARAFUSO DRY WALL, EM AÇO FOSFATIZADO, CABECA TROMBETA E PONTA AGULHA (TA), COMPRIMENTO 45 MM | UND | 1000 | 0 | 0 | 0 | 0 | #DIV/0! |  | 1000
4.168 | 39439 | SINAPI | PARAFUSO DRY WALL, EM AÇO FOSFATIZADO, CABECA TROMBETA E PONTA BROCA (TB), COMPRIMENTO 25 MM | UND | 1000 | 0 | 0 | 0 | 0 | #DIV/0! |  | 1000
4.169 | 39440 | SINAPI | PARAFUSO DRY WALL, EM AÇO FOSFATIZADO, CABECA TROMBETA E PONTA BROCA (TB), COMPRIMENTO 35 MM | UND | 1000 | 0 | 0 | 0 | 0 | #DIV/0! |  | 500
4.170 | 39441 | SINAPI | PARAFUSO DRY WALL, EM AÇO FOSFATIZADO, CABECA TROMBETA E PONTA BROCA (TB), COMPRIMENTO 45 MM | UND | 1000 | 0 | 0 | 0 | 0 | #DIV/0! |  | 500
4.171 | 39442 | SINAPI | PARAFUSO DRY WALL, EM AÇO ZINCADO, CABECA LENTILHA E PONTA AGULHA (LA), LARGURA 4,2 MM, COMPRIMENTO 13 MM | UND | 1000 | 0 | 0 | 0 | 0 | #DIV/0! |  | 500
4.172 | 39443 | SINAPI | PARAFUSO DRY WALL, EM AÇO ZINCADO, CABECA LENTILHA E PONTA BROCA (LB), LARGURA 4,2 MM, COMPRIMENTO 13 MM | UND | 1000 | 0 | 0 | 0 | 0 | #DIV/0! |  | 500
4.173 | 4329 | SINAPI | PARAFUSO EM AÇO GALVANIZADO, TIPO MAQUINA, SEXTAVADO, SEM PORCA, DIAMETRO 1/2", COMPRIMENTO 2" | UND | 50 | 0 | 0 | 0 | 0 | #DIV/0! |  | 500
4.174 | 436 | SINAPI | PARAFUSO FRANCES M16 EM AÇO GALVANIZADO, COMPRIMENTO = 150 MM, DIAMETRO = 16 MM, CABECA ABAULADA | UND | 50 | 0 | 0 | 0 | 0 | #DIV/0! |  | 500
4.175 | 442 | SINAPI | PARAFUSO FRANCES M16 EM AÇO GALVANIZADO, COMPRIMENTO = 45 MM, DIAMETRO = 16 MM, CABECA ABAULADA | UND | 50 | 0 | 0 | 0 | 0 | #DIV/0! |  | 500
4.176 | 4383 | SINAPI | PARAFUSO FRANCES METRICO ZINCADO, DIAMETRO 12 MM, COMPRIMENTO 140MM, COM PORCA SEXTAVADA E ARRUELA DE PRESSAO MEDIA | UND | 50 | 0 | 0 | 0 | 0 | #DIV/0! |  | 500
4.177 | 4344 | SINAPI | PARAFUSO FRANCES METRICO ZINCADO, DIAMETRO 12 MM, COMPRIMENTO 150 MM, COM PORCA SEXTAVADA E ARRUELA DE PRESSAO MEDIA | UND | 50 | 0 | 0 | 0 | 0 | #DIV/0! |  | 500
4.178 | 4335 | SINAPI | PARAFUSO FRANCES ZINCADO, DIAMETRO 1/2", COMPRIMENTO 12", COM PORCA E ARRUELA LISA MEDIA | UND | 50 | 0 | 0 | 0 | 0 | #DIV/0! |  | 500
4.179 | 4334 | SINAPI | PARAFUSO FRANCES ZINCADO, DIAMETRO 1/2", COMPRIMENTO 15", COM PORCA E ARRUELA LISA MEDIA | UND | 50 | 0 | 0 | 0 | 0 | #DIV/0! |  | 500
4.180 | 4343 | SINAPI | PARAFUSO FRANCES ZINCADO, DIAMETRO 1/2", COMPRIMENTO 4", COM PORCA E ARRUELA | UND | 50 | 0 | 0 | 0 | 0 | #DIV/0! |  | 50
4.181 | 11953 | SINAPI | PARAFUSO FRANCES ZINCADO, DIAMETRO 1/2'', COMPRIMENTO 2'', COM PORCA E ARRUELA | UND | 50 | 0 | 0 | 0 | 0 | #DIV/0! |  | 1000
4.182 | 430 | SINAPI | PARAFUSO M16 EM AÇO GALVANIZADO, COMPRIMENTO = 125 MM, DIAMETRO = 16 MM, ROSCA MAQUINA, CABECA QUADRADA | UND | 50 | 0 | 0 | 0 | 0 | #DIV/0! |  | 1000
4.183 | 441 | SINAPI | PARAFUSO M16 EM AÇO GALVANIZADO, COMPRIMENTO = 150 MM, DIAMETRO = 16 MM, ROSCA MAQUINA, CABECA QUADRADA | UND | 50 | 0 | 0 | 0 | 0 | #DIV/0! |  | 500
4.184 | 431 | SINAPI | PARAFUSO M16 EM AÇO GALVANIZADO, COMPRIMENTO = 200 MM, DIAMETRO = 16 MM, ROSCA MAQUINA, CABECA QUADRADA | UND | 50 | 0 | 0 | 0 | 0 | #DIV/0! |  | 500
4.185 | 432 | SINAPI | PARAFUSO M16 EM AÇO GALVANIZADO, COMPRIMENTO = 250 MM, DIAMETRO = 16 MM, ROSCA MAQUINA, CABECA QUADRADA | UND | 50 | 0 | 0 | 0 | 0 | #DIV/0! |  | 1000
4.186 | 429 | SINAPI | PARAFUSO M16 EM AÇO GALVANIZADO, COMPRIMENTO = 300 MM, DIAMETRO = 16 MM, ROSCA DUPLA | UND | 50 | 0 | 0 | 0 | 0 | #DIV/0! |  | 1000
4.187 | 439 | SINAPI | PARAFUSO M16 EM AÇO GALVANIZADO, COMPRIMENTO = 300 MM, DIAMETRO = 16 MM, ROSCA MAQUINA, CABECA QUADRADA | UND | 50 | 0 | 0 | 0 | 0 | #DIV/0! |  | 1000
4.188 | 433 | SINAPI | PARAFUSO M16 EM AÇO GALVANIZADO, COMPRIMENTO = 350 MM, DIAMETRO = 16 MM, ROSCA MAQUINA, CABECA QUADRADA | UND | 50 | 0 | 0 | 0 | 0 | #DIV/0! |  | 50
4.189 | 11790 | SINAPI | PARAFUSO M16 EM AÇO GALVANIZADO, COMPRIMENTO = 450 MM, DIAMETRO = 16 MM, ROSCA MAQUINA, CABECA QUADRADA | UND | 50 | 0 | 0 | 0 | 0 | #DIV/0! |  | 10
4.190 | 428 | SINAPI | PARAFUSO M16 EM AÇO GALVANIZADO, COMPRIMENTO = 500 MM, DIAMETRO = 16 MM, ROSCA MAQUINA, COM CABECA SEXTAVADA E PORCA | UND | 50 | 0 | 0 | 0 | 0 | #DIV/0! |  | 10
4.191 | 4351 | SINAPI | PARAFUSO NIQUELADO 3 1/2" COM ACABAMENTO CROMADO PARA FIXAR PECA SANITARIA, INCLUI PORCA CEGA, ARRUELA E BUCHA DE NYLON TAMANHO S-8 | UND | 50 | 0 | 0 | 0 | 0 | #DIV/0! |  | 10
4.192 | 4384 | SINAPI | PARAFUSO NIQUELADO COM ACABAMENTO CROMADO PARA FIXAR PECA SANITARIA, INCLUI PORCA CEGA, ARRUELA E BUCHA DE NYLON TAMANHO S-10 | UND | 50 | 0 | 0 | 0 | 0 | #DIV/0! |  | 4
4.193 | 11054 | SINAPI | PARAFUSO ROSCA SOBERBA ZINCADO CABECA CHATA FENDA SIMPLES 3,2 X 20 MM (3/4 ") | UND | 1000 | 0 | 0 | 0 | 0 | #DIV/0! |  | 4
4.194 | 11055 | SINAPI | PARAFUSO ROSCA SOBERBA ZINCADO CABECA CHATA FENDA SIMPLES 3,5 X 25 MM (1 ") | UND | 1000 | 0 | 0 | 0 | 0 | #DIV/0! |  | 1500
4.195 | 11056 | SINAPI | PARAFUSO ROSCA SOBERBA ZINCADO CABECA CHATA FENDA SIMPLES 3,8 X 30 MM (1.1/4 ") | UND | 1000 | 0 | 0 | 0 | 0 | #DIV/0! |  | 1500
4.196 | 11057 | SINAPI | PARAFUSO ROSCA SOBERBA ZINCADO CABECA CHATA FENDA SIMPLES 4,8 X 40 MM (1.1/2 ") | UND | 1000 | 0 | 0 | 0 | 0 | #DIV/0! |  | 1500
4.197 | 11059 | SINAPI | PARAFUSO ROSCA SOBERBA ZINCADO CABECA CHATA FENDA SIMPLES 5,5 X 50 MM (2 ") | UND | 1000 | 0 | 0 | 0 | 0 | #DIV/0! |  | 1500
4.198 | 11058 | SINAPI | PARAFUSO ROSCA SOBERBA ZINCADO CABECA CHATA FENDA SIMPLES 5,5 X 65 MM (2.1/2 ") | UND | 1000 | 0 | 0 | 0 | 0 | #DIV/0! |  | 1500
4.199 | 4320 | SINAPI | PARAFUSO ZINCADO 5/16 " X 250 MM PARA FIXAÇÃO DE TELHA DE FIBROCIMENTO CANALETE 49, INCLUI BUCHA NYLON S-10 | UND | 500 | 0 | 0 | 0 | 0 | #DIV/0! |  | 1500
4.200 | 4318 | SINAPI | PARAFUSO ZINCADO 5/16 " X 85 MM PARA FIXAÇÃO DE TELHA DE FIBROCIMENTO CANALETE 90, INCLUI BUCHA NYLON S-10 | UND | 500 | 0 | 0 | 0 | 0 | #DIV/0! |  | 1500
4.201 | 4380 | SINAPI | PARAFUSO ZINCADO ROSCA SOBERBA 5/16 " X 120 MM PARA TELHA FIBROCIMENTO | UND | 500 | 0 | 0 | 0 | 0 | #DIV/0! |  | 1500
4.202 | 4299 | SINAPI | PARAFUSO ZINCADO ROSCA SOBERBA, CABECA SEXTAVADA, 5/16 " X 110 MM, PARA FIXAÇÃO DE TELHA EM MADEIRA | UND | 500 | 0 | 0 | 0 | 0 | #DIV/0! |  | 1
4.203 | 4304 | SINAPI | PARAFUSO ZINCADO ROSCA SOBERBA, CABECA SEXTAVADA, 5/16 " X 150 MM, PARA FIXAÇÃO DE TELHA EM MADEIRA | UND | 500 | 0 | 0 | 0 | 0 | #DIV/0! |  | 1
4.204 | 4305 | SINAPI | PARAFUSO ZINCADO ROSCA SOBERBA, CABECA SEXTAVADA, 5/16 " X 180 MM, PARA FIXAÇÃO DE TELHA EM MADEIRA | UND | 500 | 0 | 0 | 0 | 0 | #DIV/0! |  | 100
4.205 | 4306 | SINAPI | PARAFUSO ZINCADO ROSCA SOBERBA, CABECA SEXTAVADA, 5/16 " X 200 MM, PARA FIXAÇÃO DE TELHA EM MADEIRA | UND | 500 | 0 | 0 | 0 | 0 | #DIV/0! |  | 100
4.206 | 4308 | SINAPI | PARAFUSO ZINCADO ROSCA SOBERBA, CABECA SEXTAVADA, 5/16 " X 230 MM, PARA FIXAÇÃO DE TELHA EM MADEIRA | UND | 500 | 0 | 0 | 0 | 0 | #DIV/0! |  | 100
4.207 | 4302 | SINAPI | PARAFUSO ZINCADO ROSCA SOBERBA, CABECA SEXTAVADA, 5/16 " X 250 MM, PARA FIXAÇÃO DE TELHA EM MADEIRA | UND | 500 | 0 | 0 | 0 | 0 | #DIV/0! |  | 100
4.208 | 4300 | SINAPI | PARAFUSO ZINCADO ROSCA SOBERBA, CABECA SEXTAVADA, 5/16 " X 50 MM, PARA FIXAÇÃO DE TELHA EM MADEIRA | UND | 500 | 0 | 0 | 0 | 0 | #DIV/0! |  | 100
4.209 | 4301 | SINAPI | PARAFUSO ZINCADO ROSCA SOBERBA, CABECA SEXTAVADA, 5/16 " X 85 MM, PARA FIXAÇÃO DE TELHA EM MADEIRA | UND | 500 | 0 | 0 | 0 | 0 | #DIV/0! |  | 100
4.210 | 40547 | SINAPI | PARAFUSO ZINCADO, AUTOBROCANTE, FLANGEADO, 4,2 MM X 19 MM | CENTO | 50 | 0 | 0 | 0 | 0 | #DIV/0! |  | 100
4.211 | 11962 | SINAPI | PARAFUSO ZINCADO, SEXTAVADO, COM ROSCA INTEIRA, DIAMETRO 1/4", COMPRIMENTO 1/2" | UND | 1000 | 0 | 0 | 0 | 0 | #DIV/0! |  | 100
4.212 | 4332 | SINAPI | PARAFUSO ZINCADO, SEXTAVADO, COM ROSCA INTEIRA, DIAMETRO 3/8", COMPRIMENTO 2" | UND | 1000 | 0 | 0 | 0 | 0 | #DIV/0! |  | 100
4.213 | 4331 | SINAPI | PARAFUSO ZINCADO, SEXTAVADO, COM ROSCA INTEIRA, DIAMETRO 5/8", COMPRIMENTO 2 1/4" | UND | 500 | 0 | 0 | 0 | 0 | #DIV/0! |  | 100
4.214 | 4336 | SINAPI | PARAFUSO ZINCADO, SEXTAVADO, COM ROSCA INTEIRA, DIAMETRO 5/8", COMPRIMENTO 3", COM PORCA E ARRUELA DE PRESSAO MEDIA | UND | 500 | 0 | 0 | 0 | 0 | #DIV/0! |  | 100
4.215 | 13294 | SINAPI | PARAFUSO ZINCADO, SEXTAVADO, COM ROSCA SOBERBA, DIAMETRO 3/8", COMPRIMENTO 80 MM | UND | 1000 | 0 | 0 | 0 | 0 | #DIV/0! |  | 100
4.216 | 11948 | SINAPI | PARAFUSO ZINCADO, SEXTAVADO, COM ROSCA SOBERBA, DIAMETRO 5/16", COMPRIMENTO 40 MM | UND | 1000 | 0 | 0 | 0 | 0 | #DIV/0! |  | 100
4.217 | 4382 | SINAPI | PARAFUSO ZINCADO, SEXTAVADO, COM ROSCA SOBERBA, DIAMETRO 5/16", COMPRIMENTO 80 MM | UND | 1000 | 0 | 0 | 0 | 0 | #DIV/0! |  | 100
4.218 | 4354 | SINAPI | PARAFUSO ZINCADO, SEXTAVADO, GRAU 5, ROSCA INTEIRA, DIAMETRO 1 1/2", COMPRIMENTO 4" | UND | 50 | 0 | 0 | 0 | 0 | #DIV/0! |  | 50
4.219 | 40839 | SINAPI | PARAFUSO, ASTM A307 - GRAU A, SEXTAVADO, ZINCADO, DIAMETRO 3/8" (9,52 MM), COMPRIMENTO 1 " (25,4 MM) | CENTO | 10 | 0 | 0 | 0 | 0 | #DIV/0! |  | 50
4.220 | 40552 | SINAPI | PARAFUSO, AUTO ATARRACHANTE, CABECA CHATA, FENDA SIMPLES, 1/4 (6,35 MM) X 25 MM | CENTO | 10 | 0 | 0 | 0 | 0 | #DIV/0! |  | 4
4.221 | 40549 | SINAPI | PARAFUSO, COMUM, ASTM A307, SEXTAVADO, DIAMETRO 1/2" (12,7 MM), COMPRIMENTO 1" (25,4 MM) | CENTO | 10 | 0 | 0 | 0 | 0 | #DIV/0! |  | 4
4.222 | 20078 | SINAPI | PASTA LUBRIFICANTE PARA TUBOS E CONEXOES COM JUNTA ELASTICA, EMBALAGEM DE *400* GR (USO EM PVC, ACO, POLIETILENO E OUTROS) | UND | 100 | 0 | 0 | 0 | 0 | #DIV/0! |  | 50
4.223 | GRANITO-33 | Próprio | PNEU 12-16.5 12 LONAS HRI 802 LOADMAXX - RETROESCAVADEIRA | UND | 4 | 0 | 0 | 0 | 0 | #DIV/0! |  | 50
4.224 | GRANITO-32 | Próprio | PNEU CEAT ARO 30 FARMAX 18.4-30 TT 12 LONAS - RETROESCAVADEIRA | UND | 4 | 0 | 0 | 0 | 0 | #DIV/0! |  | 50
4.225 | 4341 | SINAPI | PORCA ZINCADA, QUADRADA, DIAMETRO 3/8" | UND | 1500 | 0 | 0 | 0 | 0 | #DIV/0! |  | 100
4.226 | 4337 | SINAPI | PORCA ZINCADA, QUADRADA, DIAMETRO 5/8" | UND | 1500 | 0 | 0 | 0 | 0 | #DIV/0!
4.227 | 11971 | SINAPI | PORCA ZINCADA, SEXTAVADA, DIAMETRO 1" | UND | 1500 | 0 | 0 | 0 | 0 | #DIV/0!
4.228 | 4339 | SINAPI | PORCA ZINCADA, SEXTAVADA, DIAMETRO 1/2" | UND | 1500 | 0 | 0 | 0 | 0 | #DIV/0!
4.229 | 39997 | SINAPI | PORCA ZINCADA, SEXTAVADA, DIAMETRO 1/4" | UND | 1500 | 0 | 0 | 0 | 0 | #DIV/0!
4.230 | 4342 | SINAPI | PORCA ZINCADA, SEXTAVADA, DIAMETRO 3/8" | UND | 1500 | 0 | 0 | 0 | 0 | #DIV/0!
4.231 | 4330 | SINAPI | PORCA ZINCADA, SEXTAVADA, DIAMETRO 5/16" | UND | 1500 | 0 | 0 | 0 | 0 | #DIV/0!
4.232 | 4340 | SINAPI | PORCA ZINCADA, SEXTAVADA, DIAMETRO 5/8" | UND | 1500 | 0 | 0 | 0 | 0 | #DIV/0!
4.233 | GRANITO-29 | Próprio | PRENSA HIDRÁULICA 100 TONELADAS COM AUXILIAR 15 TONELADAS - RIBEIRO-RP0008 | UND | 1 | 0 | 0 | 0 | 0 | #DIV/0!
4.234 | GRANITO-18 | Próprio | SERRA DE ESQUADRIA 12 POL. 1600W - DEWALT-DWS715 | UND | 1 | 0 | 0 | 0 | 0 | #DIV/0!
4.235 | 21016 | SINAPI | TUBO AÇO GALVANIZADO COM COSTURA, CLASSE LEVE, DN 100 MM ( 4"), E = 3,75 MM, *10,55* KG/M (NBR 5580) | M | 100 | 0 | 0 | 0 | 0 | #DIV/0!
4.236 | 21008 | SINAPI | TUBO AÇO GALVANIZADO COM COSTURA, CLASSE LEVE, DN 15 MM ( 1/2"), E = 2,25 MM, *1,2* KG/M (NBR 5580) | M | 100 | 0 | 0 | 0 | 0 | #DIV/0!
4.237 | 21009 | SINAPI | TUBO AÇO GALVANIZADO COM COSTURA, CLASSE LEVE, DN 20 MM ( 3/4"), E = 2,25 MM, *1,3* KG/M (NBR 5580) | M | 100 | 0 | 0 | 0 | 0 | #DIV/0!
4.238 | 21010 | SINAPI | TUBO AÇO GALVANIZADO COM COSTURA, CLASSE LEVE, DN 25 MM ( 1"), E = 2,65 MM, *2,11* KG/M (NBR 5580) | M | 100 | 0 | 0 | 0 | 0 | #DIV/0!
4.239 | 21011 | SINAPI | TUBO AÇO GALVANIZADO COM COSTURA, CLASSE LEVE, DN 32 MM ( 1 1/4"), E = 2,65 MM, *2,71* KG/M (NBR 5580) | M | 100 | 0 | 0 | 0 | 0 | #DIV/0!
4.240 | 21012 | SINAPI | TUBO AÇO GALVANIZADO COM COSTURA, CLASSE LEVE, DN 40 MM ( 1 1/2"), E = 3,00 MM, *3,48* KG/M (NBR 5580) | M | 100 | 0 | 0 | 0 | 0 | #DIV/0!
4.241 | 21014 | SINAPI | TUBO AÇO GALVANIZADO COM COSTURA, CLASSE LEVE, DN 65 MM ( 2 1/2"), E = 3,35 MM, * 6,23* KG/M (NBR 5580) | M | 100 | 0 | 0 | 0 | 0 | #DIV/0!
4.242 | 21015 | SINAPI | TUBO AÇO GALVANIZADO COM COSTURA, CLASSE LEVE, DN 80 MM ( 3"), E = 3,35 MM, *7,32* KG/M (NBR 5580) | M | 100 | 0 | 0 | 0 | 0 | #DIV/0!
4.243 | 40626 | SINAPI | TUBO AÇO GALVANIZADO COM COSTURA, CLASSE MEDIA, DN 1", E = 3,38 MM, PESO 2,50 KG/M (NBR 5580) | M | 100 | 0 | 0 | 0 | 0 | #DIV/0!
4.244 | 7697 | SINAPI | TUBO AÇO GALVANIZADO COM COSTURA, CLASSE MEDIA, DN 1.1/2", E = *3,25* MM, PESO *3,61* KG/M (NBR 5580) | M | 100 | 0 | 0 | 0 | 0 | #DIV/0!
4.245 | 7698 | SINAPI | TUBO AÇO GALVANIZADO COM COSTURA, CLASSE MEDIA, DN 1.1/4", E = *3,25* MM, PESO *3,14* KG/M (NBR 5580) | M | 100 | 0 | 0 | 0 | 0 | #DIV/0!
4.246 | 7691 | SINAPI | TUBO AÇO GALVANIZADO COM COSTURA, CLASSE MEDIA, DN 1/2", E = *2,65* MM, PESO *1,22* KG/M (NBR 5580) | M | 100 | 0 | 0 | 0 | 0 | #DIV/0!
4.247 | 7696 | SINAPI | TUBO AÇO GALVANIZADO COM COSTURA, CLASSE MEDIA, DN 2", E = *3,65* MM, PESO *5,10* KG/M (NBR 5580) | M | 100 | 0 | 0 | 0 | 0 | #DIV/0!
4.248 | 7693 | SINAPI | TUBO AÇO GALVANIZADO COM COSTURA, CLASSE MEDIA, DN 4", E = 4,50* MM, PESO 12,10* KG/M (NBR 5580) | M | 100 | 0 | 0 | 0 | 0 | #DIV/0!
4.249 | 39660 | SINAPI | TUBO DE COBRE FLEXIVEL, D = 1/2 ", E = 0,79 MM, PARA AR-CONDICIONADO/ INSTALAÇOES GAS RESIDENCIAIS E COMERCIAIS | M | 50 | 0 | 0 | 0 | 0 | #DIV/0!
4.250 | 39666 | SINAPI | TUBO DE COBRE FLEXIVEL, D = 3/4 ", E = 0,79 MM, PARA AR-CONDICIONADO/ INSTALAÇOES GAS RESIDENCIAIS E COMERCIAIS | M | 50 | 0 | 0 | 0 | 0 | #DIV/0!
4.251 | CANT-MOB-006 | Próprio | VÁLVULA CORTA CHAMA PARA MAÇARICO DE OXIGÊNIO - OMEGA-02090910003 | UND | 4 | 0 | 0 | 0 | 0 | #DIV/0!
4.252 | CANT-MOB-005 | Próprio | VÁLVULA CORTA FOGO ACETILENO/GLP PARA MAÇARICOS - FAMABRAS-B2024 | UND | 4 | 0 | 0 | 0 | 0 | #DIV/0!
4.253 | GRANITO-25 | Próprio | VARETA DE FERRO COBREADO, TIG, 2,38MM COM 10 QUILOS - VONDER - VONDER-326791 | KG | 50 | 0 | 0 | 0 | 0 | #DIV/0!
4.254 | GRANITO-24 | Próprio | VARETA PARA SOLDA DE ALUMÍNIO 4047 2,4MM 3/32 500G | KG | 50 | 0 | 0 | 0 | 0 | #DIV/0!
4.255 | GRANITO-23 | Próprio | VARETA PARA SOLDA TIG INOX ER316L 2MM COM 1 KG - DELGADO SOLDAS-190 | KG | 50 | 0 | 0 | 0 | 0 | #DIV/0!
4.256 | GRANITO-12 | Próprio | WD-40 PRODUTO MULTIUSOS 300ML - AEROSSOL - WD-40-912069 | UND | 100 | 0 | 0 | 0 | 0 | #DIV/0!
5 |  |  | NOVOS INSUMOS |  |  |  |  | 0 | 0 | #DIV/0!
[8 empty] | Total sem BDI | 0
[8 empty] | Total do BDI | 0
[8 empty] | Total Geral | 0
_______________________________________________________________ Charles Duailibe Coordenador de MaNÚtenção de Obras Civis
5838803.84