## ORÇAMENTO
PROJETO:
CONSTRUÇÃO DE BASE DE PRONTA RESPOSTA DO PORTO DO ITAQUI NA PONTA DA ESPERA
[5 empty] | DATA BASE: | 2021-01-01 | N° DOC: | 2018.13-PO-GER-2109-0001-R01 |  | BDI SERVIÇO: | 27.39%
[5 empty] | REVISÃO: | 1 | TIPO: | DESONERADO |  | BDI FORNECIMENTO: | 13.21%
PLANILHA DE SERVIÇOS E PREÇOS DE OBRAS
TIPO |  | ITEM | CÓDIGO | FONTE | SERVIÇOS | UNID. | QUANT. | P. UNITÁRIO | P.UNIT. C/ BDI | P.TOTAL | % | BDI
TITULO |  | 1.0 |  |  | ADMINISTRAÇÃO E CANTEIRO DE OBRAS |  |  |  |  | 2207404.28 | 44.19%
SUBTIT-1 |  | 1.1.0 |  |  | ADMINISTRAÇÃO DE OBRAS |  |  |  |  | 645953.95 | 12.93%
ITEM | 1 | 1.1.1 | COMP-001 | COMP. PRÓPRIA | ADMINISTRAÇÃO | UNID | 1 | 506132.28 | 644761.91 | 644761.91 | 12.91% | SERVIÇO
ITEM | 2 | 1.1.2 | TAXA-01 | CREA/CONFEA | ART DE OBRA OU SERVIÇOS ACIMA DE R$ 15.000,00 | UNID | 4 | 233.94 | 298.01 | 1192.04 | 0.02386% | SERVIÇO
SUBTIT-1 |  | 1.2.0 |  |  | CANTEIRO DE OBRAS |  |  |  |  | 97097.2 | 1.944%
ITEM | 3 | 1.2.1 | COMP-002 | COMP. PRÓPRIA | CONSTRUÇÃO DO CANTEIRO DE OBRAS | UNID | 1 | 55979.91 | 71312.8 | 71312.8 | 1.427% | SERVIÇO
ITEM | 4 | 1.2.2 | COMP-003 | COMP. PRÓPRIA | PLACA DE OBRA EM CHAPA DE ACO GALVANIZADO | M2 | 6 | 277.67 | 353.72 | 2122.32 | 0.04248% | SERVIÇO
ITEM | 5 | 1.2.3 | 98459 | SINAPI-ADAPT | TAPUME COM TELHA METÁLICA | M2 | 192 | 96.75 | 123.24 | 23662.08 | 0.4736% | SERVIÇO
SUBTIT-1 |  | 1.3.0 |  |  | DOS SERVIÇOS DE MANUTENÇÃO DO CANTEIRO |  |  |  |  | 861027.32 | 17.23%
ITEM | 6 | 1.3.1 | COMP-004 | COMP. PRÓPRIA | MANUTENÇÃO DO CANTEIRO DE OBRAS | UNID | 1 | 198088.02 | 252344.32 | 252344.32 | 5.051% | SERVIÇO
ITEM | 7 | 1.3.2 | COMP-005 | COMP. PRÓPRIA | VESTIÁRIO DE OBRA | UNID | 1 | 29187.67 | 37182.17 | 37182.17 | 0.7443% | SERVIÇO
ITEM | 8 | 1.3.3 | COMP-006 | COMP. PRÓPRIA | TRANSPORTE RODOVIÁRIO | UNID | 1 | 448623 | 571500.83 | 571500.83 | 11.44% | SERVIÇO
SUBTIT-1 |  | 1.4.0 |  |  | DOS SERVIÇOS DE SEGREGAÇÃO E DESTINAÇÃO DE ENTULHO |  |  |  |  | 131626.77 | 2.635%
ITEM | 9 | 1.4.1 | COMP-007 | COMP. PRÓPRIA | LOCAÇÃO DE CAÇAMBA ESTACIONÁRIA 4M3 PARA REMOÇÃO DE ENTULHO NÃO INERTE, INCLUINDO SEGREGAÇÃO DE RESIDUOS, CARGA, TRANSPORTE, DESCARGA, TRATAMENTO E CUSTO DE RECEBIMENTO EM ÁREA LICENCIADA - COLETA QUINZENAL | UNID/MÊS | 13 | 2962 | 3773.29 | 49052.77 | 0.9819% | SERVIÇO
ITEM | 10 | 1.4.2 | COMP-008 | COMP. PRÓPRIA | LOCAÇÃO DE CAÇAMBA ESTACIONÁRIA 4M3 PARA REMOÇÃO DE ENTULHO INERTE, INCLUINDO SEGREGAÇÃO DE RESIDUOS, CARGA, TRANSPORTE E DESCARGA - COLETA QUINZENAL | UNID/MÊS | 26 | 1450 | 1847.15 | 48025.9 | 0.9613% | SERVIÇO
ITEM | 391 | 1.4.3 | COMP-121 | COMP. PRÓPRIA | COLETA EXTRA - REMOÇÃO DE ENTULHO NÃO INERTE, INCLUINDO SEGREGAÇÃO DE RESIDUOS, CARGA, TRANSPORTE, DESCARGA, TRATAMENTO E CUSTO DE RECEBIMENTO EM ÁREA LICENCIADA | UNID | 10 | 1912 | 2435.69 | 24356.9 | 0.4875% | SERVIÇO
ITEM | 544 | 1.4.4 | COMP-197 | COMP. PRÓPRIA | COLETA EXTRA - REMOÇÃO DE ENTULHO INERTE, INCLUINDO SEGREGAÇÃO DE RESIDUOS, CARGA, TRANSPORTE E DESCARGA | UNID | 20 | 400 | 509.56 | 10191.2 | 0.204% | SERVIÇO
SUBTIT-1 |  | 1.5.0 |  |  | DOS SERVIÇOS DIVERSOS |  |  |  |  | 471699.04 | 9.442%
ITEM | 11 | 1.5.1 | COMP-009 | COMP. PRÓPRIA | MOBILIZAÇÃO, DESMOBILIZAÇÃO, RECEBIMENTO, DISTRIBUIÇÃO, CARGA, DESCARGA E TRANSPORTE DE MATERIAIS E EQUIPAMENTOS E APOIO ÀS ATIVIDADES DA OBRA ATRAVÉS DE CAMINHÃO TIPO CARROCERIA COM GUINDAUTO (MUNCK) | UNID | 1 | 360592.7 | 459359.04 | 459359.04 | 9.195% | SERVIÇO
ITEM | 12 | 1.5.2 | 97064 | SINAPI-ADAPT | MONTAGEM E DESMONTAGEM DE ANDAIME TUBULAR TIPO TORRE (EXCLUSIVE ANDAIME E LIMPEZA). | M | 400 | 11.88 | 15.13 | 6052 | 0.1211% | SERVIÇO
ITEM | 13 | 1.5.3 | 97065 | SINAPI-ADAPT | MONTAGEM E DESMONTAGEM DE ANDAIME MULTIDIRECIONAL (EXCLUSIVE ANDAIME E LIMPEZA). | M3 | 400 | 4.04 | 5.14 | 2056 | 0.04115% | SERVIÇO
ITEM | 14 | 1.5.4 | COMP-010 | COMP. PRÓPRIA | ANDAIME - TORRE - ALUGUEL MENSAL | MxMÊS | 400 | 5 | 6.36 | 2544 | 0.05092% | SERVIÇO
ITEM | 15 | 1.5.5 | COMP-011 | COMP. PRÓPRIA | ANDAIME - FACHADEIRO - ALUGUEL MENSAL | M2xMÊS | 800 | 1.66 | 2.11 | 1688 | 0.03379% | SERVIÇO
TITULO |  | 2.0 |  |  | DOCUMENTAÇÕES |  |  |  |  | 22123.3 | 0.4428%
ITEM | 16 | 2.1 | COMP-012 | COMP. PRÓPRIA | ELABORAÇÃO DE "DATA BOOK", INCLUSIVE PROJETOS AS BUILTS, CÓPIAS DAS NOTAS FISCAIS DOS EQUIPAMENTOS E DEMAIS DOCUMENTOS NECESSÁRIOS PARA OPERAÇÃO E MANUTENÇÃO DA EDIFICAÇÃO, ENTREGUE EM DUAS VIAS IMPRESSAS DO DATA BOOK E CÓPIA DIGITAL | UNID | 1 | 8647.8 | 11016.43 | 11016.43 | 0.2205% | SERVIÇO
ITEM | 17 | 2.2 | COMP-013 | COMP. PRÓPRIA | PLANO DE MANUTENÇÃO E SOBRESSALENTES | UNID | 1 | 8718.8 | 11106.87 | 11106.87 | 0.2223% | SERVIÇO
TITULO |  | 3.0 |  |  | SERVIÇOS INICIAIS |  |  |  |  | 47561.23 | 0.952%
SUBTIT-1 |  | 3.1.0 |  |  | SERVIÇOS EM TERRA |  |  |  |  | 3870.59 | 0.07748%
ITEM | 18 | 3.1.1 | 98524 | SINAPI-ADAPT | LIMPEZA MANUAL DE VEGETAÇÃO EM TERRENO COM ENXADA. | M2 | 390.7 | 2.02 | 2.57 | 1004.09 | 0.0201% | SERVIÇO
ITEM | 19 | 3.1.2 | COMP-014 | COMP. PRÓPRIA | SONDAGEM A TRADO MANUAL | M | 30 | 75.01 | 95.55 | 2866.5 | 0.05738% | SERVIÇO
SUBTIT-1 |  | 3.2.0 |  |  | LOCAÇÃO DE OBRA |  |  |  |  | 43690.64 | 0.8745%
ITEM | 20 | 3.2.1 | 99059 | SINAPI-ADAPT | LOCACAO CONVENCIONAL DE OBRA, UTILIZANDO GABARITO DE TÁBUAS CORRIDAS PONTALETADAS A CADA 2,00M - 2 UTILIZAÇÕES. AF_10/2018 | M | 410.56 | 39.01 | 49.69 | 20400.72 | 0.4084% | SERVIÇO
ITEM | 21 | 3.2.2 | COMP-015 | COMP. PRÓPRIA | EQUIPE DE TOPOGRAFIA | MÊS | 2 | 9141.19 | 11644.96 | 23289.92 | 0.4662% | SERVIÇO
TITULO |  | 4.0 |  |  | MOVIMENTO DE TERRA |  |  |  |  | 46094.86 | 0.9227%
ITEM | 22 | 4.1 | 96521 | SINAPI-ADAPT | ESCAVAÇÃO MECANIZADA PARA BLOCO DE COROAMENTO OU SAPATA, COM PREVISÃO DE FÔRMA, COM RETROESCAVADEIRA. AF_06/2017 | M3 | 24 | 27.02 | 34.42 | 826.08 | 0.01654% | SERVIÇO
ITEM | 23 | 4.2 | 96525 | SINAPI-ADAPT | ESCAVAÇÃO MECANIZADA PARA VIGA BALDRAME, COM PREVISÃO DE FÔRMA, COM MINI-ESCAVADEIRA. AF_06/2017 | M3 | 176.05 | 24.13 | 30.73 | 5410.01 | 0.1083% | SERVIÇO
ITEM | 24 | 4.3 | 93382 | SINAPI-ADAPT | REATERRO MANUAL DE VALAS COM COMPACTAÇÃO MECANIZADA. | M3 | 180.5 | 19.27 | 24.54 | 4429.47 | 0.08866% | SERVIÇO
ITEM | 25 | 4.4 | COMP-016 | COMP. PRÓPRIA | CARGA, MANOBRAS E DESCARGA DE MATERIAIS DIVERSOS, COM CAMINHAO BASCULANTE 6M3 (CARGA E DESCARGA MANUAIS) | M3 | 37.21 | 58.66 | 74.72 | 2780.33 | 0.05565% | SERVIÇO
ITEM | 26 | 4.5 | 97914 | SINAPI-ADAPT | TRANSPORTE COM CAMINHÃO BASCULANTE DE 6 M3, EM VIA URBANA PAVIMENTADA, DMT ATÉ 30 KM (UNIDADE: M3XKM). AF_01/2018 | M3XKM | 2418.65 | 1.81 | 2.3 | 5562.89 | 0.1114% | SERVIÇO
ITEM | 27 | 4.6 | 97915 | SINAPI-ADAPT | TRANSPORTE COM CAMINHÃO BASCULANTE DE 6 M3, EM VIA URBANA PAVIMENTADA, DMT ACIMA DE 30 KM (UNIDADE: M3XKM). AF_01/2018 | M3XKM | 2418.65 | 0.72 | 0.91 | 2200.97 | 0.04406% | SERVIÇO
ITEM | 28 | 4.7 | COMP-017 | COMP. PRÓPRIA | DISPOSIÇÃO DE ENTULHO DE OBRA EM ATERRO SANITÁRIO | T | 93.025 | 210 | 267.51 | 24885.11 | 0.4981% | SERVIÇO
TITULO |  | 5.0 |  |  | CISTERNA E POÇO DE ABSORÇÃO- ESCAVAÇÃO E REATERRO |  |  |  |  | 22389.8 | 0.4482%
SUBTIT-1 |  | 5.1.0 |  |  | SERVIÇOS EM TERRA |  |  |  |  | 22389.8 | 0.4482%
ITEM | 29 | 5.1.1 | COMP-018 | COMP. PRÓPRIA | ESCAVACAO MECANICA CAMPO ABERTO EM SOLO EXCETO ROCHA ATE 2,00M PROFUNDIDADE | M3 | 38.45 | 2.29 | 2.91 | 111.88 | 0.002239% | SERVIÇO
ITEM | 30 | 5.1.2 | 96995 | SINAPI-ADAPT | REATERRO MANUAL APILOADO COM SOQUETE. AF_10/2017 | M3 | 13.55 | 28.99 | 36.93 | 500.4 | 0.01002% | SERVIÇO
ITEM | 31 | 5.1.3 | COMP-016 | COMP. PRÓPRIA | CARGA, MANOBRAS E DESCARGA DE MATERIAIS DIVERSOS, COM CAMINHAO BASCULANTE 6M3 (CARGA E DESCARGA MANUAIS) | M3 | 24.9 | 58.66 | 74.72 | 1860.52 | 0.03724% | SERVIÇO
ITEM | 32 | 5.1.4 | 97914 | SINAPI-ADAPT | TRANSPORTE COM CAMINHÃO BASCULANTE DE 6 M3, EM VIA URBANA PAVIMENTADA, DMT ATÉ 30 KM (UNIDADE: M3XKM). AF_01/2018 | M3XKM | 971.1 | 1.81 | 2.3 | 2233.53 | 0.04471% | SERVIÇO
ITEM | 33 | 5.1.5 | 97915 | SINAPI-ADAPT | TRANSPORTE COM CAMINHÃO BASCULANTE DE 6 M3, EM VIA URBANA PAVIMENTADA, DMT ACIMA DE 30 KM (UNIDADE: M3XKM). AF_01/2018 | M3XKM | 1132.95 | 0.72 | 0.91 | 1030.98 | 0.02064% | SERVIÇO
ITEM | 34 | 5.1.6 | COMP-017 | COMP. PRÓPRIA | DISPOSIÇÃO DE ENTULHO DE OBRA EM ATERRO SANITÁRIO | T | 62.25 | 210 | 267.51 | 16652.49 | 0.3333% | SERVIÇO
TITULO |  | 6.0 |  |  | FUNDAÇÕES - ESTACAS,BLOCOS E BALDRAMES |  |  |  |  | 134102.62 | 2.684%
SUBTIT-1 |  | 6.1.0 |  |  | ESTACA ESCAVADA MECANICAMENTE, SEM FLUIDO ESTABILIZANTE, COM 30 CM DE DIÂMETRO, ATÉ 9 M DE COMPRIMENTO, CONCRETO LANÇADO POR CAMINHÃO BETONEIRA (EXCLUSIVE MOBILIZAÇÃO E DESMOBILIZAÇÃO). |  |  |  |  | 43744.57 | 0.8756%
ITEM | 35 | 6.1.1 | COMP-019 | COMP. PRÓPRIA | ESTACA ESCAVADA MECANICAMENTE, SEM FLUIDO ESTABILIZANTE, COM 30 CM DE DIÂMETRO, ATÉ 9 M DE COMPRIMENTO, CONCRETO LANÇADO POR CAMINHÃO BETONEIRA (EXCLUSIVE MOBILIZAÇÃO E DESMOBILIZAÇÃO). | M | 568 | 52.69 | 67.12 | 38124.16 | 0.7631% | SERVIÇO
ITEM | 36 | 6.1.2 | COMP-190 | COMP. PRÓPRIA | MOBILIZAÇÃO DE PERFURATRIZ HIDRÁULICA SOBRE CAMINHÃO COM TRADO CURTO ACOPLADO | UNID | 1 | 2451.1 | 3122.45 | 3122.45 | 0.0625% | SERVIÇO
ITEM | 37 | 6.1.3 | COMP-191 | COMP. PRÓPRIA | DESMOBILIZAÇÃO DE PERFURATRIZ HIDRÁULICA SOBRE CAMINHÃO COM TRADO CURTO ACOPLADO | UNID | 1 | 1960.88 | 2497.96 | 2497.96 | 0.05% | SERVIÇO
SUBTIT-1 |  | 6.2.0 |  |  | FORMAS |  |  |  |  | 22623.66 | 0.4529%
ITEM | 38 | 6.2.1 | 96534 | SINAPI-ADAPT | FABRICAÇÃO, MONTAGEM E DESMONTAGEM DE FÔRMA PARA BLOCO DE COROAMENTO, EM MADEIRA SERRADA, E=25 MM, 4 UTILIZAÇÕES. AF_06/2017 | M2 | 86 | 60.61 | 77.21 | 6640.06 | 0.1329% | SERVIÇO
ITEM | 39 | 6.2.2 | 96533 | SINAPI-ADAPT | FABRICAÇÃO, MONTAGEM E DESMONTAGEM DE FÔRMA PARA VIGA BALDRAME, EM MADEIRA SERRADA, E=25 MM, 2 UTILIZAÇÕES. AF_06/2017 | M2 | 155 | 80.95 | 103.12 | 15983.6 | 0.3199% | SERVIÇO
SUBTIT-1 |  | 6.3.0 |  |  | ARMADURAS |  |  |  |  | 32975.79 | 0.6601%
ITEM | 40 | 6.3.1 | 96543 | SINAPI-ADAPT | ARMAÇÃO DE BLOCO, VIGA BALDRAME E SAPATA UTILIZANDO AÇO CA-60 DE 5 MM - MONTAGEM. AF_06/2017 | KG | 13 | 12.66 | 16.12 | 209.56 | 0.004195% | SERVIÇO
ITEM | 41 | 6.3.2 | 96546 | SINAPI-ADAPT | ARMAÇÃO DE BLOCO, VIGA BALDRAME OU SAPATA UTILIZANDO AÇO CA-50 DE 10 MM - MONTAGEM. AF_06/2017 | KG | 999 | 9.79 | 12.47 | 12457.53 | 0.2494% | SERVIÇO
ITEM | 42 | 6.3.3 | 96547 | SINAPI-ADAPT | ARMAÇÃO DE BLOCO, VIGA BALDRAME OU SAPATA UTILIZANDO AÇO CA-50 DE 12,5 MM - MONTAGEM. AF_06/2017 | KG | 60 | 8.25 | 10.5 | 630 | 0.01261% | SERVIÇO
ITEM | 43 | 6.3.4 | COMP-054 | COMP. PRÓPRIA | ARMAÇÃO DE ESTACA ESCAVADA UTILIZANDO AÇO CA-50 DE 6.3 MM. | KG | 341 | 11.59 | 14.76 | 5033.16 | 0.1007% | SERVIÇO
ITEM | 44 | 6.3.5 | COMP-055 | COMP. PRÓPRIA | ARMAÇÃO DE ESTACA ESCAVADA UTILIZANDO AÇO CA-50 DE 10.0 MM. | KG | 1183 | 9.72 | 12.38 | 14645.54 | 0.2932% | SERVIÇO
SUBTIT-1 |  | 6.4.0 |  |  | CONCRETO |  |  |  |  | 14600.74 | 0.2923%
ITEM | 45 | 6.4.1 | COMP-020 | COMP. PRÓPRIA | CONCRETO USINADO BOMBEADO FCK=35MPA, INCLUSIVE LANCAMENTO E ADENSAMENTO | M3 | 24 | 440.51 | 561.16 | 13467.84 | 0.2696% | SERVIÇO
ITEM | 46 | 6.4.2 | 96619 | SINAPI-ADAPT | LASTRO DE CONCRETO MAGRO, APLICADO EM BLOCOS DE COROAMENTO OU SAPATAS, ESPESSURA DE 5 CM. AF_08/2017 | M2 | 40.84 | 21.78 | 27.74 | 1132.9 | 0.02268% | SERVIÇO
SUBTIT-1 |  | 6.5.0 |  |  | CENTRAL DE GÁS E GERADOR |  |  |  |  | 20157.86 | 0.4035%
SUBTIT-2 |  | 6.5.1.0 |  |  | FUNDAÇÃO - GERADOR E GÁS |  |  |  |  | 3683.85 | 0.07374%
ITEM | 47 | 6.5.1.1 | 96521 | SINAPI-ADAPT | ESCAVAÇÃO MECANIZADA PARA BLOCO DE COROAMENTO OU SAPATA, COM PREVISÃO DE FÔRMA, COM RETROESCAVADEIRA. AF_06/2017 | M3 | 18 | 27.02 | 34.42 | 619.56 | 0.0124% | SERVIÇO
ITEM | 48 | 6.5.1.2 | 96535 | SINAPI-ADAPT | FABRICAÇÃO, MONTAGEM E DESMONTAGEM DE FÔRMA PARA SAPATA, EM MADEIRA SERRADA, E=25 MM, 4 UTILIZAÇÕES. AF_06/2017 | M2 | 6.24 | 99.64 | 126.93 | 792.04 | 0.01585% | SERVIÇO
ITEM | 49 | 6.5.1.3 | 96536 | SINAPI-ADAPT | FABRICAÇÃO, MONTAGEM E DESMONTAGEM DE FÔRMA PARA VIGA BALDRAME, EM MADEIRA SERRADA, E=25 MM, 4 UTILIZAÇÕES. AF_06/2017 | M2 | 10.6 | 52.74 | 67.18 | 712.1 | 0.01425% | SERVIÇO
ITEM | 50 | 6.5.1.4 | 96995 | SINAPI-ADAPT | REATERRO MANUAL APILOADO COM SOQUETE. AF_10/2017 | M3 | 14.46 | 28.99 | 36.93 | 534 | 0.01069% | SERVIÇO
ITEM | 51 | 6.5.1.5 | 96543 | SINAPI-ADAPT | ARMAÇÃO DE BLOCO, VIGA BALDRAME E SAPATA UTILIZANDO AÇO CA-60 DE 5 MM - MONTAGEM. AF_06/2017 | KG | 14.35 | 12.66 | 16.12 | 231.32 | 0.00463% | SERVIÇO
ITEM | 52 | 6.5.1.6 | 96546 | SINAPI-ADAPT | ARMAÇÃO DE BLOCO, VIGA BALDRAME OU SAPATA UTILIZANDO AÇO CA-50 DE 10 MM - MONTAGEM. AF_06/2017 | KG | 63.74 | 9.79 | 12.47 | 794.83 | 0.01591% | SERVIÇO
SUBTIT-2 |  | 6.5.2.0 |  |  | ESTRUTURA - GERADOR E CENTRAL DE GÁS |  |  |  |  | 16474.01 | 0.3298%
SUBTIT-3 |  | 6.5.2.1.0 |  |  | FORMAS PARA VIGAS, PILARES E LAJES |  |  |  |  | 6740.93 | 0.1349%
ITEM | 53 | 6.5.2.1.1 | COMP-021 | COMP. PRÓPRIA | MONTAGEM E DESMONTAGEM DE FÔRMA DE PILARES RETANGULARES E ESTRUTURAS SIMILARES COM ÁREA MÉDIA DAS SEÇÕES MENOR OU IGUAL A 0,25 M², PÉ-DIREITO SIMPLES, EM MADEIRA SERRADA, 1 UTILIZAÇÃO. AF_12/2015 | M2 | 5 | 231.6 | 295.03 | 1475.15 | 0.02953% | SERVIÇO
ITEM | 54 | 6.5.2.1.2 | 92447 | SINAPI-ADAPT | MONTAGEM E DESMONTAGEM DE FÔRMA DE VIGA, ESCORAMENTO COM PONTALETE DE MADEIRA, PÉ-DIREITO SIMPLES, EM MADEIRA SERRADA, 2 UTILIZAÇÕES. AF_12/2015 | M2 | 12 | 142.63 | 181.69 | 2180.28 | 0.04364% | SERVIÇO
ITEM | 55 | 6.5.2.1.3 | COMP-022 | COMP. PRÓPRIA | MONTAGEM E DESMONTAGEM DE FÔRMA DE LAJE MACIÇA COM ÁREA MÉDIA MENOR OU IGUAL A 20 M², PÉ-DIREITO SIMPLES, EM MADEIRA SERRADA, 2 UTILIZAÇÕES. AF_12/2015 | M2 | 15 | 161.48 | 205.7 | 3085.5 | 0.06176% | SERVIÇO
SUBTIT-3 |  | 6.5.2.2.0 |  |  | ARMADURA |  |  |  |  | 4381.21 | 0.0877%
ITEM | 56 | 6.5.2.2.1 | 92785 | SINAPI-ADAPT | ARMAÇÃO DE LAJE DE UMA ESTRUTURA CONVENCIONAL DE CONCRETO ARMADO EM UMA EDIFICAÇÃO TÉRREA OU SOBRADO UTILIZANDO AÇO CA-50 DE 6,3 MM - MONTAGEM. AF_12/2015 | KG | 181 | 10.69 | 13.61 | 2463.41 | 0.04931% | SERVIÇO
ITEM | 57 | 6.5.2.2.2 | 92786 | SINAPI-ADAPT | ARMAÇÃO DE LAJE DE UMA ESTRUTURA CONVENCIONAL DE CONCRETO ARMADO EM UMA EDIFICAÇÃO TÉRREA OU SOBRADO UTILIZANDO AÇO CA-50 DE 8,0 MM - MONTAGEM. AF_12/2015 | KG | 19 | 10.09 | 12.85 | 244.15 | 0.004887% | SERVIÇO
ITEM | 58 | 6.5.2.2.3 | 92775 | SINAPI-ADAPT | ARMAÇÃO DE PILAR OU VIGA DE UMA ESTRUTURA CONVENCIONAL DE CONCRETO ARMADO EM UMA EDIFICAÇÃO TÉRREA OU SOBRADO UTILIZANDO AÇO CA-60 DE 5,0 MM - MONTAGEM. AF_12/2015 | KG | 29.65 | 12.71 | 16.19 | 480.03 | 0.009609% | SERVIÇO
ITEM | 59 | 6.5.2.2.4 | 92778 | SINAPI-ADAPT | ARMAÇÃO DE PILAR OU VIGA DE UMA ESTRUTURA CONVENCIONAL DE CONCRETO ARMADO EM UMA EDIFICAÇÃO TÉRREA OU SOBRADO UTILIZANDO AÇO CA-50 DE 10,0 MM - MONTAGEM. AF_12/2015 | KG | 96.26 | 9.74 | 12.4 | 1193.62 | 0.02389% | SERVIÇO
SUBTIT-3 |  | 6.5.2.3.0 |  |  | CONCRETO |  |  |  |  | 5351.87 | 0.1071%
ITEM | 60 | 6.5.2.3.1 | 96619 | SINAPI-ADAPT | LASTRO DE CONCRETO MAGRO, APLICADO EM BLOCOS DE COROAMENTO OU SAPATAS, ESPESSURA DE 5 CM. AF_08/2017 | M2 | 5.27 | 21.78 | 27.74 | 146.18 | 0.002926% | SERVIÇO
ITEM | 61 | 6.5.2.3.2 | COMP-023 | COMP. PRÓPRIA | CONCRETO USINADO BOMBEADO FCK=30MPA, INCLUSIVE LANCAMENTO E ADENSAMENTO | M3 | 9.54 | 428.35 | 545.67 | 5205.69 | 0.1042% | SERVIÇO
TITULO |  | 7.0 |  |  | ESTRUTURA |  |  |  |  | 405560.44 | 8.118%
SUBTIT-1 |  | 7.1.0 |  |  | FORMAS PARA VIGAS, PILARES E LAJES |  |  |  |  | 201658.57 | 4.037%
ITEM | 62 | 7.1.1 | COMP-021 | COMP. PRÓPRIA | MONTAGEM E DESMONTAGEM DE FÔRMA DE PILARES RETANGULARES E ESTRUTURAS SIMILARES COM ÁREA MÉDIA DAS SEÇÕES MENOR OU IGUAL A 0,25 M², PÉ-DIREITO SIMPLES, EM MADEIRA SERRADA, 1 UTILIZAÇÃO. AF_12/2015 | M2 | 282 | 231.6 | 295.03 | 83198.46 | 1.665% | SERVIÇO
ITEM | 63 | 7.1.2 | 92447 | SINAPI-ADAPT | MONTAGEM E DESMONTAGEM DE FÔRMA DE VIGA, ESCORAMENTO COM PONTALETE DE MADEIRA, PÉ-DIREITO SIMPLES, EM MADEIRA SERRADA, 2 UTILIZAÇÕES. AF_12/2015 | M2 | 244 | 142.63 | 181.69 | 44332.36 | 0.8874% | SERVIÇO
ITEM | 64 | 7.1.3 | 92484 | SINAPI-ADAPT | MONTAGEM E DESMONTAGEM DE FÔRMA DE LAJE MACIÇA COM ÁREA MÉDIA MAIOR QUE 20 M², PÉ-DIREITO SIMPLES, EM MADEIRA SERRADA, 2 UTILIZAÇÕES. AF_12/2015 | M2 | 133.19 | 159.5 | 203.18 | 27061.54 | 0.5417% | SERVIÇO
ITEM | 65 | 7.1.4 | COMP-022 | COMP. PRÓPRIA | MONTAGEM E DESMONTAGEM DE FÔRMA DE LAJE MACIÇA COM ÁREA MÉDIA MENOR OU IGUAL A 20 M², PÉ-DIREITO SIMPLES, EM MADEIRA SERRADA, 2 UTILIZAÇÕES. AF_12/2015 - comp 92483 | M2 | 228.81 | 161.48 | 205.7 | 47066.21 | 0.9421% | SERVIÇO
SUBTIT-1 |  | 7.2.0 |  |  | ARMADURAS |  |  |  |  | 116998.91 | 2.342%
ITEM | 66 | 7.2.1 | 92775 | SINAPI-ADAPT | ARMAÇÃO DE PILAR OU VIGA DE UMA ESTRUTURA CONVENCIONAL DE CONCRETO ARMADO EM UMA EDIFICAÇÃO TÉRREA OU SOBRADO UTILIZANDO AÇO CA-60 DE 5,0 MM - MONTAGEM. AF_12/2015 | KG | 523 | 12.71 | 16.19 | 8467.37 | 0.1695% | SERVIÇO
ITEM | 67 | 7.2.2 | 92776 | SINAPI-ADAPT | ARMAÇÃO DE PILAR OU VIGA DE UMA ESTRUTURA CONVENCIONAL DE CONCRETO ARMADO EM UMA EDIFICAÇÃO TÉRREA OU SOBRADO UTILIZANDO AÇO CA-50 DE 6,3 MM - MONTAGEM. AF_12/2015 | KG | 276 | 11.83 | 15.07 | 4159.32 | 0.08326% | SERVIÇO
ITEM | 68 | 7.2.3 | 92777 | SINAPI-ADAPT | ARMAÇÃO DE PILAR OU VIGA DE UMA ESTRUTURA CONVENCIONAL DE CONCRETO ARMADO EM UMA EDIFICAÇÃO TÉRREA OU SOBRADO UTILIZANDO AÇO CA-50 DE 8,0 MM - MONTAGEM. AF_12/2015 | KG | 48 | 10.97 | 13.97 | 670.56 | 0.01342% | SERVIÇO
ITEM | 69 | 7.2.4 | 92778 | SINAPI-ADAPT | ARMAÇÃO DE PILAR OU VIGA DE UMA ESTRUTURA CONVENCIONAL DE CONCRETO ARMADO EM UMA EDIFICAÇÃO TÉRREA OU SOBRADO UTILIZANDO AÇO CA-50 DE 10,0 MM - MONTAGEM. AF_12/2015 | KG | 1569 | 9.74 | 12.4 | 19455.6 | 0.3894% | SERVIÇO
ITEM | 70 | 7.2.5 | 92779 | SINAPI-ADAPT | ARMAÇÃO DE PILAR OU VIGA DE UMA ESTRUTURA CONVENCIONAL DE CONCRETO ARMADO EM UMA EDIFICAÇÃO TÉRREA OU SOBRADO UTILIZANDO AÇO CA-50 DE 12,5 MM - MONTAGEM. AF_12/2015 | KG | 619 | 8.16 | 10.39 | 6431.41 | 0.1287% | SERVIÇO
ITEM | 71 | 7.2.6 | 92780 | SINAPI-ADAPT | ARMAÇÃO DE PILAR OU VIGA DE UMA ESTRUTURA CONVENCIONAL DE CONCRETO ARMADO EM UMA EDIFICAÇÃO TÉRREA OU SOBRADO UTILIZANDO AÇO CA-50 DE 16,0 MM - MONTAGEM. AF_12/2015 | KG | 658 | 7.67 | 9.77 | 6428.66 | 0.1287% | SERVIÇO
ITEM | 72 | 7.2.7 | 92787 | SINAPI-ADAPT | ARMAÇÃO DE LAJE DE UMA ESTRUTURA CONVENCIONAL DE CONCRETO ARMADO EM UMA EDIFICAÇÃO TÉRREA OU SOBRADO UTILIZANDO AÇO CA-50 DE 10,0 MM - MONTAGEM. AF_12/2015 | KG | 2408 | 9.04 | 11.51 | 27716.08 | 0.5548% | SERVIÇO
ITEM | 73 | 7.2.8 | 92785 | SINAPI-ADAPT | ARMAÇÃO DE LAJE DE UMA ESTRUTURA CONVENCIONAL DE CONCRETO ARMADO EM UMA EDIFICAÇÃO TÉRREA OU SOBRADO UTILIZANDO AÇO CA-50 DE 6,3 MM - MONTAGEM. AF_12/2015 | KG | 2602 | 10.69 | 13.61 | 35413.22 | 0.7089% | SERVIÇO
ITEM | 74 | 7.2.9 | 92788 | SINAPI-ADAPT | ARMAÇÃO DE LAJE DE UMA ESTRUTURA CONVENCIONAL DE CONCRETO ARMADO EM UMA EDIFICAÇÃO TÉRREA OU SOBRADO UTILIZANDO AÇO CA-50 DE 12,5 MM - MONTAGEM. AF_12/2015 | KG | 701 | 7.62 | 9.7 | 6799.7 | 0.1361% | SERVIÇO
ITEM | 75 | 7.2.10 | 95944 | SINAPI-ADAPT | ARMAÇÃO DE ESCADA, COM 2 LANCES, DE UMA ESTRUTURA CONVENCIONAL DE CONCRETO ARMADO UTILIZANDO AÇO CA-50 DE 6,3 MM - MONTAGEM. AF_01/2017 | KG | 31 | 13.9 | 17.7 | 548.7 | 0.01098% | SERVIÇO
ITEM | 76 | 7.2.11 | 95945 | SINAPI-ADAPT | ARMAÇÃO DE ESCADA, COM 2 LANCES, DE UMA ESTRUTURA CONVENCIONAL DE CONCRETO ARMADO UTILIZANDO AÇO CA-50 DE 8,0 MM - MONTAGEM. AF_01/2017 | KG | 61 | 11.69 | 14.89 | 908.29 | 0.01818% | SERVIÇO
SUBTIT-1 |  | 7.3.0 |  |  | CONCRETO PARA VIGAS, PILARES E LAJES |  |  |  |  | 77245.04 | 1.546%
ITEM | 77 | 7.3.1 | COMP-023 | COMP. PRÓPRIA | CONCRETO USINADO BOMBEADO FCK=30MPA, INCLUSIVE LANCAMENTO E ADENSAMENTO | M3 | 141.56 | 428.35 | 545.67 | 77245.04 | 1.546% | SERVIÇO
SUBTIT-1 |  | 7.4.0 |  |  | CONTRA-PISO |  |  |  |  | 9657.92 | 0.1933%
ITEM | 78 | 7.4.1 | 91596 | SINAPI-ADAPT | ARMAÇÃO DO SISTEMA DE PAREDES DE CONCRETO, EXECUTADA COMO ARMADURA POSITIVA DE LAJES, TELA Q-138. AF_06/2015 | KG | 744.53 | 7.38 | 9.4 | 6998.58 | 0.1401% | SERVIÇO
ITEM | 79 | 7.4.2 | 97087 | SINAPI-ADAPT | CAMADA SEPARADORA PARA EXECUÇÃO DE RADIER, EM LONA PLÁSTICA. AF_09/2017 | M2 | 200.87 | 2.26 | 2.87 | 576.49 | 0.01154% | SERVIÇO
ITEM | 80 | 7.4.3 | COMP-024 | COMP. PRÓPRIA | BASE DE BICA CORRIDA | M3 | 16.92 | 96.64 | 123.1 | 2082.85 | 0.04169% | SERVIÇO
TITULO |  | 8.0 |  |  | ALVENARIA E VEDAÇÕES |  |  |  |  | 300608.65 | 6.017%
SUBTIT-1 |  | 8.1.0 |  |  | ALVENARIA |  |  |  |  | 149084.81 | 2.984%
ITEM | 81 | 8.1.1 | 93202 | SINAPI-ADAPT | FIXAÇÃO (ENCUNHAMENTO) DE ALVENARIA DE VEDAÇÃO COM TIJOLO MACIÇO. | M | 314.87 | 17.63 | 22.45 | 7068.83 | 0.1415% | SERVIÇO | xxx
ITEM | 82 | 8.1.2 | 87523 | SINAPI-ADAPT | ALVENARIA DE VEDAÇÃO DE BLOCOS CERÂMICOS FURADOS NA HORIZONTAL DE 9X14X19CM (ESPESSURA 9CM) DE PAREDES COM ÁREA LÍQUIDA MAIOR OU IGUAL A 6M² COM VÃOS E ARGAMASSA DE ASSENTAMENTO COM PREPARO EM BETONEIRA. | M2 | 12.3 | 65.2 | 83.05 | 1021.51 | 0.02045% | SERVIÇO
ITEM | 83 | 8.1.3 | 87525 | SINAPI-ADAPT | ALVENARIA DE VEDAÇÃO DE BLOCOS CERÂMICOS FURADOS NA HORIZONTAL DE 14X9X19CM (ESPESSURA 14CM, BLOCO DEITADO) DE PAREDES COM ÁREA LÍQUIDA MAIOR OU IGUAL A 6M² COM VÃOS E ARGAMASSA DE ASSENTAMENTO COM PREPARO EM BETONEIRA. | M2 | 209.37 | 100.06 | 127.46 | 26686.3 | 0.5342% | SERVIÇO
ITEM | 84 | 8.1.4 | 87509 | SINAPI-ADAPT | ALVENARIA DE VEDAÇÃO DE BLOCOS CERÂMICOS FURADOS NA HORIZONTAL DE 14X9X19CM (ESPESSURA 14CM, BLOCO DEITADO) DE PAREDES COM ÁREA LÍQUIDA MAIOR OU IGUAL A 6M² SEM VÃOS E ARGAMASSA DE ASSENTAMENTO COM PREPARO EM BETONEIRA. | M2 | 116.47 | 91.1 | 116.05 | 13516.34 | 0.2706% | SERVIÇO
ITEM | 85 | 8.1.5 | 87525 | SINAPI-ADAPT | ALVENARIA DE VEDAÇÃO DE BLOCOS CERÂMICOS FURADOS NA HORIZONTAL DE 14X9X19CM (ESPESSURA 14CM, BLOCO DEITADO) DE PAREDES COM ÁREA LÍQUIDA MAIOR OU IGUAL A 6M² COM VÃOS E ARGAMASSA DE ASSENTAMENTO COM PREPARO EM BETONEIRA. | M2 | 202.29 | 100.06 | 127.46 | 25783.88 | 0.5161% | SERVIÇO
ITEM | 86 | 8.1.6 | 96360 | SINAPI-ADAPT | PAREDE COM PLACAS DE GESSO ACARTONADO (DRYWALL), PARA USO INTERNO, COM DUAS FACES SIMPLES E ESTRUTURA METÁLICA COM GUIAS DUPLAS, SEM VÃOS. AF_06/2017_P | M2 | 14.06 | 98.67 | 125.69 | 1767.2 | 0.03537% | SERVIÇO
ITEM | 87 | 8.1.7 | 87501 | SINAPI-ADAPT | ALVENARIA DE VEDAÇÃO DE BLOCOS CERÂMICOS FURADOS NA HORIZONTAL DE 14X9X19CM (ESPESSURA 14CM, BLOCO DEITADO) DE PAREDES COM ÁREA LÍQUIDA MENOR QUE 6M² SEM VÃOS E ARGAMASSA DE ASSENTAMENTO COM PREPARO EM BETONEIRA. AF_06/2014 | M2 | 419.19 | 108.36 | 138.03 | 57860.79 | 1.158% | SERVIÇO
ITEM | 88 | 8.1.8 | COMP-025 | COMP. PRÓPRIA | DIVISORIA EM GRANITO BRANCO POLIDO, ESP = 3CM, ASSENTADO COM ARGAMASSA TRACO 1:4, ARREMATE EM CIMENTO BRANCO, EXCLUSIVE FERRAGENS | M2 | 20.6 | 586.08 | 746.6 | 15379.96 | 0.3079% | SERVIÇO
SUBTIT-1 |  | 8.2.0 |  |  | CENTRAL DE GÁS E GERADOR |  |  |  |  | 3449.22 | 0.06904%
ITEM | 89 | 8.2.1 | 87461 | SINAPI-ADAPT | ALVENARIA DE VEDAÇÃO DE BLOCOS VAZADOS DE CONCRETO DE 14X19X39CM (ESPESSURA 14CM) DE PAREDES COM ÁREA LÍQUIDA MENOR QUE 6M² COM VÃOS E ARGAMASSA DE ASSENTAMENTO COM PREPARO EM BETONEIRA. AF_06/2014 | M2 | 36.69 | 73.8 | 94.01 | 3449.22 | 0.06904% | SERVIÇO
SUBTIT-1 |  | 8.3.0 |  |  | ALVENARIA ESTRUTURAL |  |  |  |  | 7597.7 | 0.1521%
ITEM | 90 | 8.3.1 | 89470 | SINAPI-ADAPT | ALVENARIA DE BLOCOS DE CONCRETO ESTRUTURAL 14X19X39 CM, (ESPESSURA 14 CM), FBK = 4,5 MPA, PARA PAREDES COM ÁREA LÍQUIDA MENOR QUE 6M², SEM VÃOS, UTILIZANDO COLHER DE PEDREIRO. AF_12/2014 | M2 | 11.34 | 73.99 | 94.25 | 1068.79 | 0.02139% | SERVIÇO
ITEM | 91 | 8.3.2 | 89471 | SINAPI-ADAPT | ALVENARIA DE BLOCOS DE CONCRETO ESTRUTURAL 14X19X39 CM, (ESPESSURA 14 CM), FBK = 4,5 MPA, PARA PAREDES COM ÁREA LÍQUIDA MAIOR OU IGUAL A 6M², SEM VÃOS, UTILIZANDO COLHER DE PEDREIRO. AF_12/2014 | M2 | 32.86 | 71.62 | 91.23 | 2997.81 | 0.06001% | SERVIÇO
ITEM | 92 | 8.3.3 | 94971 | SINAPI-ADAPT | CONCRETO FCK = 25MPA, TRAÇO 1:2,3:2,7 (CIMENTO/ AREIA MÉDIA/ BRITA 1) - PREPARO MECÂNICO COM BETONEIRA 600 L. AF_07/2016 | M3 | 3.22 | 376.25 | 479.3 | 1543.34 | 0.03089% | SERVIÇO
ITEM | 93 | 8.3.4 | 92873 | SINAPI-ADAPT | LANÇAMENTO COM USO DE BALDES, ADENSAMENTO E ACABAMENTO DE CONCRETO EM ESTRUTURAS. AF_12/2015 | M3 | 3.22 | 128.72 | 163.97 | 527.98 | 0.01057% | SERVIÇO
ITEM | 94 | 8.3.5 | 91603 | SINAPI-ADAPT | ARMAÇÃO DO SISTEMA DE PAREDES DE CONCRETO, EXECUTADA COMO REFORÇO, VERGALHÃO DE 10,0 MM DE DIÂMETRO. AF_06/2019 | KG | 136.94 | 8.37 | 10.66 | 1459.78 | 0.02922% | SERVIÇO
SUBTIT-1 |  | 8.4.0 |  |  | ESQUADRIAS E FERRAGENS |  |  |  |  | 61029.69 | 1.222%
SUBTIT-2 |  | 8.4.1.0 |  |  | ESQUADRIAS METÁLICAS - JANELAS E VIDROS |  |  |  |  | 15561.59 | 0.3115%
ITEM | 95 | 8.4.1.1 | 94569 | SINAPI-ADAPT | JANELA DE ALUMÍNIO TIPO MAXIM-AR, COM VIDROS, BATENTE E FERRAGENS. EXCLUSIVE ALIZAR, ACABAMENTO E CONTRAMARCO. FORNECIMENTO E INSTALAÇÃO. AF_12/2019 | M2 | 14.83 | 313.43 | 399.27 | 5921.17 | 0.1185% | SERVIÇO
ITEM | 96 | 8.4.1.2 | 94569 | SINAPI-ADAPT | JANELA DE ALUMÍNIO TIPO MAXIM-AR, COM VIDROS, BATENTE E FERRAGENS. EXCLUSIVE ALIZAR, ACABAMENTO E CONTRAMARCO. FORNECIMENTO E INSTALAÇÃO. AF_12/2019 | M2 | 12.85 | 313.43 | 399.27 | 5130.61 | 0.1027% | SERVIÇO
ITEM | 97 | 8.4.1.3 | 94569 | SINAPI-ADAPT | JANELA DE ALUMÍNIO TIPO MAXIM-AR, COM VIDROS, BATENTE E FERRAGENS. EXCLUSIVE ALIZAR, ACABAMENTO E CONTRAMARCO. FORNECIMENTO E INSTALAÇÃO. AF_12/2019 | M2 | 7.08 | 313.43 | 399.27 | 2826.83 | 0.05658% | SERVIÇO
ITEM | 98 | 8.4.1.4 | COMP-026 | COMP. PRÓPRIA | CAIXILHO FIXO, DE ALUMINIO, PARA VIDRO | M2 | 10.19 | 129.65 | 165.16 | 1682.98 | 0.03369% | SERVIÇO
SUBTIT-2 |  | 8.4.2.0 |  |  | ESQUADRIA METÁLICAS- PORTAS |  |  |  |  | 45468.1 | 0.9101%
ITEM | 555 | 8.4.2.1 | 90838 | SINAPI-ADAPT | PORTA CORTA-FOGO 90X210X4CM - FORNECIMENTO E INSTALAÇÃO. AF_08/2015 | UN | 3 | 899.33 | 1145.65 | 3436.95 | 0.0688% | SERVIÇO
ITEM | 556 | 8.4.2.2 | COMP-201 | COMP. PRÓPRIA | PORTA CORTA-FOGO 160X210X4CM - FORNECIMENTO E INSTALAÇÃO. | UN | 1 | 919.97 | 1171.94 | 1171.94 | 0.02346% | SERVIÇO
ITEM | 557 | 8.4.2.3 | 68050 | SINAPI-ADAPT | PORTA DE CORRER EM ALUMINIO, COM DUAS FOLHAS PARA VIDRO, INCLUSO VIDRO LISO INCOLOR, FECHADURA E PUXADOR, SEM GUARNICAO/ALIZAR/VISTA | M2 | 20.97 | 443.8 | 565.35 | 11855.38 | 0.2373% | SERVIÇO
ITEM | 558 | 8.4.2.4 | 91338 | SINAPI-ADAPT | PORTA DE ALUMÍNIO DE ABRIR COM LAMBRI, COM GUARNIÇÃO, FIXAÇÃO COM PARAFUSOS - FORNECIMENTO E INSTALAÇÃO. AF_08/2015 | M2 | 28.13 | 709.73 | 904.12 | 25432.89 | 0.5091% | SERVIÇO
ITEM | 559 | 8.4.2.5 | 74238/2 | SINAPI-ADAPT | PORTAO EM TELA ARAME GALVANIZADO N.12 MALHA 2" E MOLDURA EM TUBOS DE ACO COM DUAS FOLHAS DE ABRIR, INCLUSO FERRAGENS | M2 | 2.4 | 699.73 | 891.38 | 2139.31 | 0.04282% | SERVIÇO
ITEM | 560 | 8.4.2.6 | 94805 | SINAPI-ADAPT | PORTA DE ALUMÍNIO DE ABRIR PARA VIDRO SEM GUARNIÇÃO, 87X210CM, FIXAÇÃO COM PARAFUSOS, INCLUSIVE VIDROS - FORNECIMENTO E INSTALAÇÃO. AF_08/2015 | UN | 1 | 854.35 | 1088.35 | 1088.35 | 0.02179% | SERVIÇO
ITEM | 561 | 8.4.2.7 | 85010 | SINAPI-ADAPT | CAIXILHO FIXO, DE ALUMINIO, PARA VIDRO | M2 | 1.24 | 217.32 | 276.84 | 343.28 | 0.006871% | SERVIÇO
SUBTIT-1 |  | 8.5.0 |  |  | ESQUADRIAS DE MADEIRA |  |  |  |  | 34935.57 | 0.6993%
ITEM | 99 | 8.5.1 | 91315 | SINAPI-ADAPT | KIT DE PORTA DE MADEIRA PARA PINTURA, SEMI-OCA (LEVE OU MÉDIA), PADRÃO POPULAR, 90X210CM, ESPESSURA DE 3,5CM, ITENS INCLUSOS: DOBRADIÇAS, MONTAGEM E INSTALAÇÃO DO BATENTE, FECHADURA COM EXECUÇÃO DO FURO - FORNECIMENTO E INSTALAÇÃO. AF_08/2015 | UNID | 4 | 1211.66 | 1543.53 | 6174.12 | 0.1236% | SERVIÇO
ITEM | 100 | 8.5.2 | 91314 | SINAPI-ADAPT | KIT DE PORTA DE MADEIRA PARA PINTURA, SEMI-OCA (LEVE OU MÉDIA), PADRÃO POPULAR, 80X210CM, ESPESSURA DE 3,5CM, ITENS INCLUSOS: DOBRADIÇAS, MONTAGEM E INSTALAÇÃO DO BATENTE, FECHADURA COM EXECUÇÃO DO FURO - FORNECIMENTO E INSTALAÇÃO. AF_08/2015 | UNID | 9 | 650.32 | 828.44 | 7455.96 | 0.1492% | SERVIÇO
ITEM | 101 | 8.5.3 | 91313 | SINAPI-ADAPT | KIT DE PORTA DE MADEIRA PARA PINTURA, SEMI-OCA (LEVE OU MÉDIA), PADRÃO POPULAR, 70X210CM, ESPESSURA DE 3,5CM, ITENS INCLUSOS: DOBRADIÇAS, MONTAGEM E INSTALAÇÃO DO BATENTE, FECHADURA COM EXECUÇÃO DO FURO - FORNECIMENTO E INSTALAÇÃO. AF_08/2015 | UNID | 9 | 620.54 | 790.5 | 7114.5 | 0.1424% | SERVIÇO
ITEM | 102 | 8.5.4 | 91312 | SINAPI-ADAPT | KIT DE PORTA DE MADEIRA PARA PINTURA, SEMI-OCA (LEVE OU MÉDIA), PADRÃO POPULAR, 60X210CM, ESPESSURA DE 3,5CM, ITENS INCLUSOS: DOBRADIÇAS, MONTAGEM E INSTALAÇÃO DO BATENTE, FECHADURA COM EXECUÇÃO DO FURO - FORNECIMENTO E INSTALAÇÃO. AF_08/2015 | UNID | 2 | 625.27 | 796.53 | 1593.06 | 0.03189% | SERVIÇO
ITEM | 103 | 8.5.5 | COMP-027 | COMP. PRÓPRIA | PORTA EM MADEIRA COMPENSADA (CANELA), LISA, SEMI-ÔCA, (0.60 X 1,60 A 2.10 M), REVESTIDA C/FÓRMICA, INCLUSIVE FERRAGENS (LIVRE/OCUPADO), PARA USO EM DIVISÓRIAS GRANITO OU MÁRMORE | UNID | 9 | 1098.81 | 1399.77 | 12597.93 | 0.2522% | SERVIÇO
SUBTIT-1 |  | 8.6.0 |  |  | GUARDA CORPO E CORRIMÃO |  |  |  |  | 10270.27 | 0.2056%
ITEM | 104 | 8.6.1 | COMP-028 | COMP. PRÓPRIA | GUARDA CORPO ALUMINIO ANOD.PINT.ELETR.PRETO - S/VIDRO - (ADAPTADO) | M2 | 11.29 | 445.5 | 567.52 | 6407.3 | 0.1283% | SERVIÇO
ITEM | 105 | 8.6.2 | 99857 | SINAPI-ADAPT | CORRIMÃO SIMPLES, DIÂMETRO EXTERNO = 1 1/2", EM ALUMÍNIO. | M | 46.62 | 59.12 | 75.31 | 3510.95 | 0.07028% | SERVIÇO
ITEM | 106 | 8.6.3 | 100727 | SINAPI-ADAPT | PINTURA COM TINTA EPOXÍDICA DE FUNDO PULVERIZADA SOBRE PERFIL METÁLICO EXECUTADO EM FÁBRICA (POR DEMÃO). | M2 | 11.29 | 11.83 | 15.07 | 170.14 | 0.003406% | SERVIÇO
ITEM | 107 | 8.6.4 | 100729 | SINAPI-ADAPT | PINTURA COM TINTA EPOXÍDICA DE ACABAMENTO PULVERIZADA SOBRE PERFIL METÁLICO EXECUTADO EM FÁBRICA (POR DEMÃO). | M2 | 11.29 | 12.65 | 16.11 | 181.88 | 0.003641% | SERVIÇO
SUBTIT-1 |  | 8.7.0 |  |  | ESCADA MARINHEIRO |  |  |  |  | 12389.1 | 0.248%
ITEM | 108 | 8.7.1 | COMP-029 | COMP. PRÓPRIA | ESCADA DE MARINHEIRO EM FIBRA DE VIDRO PULTRUDADA, PERFIL QUADRADO, PINTURA PROTETORA CONTRA RAIOS UV, COM GUARDA CORPO | M | 5.6 | 1736.67 | 2212.34 | 12389.1 | 0.248% | SERVIÇO
SUBTIT-1 |  | 8.8.0 |  |  | VIDROS |  |  |  |  | 6530.34 | 0.1307%
ITEM | 109 | 8.8.1 | COMP-030 | COMP. PRÓPRIA | VIDRO LISO COMUM TRANSPARENTE, ESPESSURA 6MM | m² | 11.43 | 245.17 | 312.32 | 3569.81 | 0.07146% | SERVIÇO
ITEM | 110 | 8.8.2 | COMP-031 | COMP. PRÓPRIA | DIVISORIA PARA BANHO EM VIDRO LAMINADO INCOLOR 8mm | m² | 2.42 | 960.33 | 1223.36 | 2960.53 | 0.05926% | SERVIÇO
SUBTIT-1 |  | 8.9.0 |  |  | VERGAS E CONTRAVERGAS |  |  |  |  | 10319.82 | 0.2066%
ITEM | 111 | 8.9.1 | 93196 | SINAPI-ADAPT | CONTRAVERGA MOLDADA IN LOCO EM CONCRETO PARA VÃOS DE ATÉ 1,5 M DE COMPRIMENTO. AF_03/2016 | M | 26.6 | 63.3 | 80.63 | 2144.75 | 0.04293% | SERVIÇO
ITEM | 112 | 8.9.2 | 93197 | SINAPI-ADAPT | CONTRAVERGA MOLDADA IN LOCO EM CONCRETO PARA VÃOS DE MAIS DE 1,5 M DE COMPRIMENTO. AF_03/2016 | M | 20.9 | 71.28 | 90.8 | 1897.72 | 0.03799% | SERVIÇO
ITEM | 113 | 8.9.3 | 93190 | SINAPI-ADAPT | VERGA MOLDADA IN LOCO COM UTILIZAÇÃO DE BLOCOS CANALETA PARA JANELAS COM ATÉ 1,5 M DE VÃO. AF_03/2016 | M | 34.16 | 34.86 | 44.4 | 1516.7 | 0.03036% | SERVIÇO
ITEM | 114 | 8.9.4 | 93188 | SINAPI-ADAPT | VERGA MOLDADA IN LOCO EM CONCRETO PARA PORTAS COM ATÉ 1,5 M DE VÃO. AF_03/2016 | M | 32.3 | 61.95 | 78.91 | 2548.79 | 0.05102% | SERVIÇO
ITEM | 115 | 8.9.5 | 93191 | SINAPI-ADAPT | VERGA MOLDADA IN LOCO COM UTILIZAÇÃO DE BLOCOS CANALETA PARA JANELAS COM MAIS DE 1,5 M DE VÃO. AF_03/2016 | M | 26.6 | 36.13 | 46.02 | 1224.13 | 0.0245% | SERVIÇO
ITEM | 116 | 8.9.6 | 93193 | SINAPI-ADAPT | VERGA MOLDADA IN LOCO COM UTILIZAÇÃO DE BLOCOS CANALETA PARA PORTAS COM MAIS DE 1,5 M DE VÃO. AF_03/2016 | M | 20.9 | 37.1 | 47.26 | 987.73 | 0.01977% | SERVIÇO
SUBTIT-1 |  | 8.10.0 |  |  | PEITORIL |  |  |  |  | 5002.13 | 0.1001%
ITEM | 117 | 8.10.1 | COMP-032 | COMP. PRÓPRIA | PEITORIL EM MARMORE BRANCO, LARGURA DE 25CM, ASSENTADO COM ARGAMASSA TRACO 1:3 (CIMENTO E AREIA MEDIA), PREPARO MANUAL DA ARGAMASSA | M | 28.02 | 140.14 | 178.52 | 5002.13 | 0.1001% | SERVIÇO
TITULO |  | 9.0 |  |  | COBERTURA |  |  |  |  | 58616.75 | 1.173%
SUBTIT-1 |  | 9.1.0 |  |  | TELHAMENTO COM TELHA METÁLICA TERMOACÚSTICA E = 30 MM, COM ATÉ 2 ÁGUAS, INCLUSO IÇAMENTO. AF_06/2016 |  |  |  |  | 43643.7 | 0.8736%
ITEM | 118 | 9.1.1 | 94216 | SINAPI-ADAPT | TELHAMENTO COM TELHA METÁLICA TERMOACÚSTICA E = 30 MM, COM ATÉ 2 ÁGUAS, INCLUSO IÇAMENTO. AF_06/2016 | M2 | 142 | 241.27 | 307.35 | 43643.7 | 0.8736% | SERVIÇO
SUBTIT-1 |  | 9.2.0 |  |  | ACESSÓRIOS |  |  |  |  | 7230.81 | 0.1447%
ITEM | 119 | 9.2.1 | 100327 | SINAPI-ADAPT | RUFO EXTERNO/INTERNO EM CHAPA DE AÇO GALVANIZADO NÚMERO 26, CORTE DE 33 CM, INCLUSO IÇAMENTO. AF_07/2019 | M | 70 | 38.86 | 49.5 | 3465 | 0.06936% | SERVIÇO
ITEM | 120 | 9.2.2 | 94228 | SINAPI-ADAPT | CALHA EM CHAPA DE AÇO GALVANIZADO NÚMERO 24, DESENVOLVIMENTO DE 50 CM, INCLUSO TRANSPORTE VERTICAL. AF_06/2016 | M | 12.5 | 55.24 | 70.37 | 879.62 | 0.01761% | SERVIÇO
ITEM | 121 | 9.2.3 | 94231 | SINAPI-ADAPT | RUFO EM CHAPA DE AÇO GALVANIZADO NÚMERO 24, CORTE DE 25 CM, INCLUSO TRANSPORTE VERTICAL. AF_06/2016 | M | 48 | 34.76 | 44.28 | 2125.44 | 0.04254% | SERVIÇO
ITEM | 122 | 9.2.4 | COMP-033 | COMP. PRÓPRIA | CAIBRO DE MADEIRA PARAFUSADO - 5 X 10 cm | M | 24.58 | 24.3 | 30.95 | 760.75 | 0.01523% | SERVIÇO
SUBTIT-1 |  | 9.3.0 |  |  | ALVENARIA |  |  |  |  | 7742.24 | 0.155%
ITEM | 123 | 9.3.1 | 87501 | SINAPI-ADAPT | ALVENARIA DE VEDAÇÃO DE BLOCOS CERÂMICOS FURADOS NA HORIZONTAL DE 14X9X19CM (ESPESSURA 14CM, BLOCO DEITADO) DE PAREDES COM ÁREA LÍQUIDA MENOR QUE 6M² SEM VÃOS E ARGAMASSA DE ASSENTAMENTO COM PREPARO EM BETONEIRA. AF_06/2014 | M2 | 35.89 | 108.36 | 138.03 | 4953.89 | 0.09916% | SERVIÇO
ITEM | 124 | 9.3.2 | COMP-034 | COMP. PRÓPRIA | CAIBRO DE MADEIRA - 5 X 10 cm | M | 98.32 | 22.27 | 28.36 | 2788.35 | 0.05581% | SERVIÇO
TITULO |  | 10.0 |  |  | IMPERMEABILIZAÇÃO |  |  |  |  | 24067.21 | 0.4817%
SUBTIT-1 |  | 10.1.0 |  |  | IMPERMEABILIZAÇÃO DE FUNDAÇÕES E BASES |  |  |  |  | 8696.68 | 0.1741%
ITEM | 125 | 10.1.1 | 98562 | SINAPI-ADAPT | IMPERMEABILIZAÇÃO DE FLOREIRA OU VIGA BALDRAME COM ARGAMASSA DE CIMENTO E AREIA, COM ADITIVO IMPERMEABILIZANTE, E = 2 CM. AF_06/2018 | M2 | 220.56 | 30.96 | 39.43 | 8696.68 | 0.1741% | SERVIÇO
SUBTIT-1 |  | 10.2.0 |  |  | IMPERMEABILIZAÇÃO DE LAJE |  |  |  |  | 1768.07 | 0.03539%
ITEM | 126 | 10.2.1 | 98556 | SINAPI-ADAPT | IMPERMEABILIZAÇÃO DE SUPERFÍCIE COM IMPERMEABILIZANTE SEMI-FLEXIVEL, 4 DEMÃOS, REFORÇADO COM VÉU DE POLIÉSTER (MAV). AF_06/2018 | M2 | 37.16 | 37.35 | 47.58 | 1768.07 | 0.03539% | SERVIÇO
SUBTIT-1 |  | 10.3.0 |  |  | IMPERMEABILIZAÇÃO DE ÁREAS MOLHADAS |  |  |  |  | 13105.36 | 0.2623%
ITEM | 127 | 10.3.1 | 98546 | SINAPI-ADAPT | IMPERMEABILIZAÇÃO DE SUPERFÍCIE COM MANTA ASFÁLTICA, UMA CAMADA, INCLUSIVE APLICAÇÃO DE PRIMER ASFÁLTICO, E=3MM. AF_06/2018 | M2 | 148.84 | 69.12 | 88.05 | 13105.36 | 0.2623% | SERVIÇO
SUBTIT-1 |  | 10.4.0 |  |  | IMPERMEABILIZAÇÃO DE POÇO DE ELEVADOR |  |  |  |  | 497.1 | 0.00995%
ITEM | 128 | 10.4.1 | 98557 | SINAPI-ADAPT | IMPERMEABILIZAÇÃO DE SUPERFÍCIE COM EMULSÃO ASFÁLTICA, 2 DEMÃOS AF_06/2018 | M2 | 13.56 | 28.78 | 36.66 | 497.1 | 0.00995% | SERVIÇO
TITULO |  | 11.0 |  |  | REVESTIMENTOS |  |  |  |  | 161456.75 | 3.232%
SUBTIT-1 |  | 11.1.0 |  |  | ARGAMASSA PARA PAREDES INTERNAS |  |  |  |  | 52932.15 | 1.06%
ITEM | 129 | 11.1.1 | 87879 | SINAPI-ADAPT | CHAPISCO APLICADO EM ALVENARIAS E ESTRUTURAS DE CONCRETO INTERNAS, COM COLHER DE PEDREIRO. ARGAMASSA TRAÇO 1:3 COM PREPARO EM BETONEIRA 400L. AF_06/2014 | M2 | 1090.09 | 2.97 | 3.78 | 4120.54 | 0.08248% | SERVIÇO
ITEM | 130 | 11.1.2 | 87553 | SINAPI-ADAPT | EMBOÇO, PARA RECEBIMENTO DE CERÂMICA, EM ARGAMASSA TRAÇO 1:2:8, PREPARO MECÂNICO COM BETONEIRA 400L, APLICADO MANUALMENTE EM FACES INTERNAS DE PAREDES, PARA AMBIENTE COM ÁREA MAIOR QUE 10M2, ESPESSURA DE 10MM, COM EXECUÇÃO DE TALISCAS. AF_06/2014 | M2 | 185.25 | 12.72 | 16.2 | 3001.05 | 0.06007% | SERVIÇO
ITEM | 131 | 11.1.3 | 87529 | SINAPI-ADAPT | MASSA ÚNICA, PARA RECEBIMENTO DE PINTURA, EM ARGAMASSA TRAÇO 1:2:8, PREPARO MECÂNICO COM BETONEIRA 400L, APLICADA MANUALMENTE EM FACES INTERNAS DE PAREDES, ESPESSURA DE 20MM, COM EXECUÇÃO DE TALISCAS. AF_06/2014 | M2 | 924.79 | 24.86 | 31.66 | 29278.85 | 0.5861% | SERVIÇO
ITEM | 132 | 11.1.4 | COMP-142 | COMP. PRÓPRIA | REVESTIMENTO CERÂMICO PARA PAREDES INTERNAS COM PLACAS TIPO ESMALTADA EXTRA DE DIMENSÕES 30X30 CM | M2 | 185.25 | 70.06 | 89.24 | 16531.71 | 0.3309% | SERVIÇO
SUBTIT-1 |  | 11.2.0 |  |  | ARGAMASSA PARA PAREDES EXTERNAS |  |  |  |  | 34312.85 | 0.6868%
ITEM | 133 | 11.2.1 | 87903 | SINAPI-ADAPT | CHAPISCO APLICADO EM ALVENARIA (COM PRESENÇA DE VÃOS) E ESTRUTURAS DE CONCRETO DE FACHADA, COM ROLO PARA TEXTURA ACRÍLICA. ARGAMASSA INDUSTRIALIZADA COM PREPARO EM MISTURADOR 300 KG. AF_06/2014 | M2 | 486.93 | 9.64 | 12.28 | 5979.5 | 0.1197% | SERVIÇO
ITEM | 134 | 11.2.2 | 87777 | SINAPI-ADAPT | EMBOÇO OU MASSA ÚNICA EM ARGAMASSA TRAÇO 1:2:8, PREPARO MANUAL, APLICADA MANUALMENTE EM PANOS DE FACHADA COM PRESENÇA DE VÃOS, ESPESSURA DE 25 MM. AF_06/2014 | M2 | 486.93 | 38.34 | 48.84 | 23781.66 | 0.476% | SERVIÇO
ITEM | 135 | 11.2.3 | COMP-035 | COMP. PRÓPRIA | EXECUÇÃO DE FRISO EM REVESTIMENTO DE FACHADA | M | 313.91 | 11.39 | 14.5 | 4551.69 | 0.09111% | SERVIÇO
SUBTIT-1 |  | 11.3.0 |  |  | ARGAMASSA PARA TETO |  |  |  |  | 2329.56 | 0.04663%
ITEM | 136 | 11.3.1 | 87881 | SINAPI-ADAPT | CHAPISCO APLICADO NO TETO, COM ROLO PARA TEXTURA ACRÍLICA. ARGAMASSA TRAÇO 1:4 E EMULSÃO POLIMÉRICA (ADESIVO) COM PREPARO MANUAL. AF_06/2014 | M2 | 65.77 | 4.29 | 5.46 | 359.1 | 0.007188% | SERVIÇO
ITEM | 137 | 11.3.2 | 90409 | SINAPI-ADAPT | MASSA ÚNICA, PARA RECEBIMENTO DE PINTURA, EM ARGAMASSA TRAÇO 1:2:8, PREPARO MANUAL, APLICADA MANUALMENTE EM TETO, ESPESSURA DE 10MM, COM EXECUÇÃO DE TALISCAS. AF_03/2015 | M2 | 65.77 | 23.52 | 29.96 | 1970.46 | 0.03944% | SERVIÇO
SUBTIT-1 |  | 11.4.0 |  |  | ACABAMENTO PARA PAREDES INTERNAS |  |  |  |  | 26809.64 | 0.5366%
ITEM | 138 | 11.4.1 | 88483 | SINAPI-ADAPT | APLICAÇÃO DE FUNDO SELADOR LÁTEX PVA EM PAREDES, UMA DEMÃO. AF_06/2014 | M2 | 924.79 | 2.18 | 2.77 | 2561.66 | 0.05128% | SERVIÇO
ITEM | 139 | 11.4.2 | 88489 | SINAPI-ADAPT | APLICAÇÃO MANUAL DE PINTURA COM TINTA LÁTEX ACRÍLICA EM PAREDES, DUAS DEMÃOS. AF_06/2014 | M2 | 924.79 | 11.07 | 14.1 | 13039.53 | 0.261% | SERVIÇO
ITEM | 140 | 11.4.3 | 88497 | SINAPI-ADAPT | APLICAÇÃO E LIXAMENTO DE MASSA LÁTEX EM PAREDES, DUAS DEMÃOS. AF_06/2014 | M2 | 924.79 | 9.52 | 12.12 | 11208.45 | 0.2244% | SERVIÇO
SUBTIT-1 |  | 11.5.0 |  |  | ACABAMENTO PARA PAREDES EXTERNAS |  |  |  |  | 12879.29 | 0.2578%
ITEM | 141 | 11.5.1 | 88415 | SINAPI-ADAPT | APLICAÇÃO MANUAL DE FUNDO SELADOR ACRÍLICO EM PAREDES EXTERNAS DE CASAS. AF_06/2014 | M2 | 486.93 | 1.94 | 2.47 | 1202.71 | 0.02407% | SERVIÇO
ITEM | 142 | 11.5.2 | 88431 | SINAPI-ADAPT | APLICAÇÃO MANUAL DE PINTURA COM TINTA TEXTURIZADA ACRÍLICA EM PAREDES EXTERNAS DE CASAS, DUAS CORES. AF_06/2014 | M2 | 486.93 | 18.83 | 23.98 | 11676.58 | 0.2337% | SERVIÇO
SUBTIT-1 |  | 11.6.0 |  |  | ACABAMENTO EM TETOS E FORROS |  |  |  |  | 31244.81 | 0.6254%
ITEM | 143 | 11.6.1 | 88482 | SINAPI-ADAPT | APLICAÇÃO DE FUNDO SELADOR LÁTEX PVA EM TETO, UMA DEMÃO. AF_06/2014 | M2 | 336.65 | 2.36 | 3 | 1009.95 | 0.02022% | SERVIÇO
ITEM | 144 | 11.6.2 | 88488 | SINAPI-ADAPT | APLICAÇÃO MANUAL DE PINTURA COM TINTA LÁTEX ACRÍLICA EM TETO, DUAS DEMÃOS. AF_06/2014 | M2 | 336.65 | 12.31 | 15.68 | 5278.67 | 0.1057% | SERVIÇO
ITEM | 145 | 11.6.3 | 88494 | SINAPI-ADAPT | APLICAÇÃO E LIXAMENTO DE MASSA LÁTEX EM TETO, UMA DEMÃO. AF_06/2014 | M2 | 336.65 | 12.81 | 16.31 | 5490.76 | 0.1099% | SERVIÇO
ITEM | 146 | 11.6.4 | 96114 | SINAPI-ADAPT | FORRO EM DRYWALL, PARA AMBIENTES COMERCIAIS, INCLUSIVE ESTRUTURA DE FIXAÇÃO. AF_05/2017_P | M2 | 270.88 | 56.41 | 71.86 | 19465.43 | 0.3896% | SERVIÇO
SUBTIT-1 |  | 11.7.0 |  |  | ACABAMENTO EM ESQUADRIAS DE MADEIRA |  |  |  |  | 948.45 | 0.01898%
ITEM | 147 | 11.7.1 | 102220 | SINAPI-ADAPT | PINTURA TINTA DE ACABAMENTO (PIGMENTADA) ESMALTE SINTÉTICO BRILHANTE EM MADEIRA, 2 DEMÃOS. AF_01/2021 | M2 | 76.86 | 9.69 | 12.34 | 948.45 | 0.01898% | SERVIÇO
TITULO |  | 12.0 |  |  | PISOS |  |  |  |  | 442543.2 | 8.858%
SUBTIT-1 |  | 12.1.0 |  |  | PISOS INTERNOS |  |  |  |  | 83271.48 | 1.667%
ITEM | 148 | 12.1.1 | 87702 | SINAPI-ADAPT | CONTRAPISO EM ARGAMASSA TRAÇO 1:4 (CIMENTO E AREIA), PREPARO MANUAL, APLICADO EM ÁREAS SECAS SOBRE LAJE, NÃO ADERIDO, ESPESSURA 6CM. AF_06/2014 | M2 | 124.53 | 42.37 | 53.97 | 6720.88 | 0.1345% | SERVIÇO
ITEM | 149 | 12.1.2 | 87758 | SINAPI-ADAPT | CONTRAPISO EM ARGAMASSA PRONTA, PREPARO MECÂNICO COM MISTURADOR 300 KG, APLICADO EM ÁREAS MOLHADAS SOBRE IMPERMEABILIZAÇÃO, ESPESSURA 3CM. AF_06/2014 | M2 | 45.9 | 91.66 | 116.76 | 5359.28 | 0.1073% | SERVIÇO
ITEM | 150 | 12.1.3 | 98673 | SINAPI-ADAPT | PISO VINÍLICO SEMI-FLEXÍVEL EM PLACAS, PADRÃO LISO, ESPESSURA 3,2 MM, FIXADO COM COLA. AF_06/2018 | M2 | 22.84 | 154 | 196.18 | 4480.75 | 0.08969% | SERVIÇO
ITEM | 151 | 12.1.4 | COMP-056 | COMP. PRÓPRIA | PISO CERÂMICA 30x30cm | M2 | 303.67 | 51.55 | 65.66 | 19938.97 | 0.3991% | SERVIÇO
ITEM | 152 | 12.1.5 | COMP-057 | COMP. PRÓPRIA | PISO CERÂMICA 60x60cm | M2 | 212.33 | 109.31 | 139.25 | 29566.95 | 0.5918% | SERVIÇO
ITEM | 153 | 12.1.6 | 98679 | SINAPI-ADAPT | PISO CIMENTADO, TRAÇO 1:3 (CIMENTO E AREIA), ACABAMENTO LISO, ESPESSURA 2,0 CM, PREPARO MECÂNICO DA ARGAMASSA. AF_06/2018 | M2 | 441.39 | 26.25 | 33.43 | 14755.66 | 0.2954% | SERVIÇO
ITEM | 154 | 12.1.7 | 98689 | SINAPI-ADAPT | SOLEIRA EM GRANITO, LARGURA 15 CM, ESPESSURA 2,0 CM. AF_06/2018 | M | 25.66 | 74.92 | 95.44 | 2448.99 | 0.04902% | SERVIÇO
SUBTIT-1 |  | 12.2.0 |  |  | PISOS EXTERNOS |  |  |  |  | 359271.72 | 7.191%
SUBTIT-2 |  | 12.2.1.0 |  |  | CALÇADAS E RAMPAS |  |  |  |  | 51044.97 | 1.022%
ITEM | 155 | 12.2.1.1 | COMP-058 | COMP. PRÓPRIA | LASTRO DE BRITA | M3 | 20.84 | 110.22 | 140.4 | 2925.93 | 0.05857% | SERVIÇO
ITEM | 156 | 12.2.1.2 | 94999 | SINAPI-ADAPT | EXECUÇÃO DE PASSEIO (CALÇADA) OU PISO DE CONCRETO COM CONCRETO MOLDADO IN LOCO, USINADO, ACABAMENTO CONVENCIONAL, ESPESSURA 12 CM, ARMADO. AF_07/2016 | M2 | 416.94 | 90.6 | 115.41 | 48119.04 | 0.9632% | SERVIÇO
SUBTIT-2 |  | 12.2.2.0 |  |  | PAVIMENTAÇÃO - ESTACIONAMENTO |  |  |  |  | 308226.75 | 6.17%
ITEM | 157 | 12.2.2.1 | 100576 | SINAPI-ADAPT | REGULARIZAÇÃO E COMPACTAÇÃO DE SUBLEITO DE SOLO PREDOMINANTEMENTE ARGILOSO. | M2 | 2526.24 | 1.4 | 1.78 | 4496.7 | 0.09001% | SERVIÇO
ITEM | 158 | 12.2.2.2 | COMP-024 | COMP. PRÓPRIA | BASE DE BICA CORRIDA | M3 | 748.79 | 96.64 | 123.1 | 92176.04 | 1.845% | SERVIÇO
ITEM | 159 | 12.2.2.3 | COMP-059 | COMP. PRÓPRIA | DISSIPADOR DE ENERGIA - DEB 03 | UNID | 1 | 1446.31 | 1842.45 | 1842.45 | 0.03688% | SERVIÇO
ITEM | 160 | 12.2.2.4 | 94269 | SINAPI-ADAPT | GUIA (MEIO-FIO) E SARJETA CONJUGADOS DE CONCRETO, MOLDADA IN LOCO EM TRECHO RETO COM EXTRUSORA, 60 CM BASE (15 CM BASE DA GUIA + 45 CM BASE DA SARJETA) X 26 CM ALTURA. AF_06/2016 | M | 232.5 | 52.75 | 67.19 | 15621.67 | 0.3127% | SERVIÇO
ITEM | 161 | 12.2.2.5 | 93681 | SINAPI-ADAPT | EXECUÇÃO DE PÁTIO/ESTACIONAMENTO EM PISO INTERTRAVADO, COM BLOCO RETANGULAR COLORIDO DE 20 X 10 CM, ESPESSURA 8 CM. AF_12/2015 | M2 | 32 | 61.95 | 78.91 | 2525.12 | 0.05054% | SERVIÇO
ITEM | 162 | 12.2.2.6 | 92405 | SINAPI-ADAPT | EXECUÇÃO DE VIA EM PISO INTERTRAVADO, COM BLOCO 16 FACES DE 22 X 11 CM, ESPESSURA 8 CM. AF_12/2015 | M2 | 2526.24 | 59.53 | 75.83 | 191564.77 | 3.835% | SERVIÇO
TITULO |  | 13.0 |  |  | INSTALAÇÕES HIDROSSANITÁRIAS |  |  |  |  | 209667.66 | 4.197%
SUBTIT-1 |  | 13.1.0 |  |  | REDE DE ÁGUA PLUVIAL |  |  |  |  | 7659.73 | 0.1533%
ITEM | 163 | 13.1.1 | 89512 | SINAPI-ADAPT | TUBO PVC, SÉRIE R, ÁGUA PLUVIAL, DN 100 MM, FORNECIDO E INSTALADO EM RAMAL DE ENCAMINHAMENTO. AF_12/2014 | M | 86 | 48.14 | 61.32 | 5273.52 | 0.1056% | SERVIÇO
ITEM | 164 | 13.1.2 | 89511 | SINAPI-ADAPT | TUBO PVC, SÉRIE R, ÁGUA PLUVIAL, DN 75 MM, FORNECIDO E INSTALADO EM RAMAL DE ENCAMINHAMENTO. AF_12/2014 | M | 20 | 30.04 | 38.26 | 765.2 | 0.01532% | SERVIÇO
ITEM | 165 | 13.1.3 | COMP-060 | COMP. PRÓPRIA | ANEL BORRACHA, DN 75 MM, PARA TUBO SERIE REFORCADA ESGOTO PREDIAL | UNID | 3 | 2.4 | 3.05 | 9.15 | 0.0001832% | SERVIÇO
ITEM | 166 | 13.1.4 | COMP-061 | COMP. PRÓPRIA | ANEL BORRACHA, DN 100 MM, PARA TUBO SERIE REFORCADA ESGOTO PREDIAL | UNID | 10 | 2.39 | 3.04 | 30.4 | 0.0006085% | SERVIÇO
ITEM | 167 | 13.1.5 | 89524 | SINAPI-ADAPT | JOELHO 45 GRAUS, PVC, SERIE R, ÁGUA PLUVIAL, DN 75 MM, JUNTA ELÁSTICA, FORNECIDO E INSTALADO EM RAMAL DE ENCAMINHAMENTO. AF_12/2014 | UNID | 2 | 18.9 | 24.07 | 48.14 | 0.0009636% | SERVIÇO
ITEM | 168 | 13.1.6 | 89531 | SINAPI-ADAPT | JOELHO 45 GRAUS, PVC, SERIE R, ÁGUA PLUVIAL, DN 100 MM, JUNTA ELÁSTICA, FORNECIDO E INSTALADO EM RAMAL DE ENCAMINHAMENTO. AF_12/2014 | UNID | 3 | 25.74 | 32.79 | 98.37 | 0.001969% | SERVIÇO
ITEM | 169 | 13.1.7 | 89581 | SINAPI-ADAPT | JOELHO 90 GRAUS, PVC, SERIE R, ÁGUA PLUVIAL, DN 75 MM, JUNTA ELÁSTICA, FORNECIDO E INSTALADO EM CONDUTORES VERTICAIS DE ÁGUAS PLUVIAIS. AF_12/2014 | UNID | 3 | 20.4 | 25.98 | 77.94 | 0.00156% | SERVIÇO
ITEM | 170 | 13.1.8 | 89529 | SINAPI-ADAPT | JOELHO 90 GRAUS, PVC, SERIE R, ÁGUA PLUVIAL, DN 100 MM, JUNTA ELÁSTICA, FORNECIDO E INSTALADO EM RAMAL DE ENCAMINHAMENTO. AF_12/2014 | UNID | 9 | 32.12 | 40.91 | 368.19 | 0.00737% | SERVIÇO
ITEM | 171 | 13.1.9 | COMP-062 | COMP. PRÓPRIA | JUNÇÃO SIMPLES, PVC, SERIE R, ÁGUA PLUVIAL, DN 75 X 50 MM, JUNTA ELÁSTICA, FORNECIDO E INSTALADO EM RAMAL DE ENCAMINHAMENTO. | UNID | 1 | 19 | 24.2 | 24.2 | 0.0004844% | SERVIÇO
ITEM | 172 | 13.1.10 | 89685 | SINAPI-ADAPT | JUNÇÃO SIMPLES, PVC, SERIE R, ÁGUA PLUVIAL, DN 75 X 75 MM, JUNTA ELÁSTICA, FORNECIDO E INSTALADO EM CONDUTORES VERTICAIS DE ÁGUAS PLUVIAIS. AF_12/2014 | UNID | 1 | 37.9 | 48.28 | 48.28 | 0.0009664% | SERVIÇO
ITEM | 173 | 13.1.11 | 89547 | SINAPI-ADAPT | LUVA SIMPLES, PVC, SERIE R, ÁGUA PLUVIAL, DN 75 MM, JUNTA ELÁSTICA, FORNECIDO E INSTALADO EM RAMAL DE ENCAMINHAMENTO. AF_12/2014 | UNID | 7 | 14.42 | 18.36 | 128.52 | 0.002573% | SERVIÇO
ITEM | 174 | 13.1.12 | 89669 | SINAPI-ADAPT | LUVA SIMPLES, PVC, SERIE R, ÁGUA PLUVIAL, DN 100 MM, JUNTA ELÁSTICA, FORNECIDO E INSTALADO EM CONDUTORES VERTICAIS DE ÁGUAS PLUVIAIS. AF_12/2014 | UNID | 13 | 16.98 | 21.63 | 281.19 | 0.005629% | SERVIÇO
ITEM | 175 | 13.1.13 | 89546 | SINAPI-ADAPT | BUCHA DE REDUÇÃO LONGA, PVC, SERIE R, ÁGUA PLUVIAL, DN 50 X 40 MM, JUNTA ELÁSTICA, FORNECIDO E INSTALADO EM RAMAL DE ENCAMINHAMENTO. AF_12/2014 | UNID | 4 | 8.28 | 10.54 | 42.16 | 0.0008439% | SERVIÇO
ITEM | 176 | 13.1.14 | 89549 | SINAPI-ADAPT | REDUÇÃO EXCÊNTRICA, PVC, SERIE R, ÁGUA PLUVIAL, DN 75 X 50 MM, JUNTA ELÁSTICA, FORNECIDO E INSTALADO EM RAMAL DE ENCAMINHAMENTO. AF_12/2014 | UNID | 3 | 10.92 | 13.91 | 41.73 | 0.0008353% | SERVIÇO
ITEM | 177 | 13.1.15 | 89681 | SINAPI-ADAPT | REDUÇÃO EXCÊNTRICA, PVC, SERIE R, ÁGUA PLUVIAL, DN 150 X 100 MM, JUNTA ELÁSTICA, FORNECIDO E INSTALADO EM CONDUTORES VERTICAIS DE ÁGUAS PLUVIAIS. AF_12/2014 | UNID | 3 | 55.25 | 70.38 | 211.14 | 0.004226% | SERVIÇO
ITEM | 178 | 13.1.16 | 89573 | SINAPI-ADAPT | TÊ, PVC, SERIE R, ÁGUA PLUVIAL, DN 100 X 75 MM, JUNTA ELÁSTICA, FORNECIDO E INSTALADO EM RAMAL DE ENCAMINHAMENTO. AF_12/2014 | UNID | 1 | 48.7 | 62.03 | 62.03 | 0.001242% | SERVIÇO
ITEM | 179 | 13.1.17 | COMP-063 | COMP. PRÓPRIA | CAIXA SIFONADA, PVC, DN 100 X 100 X 40 MM, FORNECIDA E INSTALADA EM RAMAIS DE ENCAMINHAMENTO DE ÁGUA PLUVIAL. | UNID | 2 | 19.27 | 24.54 | 49.08 | 0.0009824% | SERVIÇO
ITEM | 180 | 13.1.18 | 89495 | SINAPI-ADAPT | RALO SIFONADO, PVC, DN 100 X 40 MM, JUNTA SOLDÁVEL, FORNECIDO E INSTALADO EM RAMAIS DE ENCAMINHAMENTO DE ÁGUA PLUVIAL. AF_12/2014 | UNID | 2 | 7.78 | 9.91 | 19.82 | 0.0003967% | SERVIÇO
ITEM | 181 | 13.1.19 | COMP-064 | COMP. PRÓPRIA | GRELHA DE FERRO FUNDIDO SEMIESFÉRICO DE 10CM, FORNECIMENTO E ASSENTAMENTO | UNID | 3 | 21.11 | 26.89 | 80.67 | 0.001615% | SERVIÇO
SUBTIT-1 |  | 13.2.0 |  |  | REDE DE ESGOTO E VENTILAÇÃO |  |  |  |  | 21460.44 | 0.4296%
ITEM | 182 | 13.2.1 | 89865 | SINAPI-ADAPT | TUBO, PVC, SOLDÁVEL, DN 25MM, INSTALADO EM DRENO DE AR-CONDICIONADO - FORNECIMENTO E INSTALAÇÃO. AF_12/2014 | M | 9 | 9.3 | 11.84 | 106.56 | 0.002133% | SERVIÇO
ITEM | 183 | 13.2.2 | 89357 | SINAPI-ADAPT | TUBO, PVC, SOLDÁVEL, DN 32MM, INSTALADO EM RAMAL OU SUB-RAMAL DE ÁGUA - FORNECIMENTO E INSTALAÇÃO. AF_12/2014 | M | 44 | 21.39 | 27.24 | 1198.56 | 0.02399% | SERVIÇO
ITEM | 184 | 13.2.3 | COMP-065 | COMP. PRÓPRIA | BUCHA DE REDUÇÃO, PVC, 32 X 25, CURTA, INSTALADO EM PRUMADA DE ÁGUA | UNID | 7 | 2.71 | 3.45 | 24.15 | 0.0004834% | SERVIÇO
ITEM | 185 | 13.2.4 | COMP-066 | COMP. PRÓPRIA | BUCHA DE REDUÇÃO, PVC, 40 X 32, CURTA, INSTALADO EM PRUMADA DE ÁGUA | UNID | 7 | 3.75 | 4.77 | 33.39 | 0.0006684% | SERVIÇO
ITEM | 186 | 13.2.5 | COMP-067 | COMP. PRÓPRIA | BUCHA DE REDUÇÃO, PVC, 40 X 25, LONGA, INSTALADO EM PRUMADA DE ÁGUA | UNID | 2 | 5.58 | 7.1 | 14.2 | 0.0002842% | SERVIÇO
ITEM | 187 | 13.2.6 | 89493 | SINAPI-ADAPT | JOELHO 45 GRAUS, PVC, SOLDÁVEL, DN 32MM, INSTALADO EM PRUMADA DE ÁGUA - FORNECIMENTO E INSTALAÇÃO. AF_12/2014 | UNID | 19 | 7.34 | 9.35 | 177.65 | 0.003556% | SERVIÇO
ITEM | 188 | 13.2.7 | 89481 | SINAPI-ADAPT | JOELHO 90 GRAUS, PVC, SOLDÁVEL, DN 25MM, INSTALADO EM PRUMADA DE ÁGUA - FORNECIMENTO E INSTALAÇÃO. AF_12/2014 | UNID | 5 | 3.16 | 4.02 | 20.1 | 0.0004023% | SERVIÇO
ITEM | 189 | 13.2.8 | 89492 | SINAPI-ADAPT | JOELHO 90 GRAUS, PVC, SOLDÁVEL, DN 32MM, INSTALADO EM PRUMADA DE ÁGUA - FORNECIMENTO E INSTALAÇÃO. AF_12/2014 | UNID | 12 | 5.22 | 6.64 | 79.68 | 0.001595% | SERVIÇO
ITEM | 190 | 13.2.9 | 89620 | SINAPI-ADAPT | TE, PVC, SOLDÁVEL, DN 32MM, INSTALADO EM PRUMADA DE ÁGUA - FORNECIMENTO E INSTALAÇÃO. AF_12/2014 | UNID | 1 | 8.43 | 10.73 | 10.73 | 0.0002148% | SERVIÇO
ITEM | 191 | 13.2.10 | 89622 | SINAPI-ADAPT | TÊ DE REDUÇÃO, PVC, SOLDÁVEL, DN 32MM X 25MM, INSTALADO EM PRUMADA DE ÁGUA - FORNECIMENTO E INSTALAÇÃO. AF_12/2014 | UNID | 1 | 10.41 | 13.26 | 13.26 | 0.0002654% | SERVIÇO
ITEM | 192 | 13.2.11 | 89711 | SINAPI-ADAPT | TUBO PVC, SERIE NORMAL, ESGOTO PREDIAL, DN 40 MM, FORNECIDO E INSTALADO EM RAMAL DE DESCARGA OU RAMAL DE ESGOTO SANITÁRIO. AF_12/2014 | M | 64 | 13 | 16.56 | 1059.84 | 0.02121% | SERVIÇO
ITEM | 193 | 13.2.12 | 89712 | SINAPI-ADAPT | TUBO PVC, SERIE NORMAL, ESGOTO PREDIAL, DN 50 MM, FORNECIDO E INSTALADO EM RAMAL DE DESCARGA OU RAMAL DE ESGOTO SANITÁRIO. AF_12/2014 | M | 92 | 19.71 | 25.1 | 2309.2 | 0.04622% | SERVIÇO
ITEM | 194 | 13.2.13 | 89713 | SINAPI-ADAPT | TUBO PVC, SERIE NORMAL, ESGOTO PREDIAL, DN 75 MM, FORNECIDO E INSTALADO EM RAMAL DE DESCARGA OU RAMAL DE ESGOTO SANITÁRIO. AF_12/2014 | M | 16 | 30.01 | 38.22 | 611.52 | 0.01224% | SERVIÇO
ITEM | 195 | 13.2.14 | 89714 | SINAPI-ADAPT | TUBO PVC, SERIE NORMAL, ESGOTO PREDIAL, DN 100 MM, FORNECIDO E INSTALADO EM RAMAL DE DESCARGA OU RAMAL DE ESGOTO SANITÁRIO. AF_12/2014 | M | 65 | 38.18 | 48.63 | 3160.95 | 0.06327% | SERVIÇO
ITEM | 196 | 13.2.15 | COMP-068 | COMP. PRÓPRIA | ANEL BORRACHA, DN 50 MM, PARA TUBO SERIE REFORÇADA ESGOTO PREDIAL | UNID | 5 | 1.33 | 1.69 | 8.45 | 0.0001691% | SERVIÇO
ITEM | 197 | 13.2.16 | COMP-060 | COMP. PRÓPRIA | ANEL BORRACHA, DN 75 MM, PARA TUBO SERIE REFORCADA ESGOTO PREDIAL | UNID | 2 | 2.4 | 3.05 | 6.1 | 0.0001221% | SERVIÇO
ITEM | 198 | 13.2.17 | COMP-061 | COMP. PRÓPRIA | ANEL BORRACHA, DN 100 MM, PARA TUBO SERIE REFORCADA ESGOTO PREDIAL | UNID | 6 | 2.39 | 3.04 | 18.24 | 0.0003651% | SERVIÇO
ITEM | 199 | 13.2.18 | 89516 | SINAPI-ADAPT | JOELHO 45 GRAUS, PVC, SERIE R, ÁGUA PLUVIAL, DN 40 MM, JUNTA SOLDÁVEL, FORNECIDO E INSTALADO EM RAMAL DE ENCAMINHAMENTO. AF_12/2014 | UNID | 25 | 6.3 | 8.02 | 200.5 | 0.004013% | SERVIÇO
ITEM | 200 | 13.2.19 | 89520 | SINAPI-ADAPT | JOELHO 45 GRAUS, PVC, SERIE R, ÁGUA PLUVIAL, DN 50 MM, JUNTA ELÁSTICA, FORNECIDO E INSTALADO EM RAMAL DE ENCAMINHAMENTO. AF_12/2014 | UNID | 27 | 9.15 | 11.65 | 314.55 | 0.006296% | SERVIÇO
ITEM | 201 | 13.2.20 | 89524 | SINAPI-ADAPT | JOELHO 45 GRAUS, PVC, SERIE R, ÁGUA PLUVIAL, DN 75 MM, JUNTA ELÁSTICA, FORNECIDO E INSTALADO EM RAMAL DE ENCAMINHAMENTO. AF_12/2014 | UNID | 1 | 18.9 | 24.07 | 24.07 | 0.0004818% | SERVIÇO
ITEM | 202 | 13.2.21 | 89531 | SINAPI-ADAPT | JOELHO 45 GRAUS, PVC, SERIE R, ÁGUA PLUVIAL, DN 100 MM, JUNTA ELÁSTICA, FORNECIDO E INSTALADO EM RAMAL DE ENCAMINHAMENTO. AF_12/2014 | UNID | 11 | 25.74 | 32.79 | 360.69 | 0.00722% | SERVIÇO
ITEM | 203 | 13.2.22 | 89514 | SINAPI-ADAPT | JOELHO 90 GRAUS, PVC, SERIE R, ÁGUA PLUVIAL, DN 40 MM, JUNTA SOLDÁVEL, FORNECIDO E INSTALADO EM RAMAL DE ENCAMINHAMENTO. AF_12/2014 | UNID | 31 | 7.34 | 9.35 | 289.85 | 0.005802% | SERVIÇO
ITEM | 204 | 13.2.23 | 89518 | SINAPI-ADAPT | JOELHO 90 GRAUS, PVC, SERIE R, ÁGUA PLUVIAL, DN 50 MM, JUNTA ELÁSTICA, FORNECIDO E INSTALADO EM RAMAL DE ENCAMINHAMENTO. AF_12/2014 | UNID | 57 | 10.52 | 13.4 | 763.8 | 0.01529% | SERVIÇO
ITEM | 205 | 13.2.24 | 89522 | SINAPI-ADAPT | JOELHO 90 GRAUS, PVC, SERIE R, ÁGUA PLUVIAL, DN 75 MM, JUNTA ELÁSTICA, FORNECIDO E INSTALADO EM RAMAL DE ENCAMINHAMENTO. AF_12/2014 | UNID | 1 | 21.53 | 27.42 | 27.42 | 0.0005489% | SERVIÇO
ITEM | 206 | 13.2.25 | 89529 | SINAPI-ADAPT | JOELHO 90 GRAUS, PVC, SERIE R, ÁGUA PLUVIAL, DN 100 MM, JUNTA ELÁSTICA, FORNECIDO E INSTALADO EM RAMAL DE ENCAMINHAMENTO. AF_12/2014 | UNID | 17 | 32.12 | 40.91 | 695.47 | 0.01392% | SERVIÇO
ITEM | 207 | 13.2.26 | COMP-069 | COMP. PRÓPRIA | JOELHO EM PVC, 90º, PARA ESGOTO PREDIAL, 100 X 75MM, COM VISITA - FORNECIMENTO E INSTALACAO | UNID | 3 | 53.4 | 68.02 | 204.06 | 0.004085% | SERVIÇO
ITEM | 208 | 13.2.27 | COMP-070 | COMP. PRÓPRIA | JOELHO 90 GRAUS COM BOLSA PARA ANEL EM PVC RÍGIDO BRANCO, JUNTA ELÁSTICA, Ø 40 mm x 1.1/2" | UNID | 14 | 10.14 | 12.91 | 180.74 | 0.003618% | SERVIÇO
ITEM | 209 | 13.2.28 | COMP-071 | COMP. PRÓPRIA | JUNÇÃO SIMPLES, PVC, SERIE NORMAL, ESGOTO PREDIAL, DN 40 X 40 MM, JUNTA ELÁSTICA, FORNECIDO E INSTALADO EM SUBCOLETOR AÉREO DE ESGOTO SANITÁRIO. | UNID | 3 | 16.58 | 21.12 | 63.36 | 0.001268% | SERVIÇO
ITEM | 210 | 13.2.29 | 89785 | SINAPI-ADAPT | JUNÇÃO SIMPLES, PVC, SERIE NORMAL, ESGOTO PREDIAL, DN 50 X 50 MM, JUNTA ELÁSTICA, FORNECIDO E INSTALADO EM RAMAL DE DESCARGA OU RAMAL DE ESGOTO SANITÁRIO. AF_12/2014 | UNID | 1 | 15.52 | 19.77 | 19.77 | 0.0003957% | SERVIÇO
ITEM | 211 | 13.2.30 | COMP-062 | COMP. PRÓPRIA | JUNÇÃO SIMPLES, PVC, SERIE R, ÁGUA PLUVIAL, DN 75 X 50 MM, JUNTA ELÁSTICA, FORNECIDO E INSTALADO EM RAMAL DE ENCAMINHAMENTO. | UNID | 1 | 19 | 24.2 | 24.2 | 0.0004844% | SERVIÇO
ITEM | 212 | 13.2.31 | 89565 | SINAPI-ADAPT | JUNÇÃO SIMPLES, PVC, SERIE R, ÁGUA PLUVIAL, DN 75 X 75 MM, JUNTA ELÁSTICA, FORNECIDO E INSTALADO EM RAMAL DE ENCAMINHAMENTO. AF_12/2014 | UNID | 1 | 39.45 | 50.25 | 50.25 | 0.001006% | SERVIÇO
ITEM | 213 | 13.2.32 | COMP-072 | COMP. PRÓPRIA | JUNÇÃO SIMPLES, PVC, SERIE R, ÁGUA PLUVIAL, DN 100 X 50 MM, JUNTA ELÁSTICA, FORNECIDO E INSTALADO EM RAMAL DE ENCAMINHAMENTO. | UNID | 12 | 23.99 | 30.56 | 366.72 | 0.007341% | SERVIÇO
ITEM | 214 | 13.2.33 | 89569 | SINAPI-ADAPT | JUNÇÃO SIMPLES, PVC, SERIE R, ÁGUA PLUVIAL, DN 100 X 75 MM, JUNTA ELÁSTICA, FORNECIDO E INSTALADO EM RAMAL DE ENCAMINHAMENTO. AF_12/2014 | UNID | 2 | 55.42 | 70.59 | 141.18 | 0.002826% | SERVIÇO
ITEM | 215 | 13.2.34 | 89567 | SINAPI-ADAPT | JUNÇÃO SIMPLES, PVC, SERIE R, ÁGUA PLUVIAL, DN 100 X 100 MM, JUNTA ELÁSTICA, FORNECIDO E INSTALADO EM RAMAL DE ENCAMINHAMENTO. AF_12/2014 | UNID | 9 | 58.73 | 74.81 | 673.29 | 0.01348% | SERVIÇO
ITEM | 216 | 13.2.35 | COMP-073 | COMP. PRÓPRIA | JUNÇÃO INVERTIDA, PVC, SERIE R, ÁGUA PLUVIAL, DN 50 X 50 MM, JUNTA ELÁSTICA, FORNECIDO E INSTALADO EM RAMAL DE ENCAMINHAMENTO. | UNID | 4 | 19.92 | 25.37 | 101.48 | 0.002031% | SERVIÇO
ITEM | 217 | 13.2.36 | 89753 | SINAPI-ADAPT | LUVA SIMPLES, PVC, SERIE NORMAL, ESGOTO PREDIAL, DN 50 MM, JUNTA ELÁSTICA, FORNECIDO E INSTALADO EM RAMAL DE DESCARGA OU RAMAL DE ESGOTO SANITÁRIO. AF_12/2014 | UNID | 101 | 6.4 | 8.15 | 823.15 | 0.01648% | SERVIÇO
ITEM | 218 | 13.2.37 | 89774 | SINAPI-ADAPT | LUVA SIMPLES, PVC, SERIE NORMAL, ESGOTO PREDIAL, DN 75 MM, JUNTA ELÁSTICA, FORNECIDO E INSTALADO EM RAMAL DE DESCARGA OU RAMAL DE ESGOTO SANITÁRIO. AF_12/2014 | UNID | 7 | 10.66 | 13.57 | 94.99 | 0.001901% | SERVIÇO
ITEM | 219 | 13.2.38 | 89554 | SINAPI-ADAPT | LUVA SIMPLES, PVC, SERIE R, ÁGUA PLUVIAL, DN 100 MM, JUNTA ELÁSTICA, FORNECIDO E INSTALADO EM RAMAL DE ENCAMINHAMENTO. AF_12/2014 | UNID | 55 | 17.69 | 22.53 | 1239.15 | 0.0248% | SERVIÇO
ITEM | 220 | 13.2.39 | COMP-036 | COMP. PRÓPRIA | CAP PVC ESGOTO 100MM (TAMPÃO) - FORNECIMENTO E INSTALAÇÃO | UNID | 3 | 13.84 | 17.63 | 52.89 | 0.001059% | SERVIÇO
ITEM | 221 | 13.2.40 | 89546 | SINAPI-ADAPT | BUCHA DE REDUÇÃO LONGA, PVC, SERIE R, ÁGUA PLUVIAL, DN 50 X 40 MM, JUNTA ELÁSTICA, FORNECIDO E INSTALADO EM RAMAL DE ENCAMINHAMENTO. AF_12/2014 | UNID | 3 | 8.28 | 10.54 | 31.62 | 0.0006329% | SERVIÇO
ITEM | 222 | 13.2.41 | 89665 | SINAPI-ADAPT | REDUÇÃO EXCÊNTRICA, PVC, SERIE R, ÁGUA PLUVIAL, DN 75 X 50 MM, JUNTA ELÁSTICA, FORNECIDO E INSTALADO EM CONDUTORES VERTICAIS DE ÁGUAS PLUVIAIS. AF_12/2014 | UNID | 7 | 10.08 | 12.84 | 89.88 | 0.001799% | SERVIÇO
ITEM | 223 | 13.2.42 | 89623 | SINAPI-ADAPT | TE, PVC, SOLDÁVEL, DN 40MM, INSTALADO EM PRUMADA DE ÁGUA - FORNECIMENTO E INSTALAÇÃO. AF_12/2014 | UNID | 2 | 14.27 | 18.17 | 36.34 | 0.0007274% | SERVIÇO
ITEM | 224 | 13.2.43 | 89825 | SINAPI-ADAPT | TE, PVC, SERIE NORMAL, ESGOTO PREDIAL, DN 50 X 50 MM, JUNTA ELÁSTICA, FORNECIDO E INSTALADO EM PRUMADA DE ESGOTO SANITÁRIO OU VENTILAÇÃO. AF_12/2014 | UNID | 16 | 11.03 | 14.05 | 224.8 | 0.0045% | SERVIÇO
ITEM | 225 | 13.2.44 | COMP-074 | COMP. PRÓPRIA | TE, PVC, SERIE NORMAL, ESGOTO PREDIAL, DN 75 X 50 MM, JUNTA ELÁSTICA, FORNECIDO E INSTALADO EM RAMAL DE DESCARGA OU RAMAL DE ESGOTO SANITÁRIO. | UNID | 3 | 22.81 | 29.05 | 87.15 | 0.001744% | SERVIÇO
ITEM | 226 | 13.2.45 | COMP-075 | COMP. PRÓPRIA | TE, PVC, SERIE NORMAL, ESGOTO PREDIAL, DN 100 X 50 MM, JUNTA ELÁSTICA, FORNECIDO E INSTALADO EM RAMAL DE DESCARGA OU RAMAL DE ESGOTO SANITÁRIO. | UNID | 1 | 22.5 | 28.66 | 28.66 | 0.0005737% | SERVIÇO
ITEM | 227 | 13.2.46 | 89559 | SINAPI-ADAPT | TÊ DE INSPEÇÃO, PVC, SERIE R, ÁGUA PLUVIAL, DN 100 MM, JUNTA ELÁSTICA, FORNECIDO E INSTALADO EM RAMAL DE ENCAMINHAMENTO. AF_12/2014 | UNID | 3 | 47.91 | 61.03 | 183.09 | 0.003665% | SERVIÇO
ITEM | 228 | 13.2.47 | COMP-076 | COMP. PRÓPRIA | TERMINAL DE VENTILAÇÃO DE 50 MM P/ ESGOTO | UNID | 4 | 8.62 | 10.98 | 43.92 | 0.0008791% | SERVIÇO
ITEM | 229 | 13.2.48 | 90695 | SINAPI-ADAPT | TUBO DE PVC PARA REDE COLETORA DE ESGOTO DE PAREDE MACIÇA, DN 150 MM, JUNTA ELÁSTICA, INSTALADO EM LOCAL COM NÍVEL BAIXO DE INTERFERÊNCIAS - FORNECIMENTO E ASSENTAMENTO. AF_06/2015 | M | 54 | 64.3 | 81.91 | 4423.14 | 0.08854% | SERVIÇO
ITEM | 230 | 13.2.49 | 89681 | SINAPI-ADAPT | REDUÇÃO EXCÊNTRICA, PVC, SERIE R, ÁGUA PLUVIAL, DN 150 X 100 MM, JUNTA ELÁSTICA, FORNECIDO E INSTALADO EM CONDUTORES VERTICAIS DE ÁGUAS PLUVIAIS. AF_12/2014 | UNID | 1 | 55.25 | 70.38 | 70.38 | 0.001409% | SERVIÇO
ITEM | 231 | 13.2.50 | 89708 | SINAPI-ADAPT | CAIXA SIFONADA, PVC, DN 150 X 185 X 75 MM, JUNTA ELÁSTICA, FORNECIDA E INSTALADA EM RAMAL DE DESCARGA OU EM RAMAL DE ESGOTO SANITÁRIO. AF_12/2014 | UNID | 10 | 53.17 | 67.73 | 677.3 | 0.01356% | SERVIÇO
SUBTIT-1 |  | 13.3.0 |  |  | REDE DE ÁGUA POTÁVEL /REUSO |  |  |  |  | 54726.26 | 1.095%
ITEM | 232 | 13.3.1 | 89356 | SINAPI-ADAPT | TUBO, PVC, SOLDÁVEL, DN 25MM, INSTALADO EM RAMAL OU SUB-RAMAL DE ÁGUA - FORNECIMENTO E INSTALAÇÃO. AF_12/2014 | M | 130 | 14.5 | 18.47 | 2401.1 | 0.04806% | SERVIÇO
ITEM | 233 | 13.3.2 | 94785 | SINAPI-ADAPT | ADAPTADOR COM FLANGES LIVRES, PVC, SOLDÁVEL LONGO, DN 32 MM X 1 , INSTALADO EM RESERVAÇÃO DE ÁGUA DE EDIFICAÇÃO QUE POSSUA RESERVATÓRIO DE FIBRA/FIBROCIMENTO FORNECIMENTO E INSTALAÇÃO. AF_06/2016 | UNID | 2 | 27.25 | 34.71 | 69.42 | 0.00139% | SERVIÇO
ITEM | 234 | 13.3.3 | 94710 | SINAPI-ADAPT | ADAPTADOR COM FLANGES LIVRES, PVC, SOLDÁVEL, DN 40 MM X 1 1/4 , INSTALADO EM RESERVAÇÃO DE ÁGUA DE EDIFICAÇÃO QUE POSSUA RESERVATÓRIO DE FIBRA/FIBROCIMENTO FORNECIMENTO E INSTALAÇÃO. AF_06/2016 | UNID | 1 | 43.06 | 54.85 | 54.85 | 0.001098% | SERVIÇO
ITEM | 235 | 13.3.4 | 94787 | SINAPI-ADAPT | ADAPTADOR COM FLANGES LIVRES, PVC, SOLDÁVEL LONGO, DN 50 MM X 1 1/2 , INSTALADO EM RESERVAÇÃO DE ÁGUA DE EDIFICAÇÃO QUE POSSUA RESERVATÓRIO DE FIBRA/FIBROCIMENTO FORNECIMENTO E INSTALAÇÃO. AF_06/2016 | UNID | 3 | 47.39 | 60.37 | 181.11 | 0.003625% | SERVIÇO
ITEM | 236 | 13.3.5 | 94797 | SINAPI-ADAPT | TORNEIRA DE BOIA, ROSCÁVEL, 1, FORNECIDA E INSTALADA EM RESERVAÇÃO DE ÁGUA. AF_06/2016 | UNID | 1 | 30.2 | 38.47 | 38.47 | 0.00077% | SERVIÇO
ITEM | 237 | 13.3.6 | 94501 | SINAPI-ADAPT | REGISTRO DE GAVETA BRUTO, LATÃO, ROSCÁVEL, 4, INSTALADO EM RESERVAÇÃO DE ÁGUA DE EDIFICAÇÃO QUE POSSUA RESERVATÓRIO DE FIBRA/FIBROCIMENTO  FORNECIMENTO E INSTALAÇÃO. AF_06/2016 | UNID | 2 | 475.11 | 605.24 | 1210.48 | 0.02423% | SERVIÇO
ITEM | 238 | 13.3.7 | 94497 | SINAPI-ADAPT | REGISTRO DE GAVETA BRUTO, LATÃO, ROSCÁVEL, 1 1/2, INSTALADO EM RESERVAÇÃO DE ÁGUA DE EDIFICAÇÃO QUE POSSUA RESERVATÓRIO DE FIBRA/FIBROCIMENTO  FORNECIMENTO E INSTALAÇÃO. AF_06/2016 | UNID | 2 | 84.31 | 107.4 | 214.8 | 0.0043% | SERVIÇO
ITEM | 239 | 13.3.8 | 94793 | SINAPI-ADAPT | REGISTRO DE GAVETA BRUTO, LATÃO, ROSCÁVEL, 1 1/4, COM ACABAMENTO E CANOPLA CROMADOS, INSTALADO EM RESERVAÇÃO DE ÁGUA DE EDIFICAÇÃO QUE POSSUA RESERVATÓRIO DE FIBRA/FIBROCIMENTO  FORNECIMENTO E INSTALAÇÃO. AF_06/2016 | UNID | 1 | 117 | 149.04 | 149.04 | 0.002983% | SERVIÇO
ITEM | 240 | 13.3.9 | 89357 | SINAPI-ADAPT | TUBO, PVC, SOLDÁVEL, DN 32MM, INSTALADO EM RAMAL OU SUB-RAMAL DE ÁGUA - FORNECIMENTO E INSTALAÇÃO. AF_12/2014 | M | 147 | 21.39 | 27.24 | 4004.28 | 0.08015% | SERVIÇO
ITEM | 241 | 13.3.10 | 94495 | SINAPI-ADAPT | REGISTRO DE GAVETA BRUTO, LATÃO, ROSCÁVEL, 1, INSTALADO EM RESERVAÇÃO DE ÁGUA DE EDIFICAÇÃO QUE POSSUA RESERVATÓRIO DE FIBRA/FIBROCIMENTO  FORNECIMENTO E INSTALAÇÃO. AF_06/2016 | UNID | 2 | 57.9 | 73.75 | 147.5 | 0.002952% | SERVIÇO
ITEM | 242 | 13.3.11 | 89362 | SINAPI-ADAPT | JOELHO 90 GRAUS, PVC, SOLDÁVEL, DN 25MM, INSTALADO EM RAMAL OU SUB-RAMAL DE ÁGUA - FORNECIMENTO E INSTALAÇÃO. AF_12/2014 | UNID | 85 | 5.77 | 7.35 | 624.75 | 0.01251% | SERVIÇO
ITEM | 243 | 13.3.12 | 94715 | SINAPI-ADAPT | ADAPTADOR COM FLANGES LIVRES, PVC, SOLDÁVEL, DN 110 MM X 4 , INSTALADO EM RESERVAÇÃO DE ÁGUA DE EDIFICAÇÃO QUE POSSUA RESERVATÓRIO DE FIBRA/FIBROCIMENTO FORNECIMENTO E INSTALAÇÃO. AF_06/2016 | UNID | 5 | 354.51 | 451.61 | 2258.05 | 0.0452% | SERVIÇO
ITEM | 244 | 13.3.13 | COMP-077 | COMP. PRÓPRIA | BUCHA DE REDUÇÃO, PVC, 32 X 25, CURTA, INSTALADO EM PRUMADA DE ÁGUA | UNID | 9 | 2.71 | 3.45 | 31.05 | 0.0006215% | SERVIÇO
ITEM | 245 | 13.3.14 | 89367 | SINAPI-ADAPT | JOELHO 90 GRAUS, PVC, SOLDÁVEL, DN 32MM, INSTALADO EM RAMAL OU SUB-RAMAL DE ÁGUA - FORNECIMENTO E INSTALAÇÃO. AF_12/2014 | UNID | 29 | 8.28 | 10.54 | 305.66 | 0.006118% | SERVIÇO
ITEM | 246 | 13.3.15 | 89368 | SINAPI-ADAPT | JOELHO 45 GRAUS, PVC, SOLDÁVEL, DN 32MM, INSTALADO EM RAMAL OU SUB-RAMAL DE ÁGUA - FORNECIMENTO E INSTALAÇÃO. AF_12/2014 | UNID | 1 | 10.4 | 13.24 | 13.24 | 0.000265% | SERVIÇO
ITEM | 247 | 13.3.16 | 89448 | SINAPI-ADAPT | TUBO, PVC, SOLDÁVEL, DN 40MM, INSTALADO EM PRUMADA DE ÁGUA - FORNECIMENTO E INSTALAÇÃO. AF_12/2014 | M | 21 | 13.41 | 17.08 | 358.68 | 0.00718% | SERVIÇO
ITEM | 248 | 13.3.17 | 89449 | SINAPI-ADAPT | TUBO, PVC, SOLDÁVEL, DN 50MM, INSTALADO EM PRUMADA DE ÁGUA - FORNECIMENTO E INSTALAÇÃO. AF_12/2014 | M | 12 | 15.39 | 19.6 | 235.2 | 0.004708% | SERVIÇO
ITEM | 249 | 13.3.18 | 89497 | SINAPI-ADAPT | JOELHO 90 GRAUS, PVC, SOLDÁVEL, DN 40MM, INSTALADO EM PRUMADA DE ÁGUA - FORNECIMENTO E INSTALAÇÃO. AF_12/2014 | UNID | 6 | 8.95 | 11.4 | 68.4 | 0.001369% | SERVIÇO
ITEM | 250 | 13.3.19 | 89501 | SINAPI-ADAPT | JOELHO 90 GRAUS, PVC, SOLDÁVEL, DN 50MM, INSTALADO EM PRUMADA DE ÁGUA - FORNECIMENTO E INSTALAÇÃO. AF_12/2014 | UNID | 6 | 10.61 | 13.51 | 81.06 | 0.001623% | SERVIÇO
ITEM | 251 | 13.3.20 | 89538 | SINAPI-ADAPT | ADAPTADOR CURTO COM BOLSA E ROSCA PARA REGISTRO, PVC, SOLDÁVEL, DN 25MM X 3/4, INSTALADO EM PRUMADA DE ÁGUA - FORNECIMENTO E INSTALAÇÃO. AF_12/2014 | UNID | 41 | 2.75 | 3.5 | 143.5 | 0.002872% | SERVIÇO
ITEM | 252 | 13.3.21 | 89595 | SINAPI-ADAPT | ADAPTADOR CURTO COM BOLSA E ROSCA PARA REGISTRO, PVC, SOLDÁVEL, DN 50MM X 1.1/4, INSTALADO EM PRUMADA DE ÁGUA - FORNECIMENTO E INSTALAÇÃO. AF_12/2014 | UNID | 4 | 12.07 | 15.37 | 61.48 | 0.001231% | SERVIÇO
ITEM | 253 | 13.3.22 | 89552 | SINAPI-ADAPT | UNIÃO, PVC, SOLDÁVEL, DN 32MM, INSTALADO EM PRUMADA DE ÁGUA - FORNECIMENTO E INSTALAÇÃO. AF_12/2014 | UNID | 1 | 16.83 | 21.43 | 21.43 | 0.000429% | SERVIÇO
ITEM | 254 | 13.3.23 | 90375 | SINAPI-ADAPT | BUCHA DE REDUÇÃO, PVC, SOLDÁVEL, DN 40MM X 32MM, INSTALADO EM RAMAL OU SUB-RAMAL DE ÁGUA - FORNECIMENTO E INSTALAÇÃO. AF_03/2015 | UNID | 2 | 6.36 | 8.1 | 16.2 | 0.0003243% | SERVIÇO
ITEM | 255 | 13.3.24 | 89570 | SINAPI-ADAPT | ADAPTADOR CURTO COM BOLSA E ROSCA PARA REGISTRO, PVC, SOLDÁVEL, DN 40MM X 1.1/2, INSTALADO EM PRUMADA DE ÁGUA - FORNECIMENTO E INSTALAÇÃO. AF_12/2014 | UNID | 2 | 9.95 | 12.67 | 25.34 | 0.0005072% | SERVIÇO
ITEM | 256 | 13.3.25 | COMP-078 | COMP. PRÓPRIA | CAIXA D´ÁGUA EM POLIETILENO, 3000 LITROS SEM ACESSÓRIOS | UNID | 2 | 1236.19 | 1574.78 | 3149.56 | 0.06304% | SERVIÇO
ITEM | 257 | 13.3.26 | COMP-079 | COMP. PRÓPRIA | POÇO DE ABSORÇÃO COM ANÉIS CONCRETO 3,0 M X 2,0 M. | UNID | 2 | 7368.76 | 9387.06 | 18774.12 | 0.3758% | SERVIÇO
ITEM | 258 | 13.3.27 | COMP-080 | COMP. PRÓPRIA | PRESSURIZADOR ACQUA MASTER PLUS STANDAT ?15AQMPSTD10-T2 ?T | UNID | 1 | 13095.47 | 16682.31 | 16682.31 | 0.3339% | SERVIÇO
ITEM | 259 | 13.3.28 | 94691 | SINAPI-ADAPT | TÊ DE REDUÇÃO, PVC, SOLDÁVEL, DN 32 MM X 25 MM, INSTALADO EM RESERVAÇÃO DE ÁGUA DE EDIFICAÇÃO QUE POSSUA RESERVATÓRIO DE FIBRA/FIBROCIMENTO FORNECIMENTO E INSTALAÇÃO. AF_06/2016 | UNID | 6 | 12.25 | 15.6 | 93.6 | 0.001874% | SERVIÇO
ITEM | 260 | 13.3.29 | 94690 | SINAPI-ADAPT | TÊ, PVC, SOLDÁVEL, DN 32 MM INSTALADO EM RESERVAÇÃO DE ÁGUA DE EDIFICAÇÃO QUE POSSUA RESERVATÓRIO DE FIBRA/FIBROCIMENTO FORNECIMENTO E INSTALAÇÃO. AF_06/2016 | UNID | 4 | 10.27 | 13.08 | 52.32 | 0.001047% | SERVIÇO
ITEM | 261 | 13.3.30 | 94694 | SINAPI-ADAPT | TÊ, PVC, SOLDÁVEL, DN 50 MM INSTALADO EM RESERVAÇÃO DE ÁGUA DE EDIFICAÇÃO QUE POSSUA RESERVATÓRIO DE FIBRA/FIBROCIMENTO FORNECIMENTO E INSTALAÇÃO. AF_06/2016 | UNID | 2 | 19.53 | 24.87 | 49.74 | 0.0009956% | SERVIÇO
ITEM | 262 | 13.3.31 | 94655 | SINAPI-ADAPT | TUBO, PVC, SOLDÁVEL, DN 110 MM, INSTALADO EM RESERVAÇÃO DE ÁGUA DE EDIFICAÇÃO QUE POSSUA RESERVATÓRIO DE FIBRA/FIBROCIMENTO FORNECIMENTO E INSTALAÇÃO. AF_06/2016 | M | 12 | 88.55 | 112.8 | 1353.6 | 0.02709% | SERVIÇO
ITEM | 263 | 13.3.32 | 94686 | SINAPI-ADAPT | JOELHO 90 GRAUS, PVC, SOLDÁVEL, DN 110 MM INSTALADO EM RESERVAÇÃO DE ÁGUA DE EDIFICAÇÃO QUE POSSUA RESERVATÓRIO DE FIBRA/FIBROCIMENTO FORNECIMENTO E INSTALAÇÃO. AF_06/2016 | UNID | 3 | 247.95 | 315.86 | 947.58 | 0.01897% | SERVIÇO
ITEM | 264 | 13.3.33 | 89395 | SINAPI-ADAPT | TE, PVC, SOLDÁVEL, DN 25MM, INSTALADO EM RAMAL OU SUB-RAMAL DE ÁGUA - FORNECIMENTO E INSTALAÇÃO. AF_12/2014 | UNID | 18 | 8.13 | 10.35 | 186.3 | 0.003729% | SERVIÇO
ITEM | 265 | 13.3.34 | 94701 | SINAPI-ADAPT | TÊ, PVC, SOLDÁVEL, DN 110 MM INSTALADO EM RESERVAÇÃO DE ÁGUA DE EDIFICAÇÃO QUE POSSUA RESERVATÓRIO DE FIBRA/FIBROCIMENTO FORNECIMENTO E INSTALAÇÃO. AF_06/2016 | UNID | 1 | 196.74 | 250.62 | 250.62 | 0.005017% | SERVIÇO
ITEM | 266 | 13.3.35 | 94693 | SINAPI-ADAPT | TÊ DE REDUÇÃO, PVC, SOLDÁVEL, DN 40 MM X 32 MM, INSTALADO EM RESERVAÇÃO DE ÁGUA DE EDIFICAÇÃO QUE POSSUA RESERVATÓRIO DE FIBRA/FIBROCIMENTO FORNECIMENTO E INSTALAÇÃO. AF_06/2016 | UNID | 1 | 19.48 | 24.81 | 24.81 | 0.0004966% | SERVIÇO
ITEM | 267 | 13.3.36 | 89568 | SINAPI-ADAPT | UNIÃO, PVC, SOLDÁVEL, DN 40MM, INSTALADO EM PRUMADA DE ÁGUA - FORNECIMENTO E INSTALAÇÃO. AF_12/2014 | UNID | 1 | 31.13 | 39.65 | 39.65 | 0.0007937% | SERVIÇO
ITEM | 268 | 13.3.37 | 94657 | SINAPI-ADAPT | LUVA PVC, SOLDÁVEL, DN 25 MM, INSTALADA EM RESERVAÇÃO DE ÁGUA DE EDIFICAÇÃO QUE POSSUA RESERVATÓRIO DE FIBRA/FIBROCIMENTO FORNECIMENTO E INSTALAÇÃO. AF_06/2016 | UNID | 3 | 4.18 | 5.32 | 15.96 | 0.0003195% | SERVIÇO
ITEM | 269 | 13.3.38 | COMP-081 | COMP. PRÓPRIA | TÊ DE REDUÇÃO, PVC, SOLDÁVEL, DN 40 MM X 25 MM, INSTALADO EM RESERVAÇÃO DE ÁGUA DE EDIFICAÇÃO QUE POSSUA RESERVATÓRIO DE FIBRA/FIBROCIMENTO FORNECIMENTO E INSTALAÇÃO. | UNID | 4 | 19.48 | 24.81 | 99.24 | 0.001986% | SERVIÇO
ITEM | 270 | 13.3.39 | COMP-082 | COMP. PRÓPRIA | JOELHO 90 GRAUS, PVC, SOLDÁVEL, DN 25MM, X 1/2" INSTALADO EM RAMAL DE DISTRIBUIÇÃO DE ÁGUA – FORNECIMENTO E INSTALAÇÃO. | UNID | 39 | 5.56 | 7.08 | 276.12 | 0.005527% | SERVIÇO
ITEM | 271 | 13.3.40 | COMP-083 | COMP. PRÓPRIA | BUCHA DE REDUÇÃO LONGA, PVC, SERIE R, DN 50 X 40 MM, JUNTA ELÁSTICA, FORNECIDO E INSTALADO EM RAMAL DE ENCAMINHAMENTO. AF_12/2014 | UNID | 2 | 6.14 | 7.82 | 15.64 | 0.0003131% | SERVIÇO
SUBTIT-1 |  | 13.4.0 |  |  | REDE DE GÁS |  |  |  |  | 4166.08 | 0.08339%
ITEM | 272 | 13.4.1 | 97345 | SINAPI-ADAPT | TUBO EM COBRE RÍGIDO, DN 22 MM, CLASSE A, SEM ISOLAMENTO, INSTALADO EM RAMAL E SUB-RAMAL  FORNECIMENTO E INSTALAÇÃO. AF_12/2015 | M | 20 | 69.63 | 88.7 | 1774 | 0.03551% | SERVIÇO
ITEM | 273 | 13.4.2 | 93110 | SINAPI-ADAPT | CONECTOR EM BRONZE/LATÃO, DN 22 MM X 1/2", SEM ANEL DE SOLDA, BOLSA X ROSCA F, INSTALADO EM RAMAL E SUB-RAMAL  FORNECIMENTO E INSTALAÇÃO. AF_01/2016 | UNID | 3 | 15.23 | 19.4 | 58.2 | 0.001165% | SERVIÇO
ITEM | 274 | 13.4.3 | 92287 | SINAPI-ADAPT | COTOVELO EM COBRE, DN 22 MM, 90 GRAUS, SEM ANEL DE SOLDA, INSTALADO EM PRUMADA FORNECIMENTO E INSTALAÇÃO. AF_12/2015 | UNID | 1 | 12.17 | 15.5 | 15.5 | 0.0003103% | SERVIÇO
ITEM | 275 | 13.4.4 | 95248 | SINAPI-ADAPT | VÁLVULA DE ESFERA BRUTA, BRONZE, ROSCÁVEL, 1/2 , INSTALADO EM RESERVAÇÃO DE ÁGUA DE EDIFICAÇÃO QUE POSSUA RESERVATÓRIO DE FIBRA/FIBROCIMENTO - FORNECIMENTO E INSTALAÇÃO. AF_06/2016 | UNID | 1 | 54.32 | 69.19 | 69.19 | 0.001385% | SERVIÇO
ITEM | 276 | 13.4.5 | COMP-084 | COMP. PRÓPRIA | CENTRAL GÁS GLP PARA 2 CILINDROS 45kg | CJ | 1 | 1171.73 | 1492.66 | 1492.66 | 0.02988% | SERVIÇO
ITEM | 277 | 13.4.6 | COMP-085 | COMP. PRÓPRIA | CAIXA COM REGULADOR 1º ESTÁGIO (INSTALAÇÃO GÁS) | UNID | 1 | 125.74 | 160.18 | 160.18 | 0.003206% | SERVIÇO
ITEM | 278 | 13.4.7 | COMP-086 | COMP. PRÓPRIA | CAIXA COM REGULADOR 2º ESTÁGIO (INSTALAÇÃO GÁS) | UNID | 1 | 345.19 | 439.73 | 439.73 | 0.008802% | SERVIÇO
ITEM | 279 | 13.4.8 | COMP-087 | COMP. PRÓPRIA | PLACA DE SINALIZACAO DE SEGURANCA CONTRA INCENDIO, FOTOLUMINESCENTE, RETANGULAR, *20 X 40* CM, EM PVC *2* MM ANTI-CHAMAS (SIMBOLOS, CORES E PICTOGRAMAS CONFORME NBR 13434) | UNID | 2 | 61.48 | 78.31 | 156.62 | 0.003135% | SERVIÇO
SUBTIT-1 |  | 13.5.0 |  |  | INCÊNDIO/BOMBEIRO |  |  |  |  | 3846.32 | 0.07699%
ITEM | 280 | 13.5.1 | 101908 | SINAPI-ADAPT | EXTINTOR DE INCÊNDIO PORTÁTIL COM CARGA DE PQS DE 4 KG, CLASSE BC - FORNECIMENTO E INSTALAÇÃO. | UNID | 6 | 212.32 | 270.47 | 1622.82 | 0.03248% | SERVIÇO
ITEM | 281 | 13.5.2 | 101905 | SINAPI-ADAPT | EXTINTOR INCENDIO AGUA-PRESSURIZADA 10L INCL SUPORTE PAREDE CARGA COMPLETA FORNECIMENTO E COLOCACAO | UNID | 5 | 219.1 | 279.11 | 1395.55 | 0.02793% | SERVIÇO
ITEM | 282 | 13.5.3 | COMP-088 | COMP. PRÓPRIA | PLACA DE INDICATIVA DE "EXTINTOR" EM PVC, DIM.: 20 X 20 CM | UNID | 8 | 20.47 | 26.07 | 208.56 | 0.004175% | SERVIÇO
ITEM | 283 | 13.5.4 | COMP-089 | COMP. PRÓPRIA | PLACA DE SINALIZACAO DE SEGURANCA CONTRA INCENDIO, FOTOLUMINESCENTE, RETANGULAR, *12 X 40* CM, EM PVC *2* MM ANTI-CHAMAS (SIMBOLOS, CORES E PICTOGRAMAS CONFORME NBR 13434) | UNID | 8 | 48.11 | 61.28 | 490.24 | 0.009813% | SERVIÇO
ITEM | 284 | 13.5.5 | COMP-090 | COMP. PRÓPRIA | PINTURA EM PISOS COM TINTA NOVACOR EXTRA | M2 | 7 | 14.49 | 18.45 | 129.15 | 0.002585% | SERVIÇO
SUBTIT-1 |  | 13.6.0 |  |  | SUPORTAÇÃO |  |  |  |  | 1127.29 | 0.02256%
ITEM | 285 | 13.6.1 | COMP-091 | COMP. PRÓPRIA | SUPORTAÇÃO | UNID | 1 | 884.92 | 1127.29 | 1127.29 | 0.02256% | SERVIÇO
SUBTIT-1 |  | 13.7.0 |  |  | ETE |  |  |  |  | 116681.54 | 2.336%
ITEM | 286 | 13.7.1 | COMP-092 | COMP. PRÓPRIA | FORNECIMENTO E INSTALAÇÃO DA ESTAÇÃO DE TRATAMENTO DE ESGOTO - ETE | UNID | 1 | 87983.86 | 112082.63 | 112082.63 | 2.244% | SERVIÇO
ITEM | 287 | 13.7.2 | COMP-018 | COMP. PRÓPRIA | ESCAVACAO MECANICA CAMPO ABERTO EM SOLO EXCETO ROCHA ATE 2,00M PROFUNDIDADE | M3 | 36.4 | 2.29 | 2.91 | 105.92 | 0.00212% | SERVIÇO
ITEM | 288 | 13.7.3 | 100576 | SINAPI-ADAPT | REGULARIZAÇÃO E COMPACTAÇÃO DE SUBLEITO DE SOLO PREDOMINANTEMENTE ARGILOSO. | M2 | 28 | 1.4 | 1.78 | 49.84 | 0.0009976% | SERVIÇO
ITEM | 289 | 13.7.4 | 95240 | SINAPI-ADAPT | LASTRO DE CONCRETO MAGRO, APLICADO EM PISOS OU RADIERS, ESPESSURA DE 3 CM. AF_07/2016 | M2 | 28 | 12.59 | 16.03 | 448.84 | 0.008984% | SERVIÇO
ITEM | 290 | 13.7.5 | 94999 | SINAPI-ADAPT | EXECUÇÃO DE PASSEIO (CALÇADA) OU PISO DE CONCRETO COM CONCRETO MOLDADO IN LOCO, USINADO, ACABAMENTO CONVENCIONAL, ESPESSURA 12 CM, ARMADO. AF_07/2016 | M2 | 28 | 90.6 | 115.41 | 3231.48 | 0.06468% | SERVIÇO
ITEM | 291 | 13.7.6 | 93382 | SINAPI-ADAPT | REATERRO MANUAL DE VALAS COM COMPACTAÇÃO MECANIZADA. AF_04/2016 | M3 | 24.4 | 19.27 | 24.54 | 598.77 | 0.01199% | SERVIÇO
ITEM | 292 | 13.7.7 | COMP-093 | COMP. PRÓPRIA | CARGA, MANOBRA E DESCARGA DE MATERIAIS DIVERSOS EM CAMINHÃO CARROCERIA DE 15 T - CARGA E DESCARGA COM CAMINHÃO GUINDAUTO | T | 1 | 128.79 | 164.06 | 164.06 | 0.003284% | SERVIÇO
TITULO |  | 14.0 |  |  | APARELHOS E METAIS SANITARIOS |  |  |  |  | 31032.42 | 0.6212%
SUBTIT-1 |  | 14.1.0 |  |  | APARELHOS SANITARIOS |  |  |  |  | 14164.88 | 0.2835%
ITEM | 293 | 14.1.1 | 100858 | SINAPI-ADAPT | MICTÓRIO SIFONADO LOUÇA BRANCA  PADRÃO MÉDIO  FORNECIMENTO E INSTALAÇÃO. AF_01/2020 | UNID | 1 | 501.89 | 639.35 | 639.35 | 0.0128% | SERVIÇO
ITEM | 294 | 14.1.2 | 86872 | SINAPI-ADAPT | TANQUE DE LOUÇA BRANCA COM COLUNA, 30L OU EQUIVALENTE - FORNECIMENTO E INSTALAÇÃO. AF_12/2013 | UNID | 1 | 635.08 | 809.02 | 809.02 | 0.01619% | SERVIÇO
ITEM | 295 | 14.1.3 | 86888 | SINAPI-ADAPT | VASO SANITÁRIO SIFONADO COM CAIXA ACOPLADA LOUÇA BRANCA - FORNECIMENTO E INSTALAÇÃO. AF_12/2013 | UNID | 9 | 381.63 | 486.15 | 4375.35 | 0.08758% | SERVIÇO
ITEM | 296 | 14.1.4 | COMP-094 | COMP. PRÓPRIA | ASSENTO PLÁSTICO, UNIVERSAL, BRANCO, P/ VASO SANITÁRIO, TIPO CONVENCIONAL, INCEPA OU SIMILAR | UNID | 9 | 38.09 | 48.52 | 436.68 | 0.008741% | SERVIÇO
ITEM | 297 | 14.1.5 | 86937 | SINAPI-ADAPT | CUBA DE EMBUTIR OVAL EM LOUÇA BRANCA, 35 X 50CM OU EQUIVALENTE, INCLUSO VÁLVULA EM METAL CROMADO E SIFÃO FLEXÍVEL EM PVC - FORNECIMENTO E INSTALAÇÃO. AF_12/2013 | UNID | 9 | 146.45 | 186.56 | 1679.04 | 0.03361% | SERVIÇO
ITEM | 298 | 14.1.6 | 86936 | SINAPI-ADAPT | CUBA DE EMBUTIR DE AÇO INOXIDÁVEL MÉDIA, INCLUSO VÁLVULA TIPO AMERICANA E SIFÃO TIPO GARRAFA EM METAL CROMADO - FORNECIMENTO E INSTALAÇÃO. AF_12/2013 | UNID | 3 | 435.92 | 555.31 | 1665.93 | 0.03335% | SERVIÇO
ITEM | 299 | 14.1.7 | 95471 | SINAPI-ADAPT | VASO SANITARIO SIFONADO CONVENCIONAL PARA PCD SEM FURO FRONTAL COM LOUÇA BRANCA SEM ASSENTO - FORNECIMENTO E INSTALAÇÃO. AF_10/2016 | UNID | 4 | 678.5 | 864.34 | 3457.36 | 0.06921% | SERVIÇO
ITEM | 300 | 14.1.8 | 86943 | SINAPI-ADAPT | LAVATÓRIO LOUÇA BRANCA SUSPENSO, 29,5 X 39CM OU EQUIVALENTE, PADRÃO POPULAR, INCLUSO SIFÃO FLEXÍVEL EM PVC, VÁLVULA E ENGATE FLEXÍVEL 30CM EM PLÁSTICO E TORNEIRA CROMADA DE MESA, PADRÃO POPULAR - FORNECIMENTO E INSTALAÇÃO. AF_12/2013 | UNID | 5 | 173.04 | 220.43 | 1102.15 | 0.02206% | SERVIÇO
SUBTIT-1 |  | 14.2.0 |  |  | METAIS E DIVERSOS |  |  |  |  | 13576.69 | 0.2718%
ITEM | 301 | 14.2.1 | COMP-037 | COMP. PRÓPRIA | ESPELHO CRISTAL, ESPESSURA 4MM, COM PARAFUSOS DE FIXACAO, SEM MOLDURA | M2 | 6.47 | 472.73 | 602.21 | 3896.29 | 0.07799% | SERVIÇO
ITEM | 302 | 14.2.2 | 86909 | SINAPI-ADAPT | TORNEIRA CROMADA TUBO MÓVEL, DE MESA, 1/2" OU 3/4", PARA PIA DE COZINHA, PADRÃO ALTO - FORNECIMENTO E INSTALAÇÃO. AF_12/2013 | UNID | 3 | 89.14 | 113.55 | 340.65 | 0.006819% | SERVIÇO
ITEM | 303 | 14.2.3 | COMP-095 | COMP. PRÓPRIA | BARRA DE APOIO PARA PNE MOD.2310 80cm | UNID | 12 | 250.76 | 319.44 | 3833.28 | 0.07673% | SERVIÇO
ITEM | 304 | 14.2.4 | 95544 | SINAPI-ADAPT | PAPELEIRA DE PAREDE EM METAL CROMADO SEM TAMPA, INCLUSO FIXAÇÃO. AF_10/2016 | UNID | 13 | 50.09 | 63.8 | 829.4 | 0.0166% | SERVIÇO
ITEM | 305 | 14.2.5 | COMP-096 | COMP. PRÓPRIA | TOALHEIRO PAPEL ACO INOX.FOSCO SOBREPOR | UNID | 9 | 54.19 | 69.03 | 621.27 | 0.01244% | SERVIÇO
ITEM | 306 | 14.2.6 | 86914 | SINAPI-ADAPT | TORNEIRA CROMADA 1/2" OU 3/4" PARA TANQUE, PADRÃO MÉDIO - FORNECIMENTO E INSTALAÇÃO. AF_12/2013 | UNID | 1 | 34.16 | 43.51 | 43.51 | 0.0008709% | SERVIÇO
ITEM | 307 | 14.2.7 | COMP-097 | COMP. PRÓPRIA | TORNEIRA LAVAGEM AMARELA | UNID | 4 | 26.41 | 33.64 | 134.56 | 0.002693% | SERVIÇO
ITEM | 308 | 14.2.8 | 86915 | SINAPI-ADAPT | TORNEIRA CROMADA DE MESA, 1/2" OU 3/4", PARA LAVATÓRIO, PADRÃO MÉDIO - FORNECIMENTO E INSTALAÇÃO. AF_12/2013 | UNID | 12 | 75.16 | 95.74 | 1148.88 | 0.023% | SERVIÇO
ITEM | 309 | 14.2.9 | 89985 | SINAPI-ADAPT | REGISTRO DE PRESSÃO BRUTO, LATÃO, ROSCÁVEL, 3/4", COM ACABAMENTO E CANOPLA CROMADOS. FORNECIDO E INSTALADO EM RAMAL DE ÁGUA. AF_12/2014 | UNID | 3 | 60.13 | 76.59 | 229.77 | 0.004599% | SERVIÇO
ITEM | 310 | 14.2.10 | 94792 | SINAPI-ADAPT | REGISTRO DE GAVETA BRUTO, LATÃO, ROSCÁVEL, 1, COM ACABAMENTO E CANOPLA CROMADOS, INSTALADO EM RESERVAÇÃO DE ÁGUA DE EDIFICAÇÃO QUE POSSUA RESERVATÓRIO DE FIBRA/FIBROCIMENTO  FORNECIMENTO E INSTALAÇÃO. AF_06/2016 | UNID | 1 | 89.94 | 114.57 | 114.57 | 0.002293% | SERVIÇO
ITEM | 311 | 14.2.11 | 89972 | SINAPI-ADAPT | KIT DE REGISTRO DE GAVETA BRUTO DE LATÃO ¾", INCLUSIVE CONEXÕES, ROSCÁVEL, INSTALADO EM RAMAL DE ÁGUA FRIA - FORNECIMENTO E INSTALAÇÃO. AF_12/2014 | UNID | 18 | 37.55 | 47.83 | 860.94 | 0.01723% | SERVIÇO
ITEM | 312 | 14.2.12 | 95547 | SINAPI-ADAPT | SABONETEIRA PLASTICA TIPO DISPENSER PARA SABONETE LIQUIDO COM RESERVATORIO 800 A 1500 ML, INCLUSO FIXAÇÃO. AF_10/2016 | UNID | 11 | 50.99 | 64.95 | 714.45 | 0.0143% | SERVIÇO
ITEM | 313 | 14.2.13 | 100860 | SINAPI-ADAPT | CHUVEIRO ELETRICO COMUM CORPO PLASTICO TIPO DUCHA, FORNECIMENTO E INSTALACAO | UNID | 3 | 72.66 | 92.56 | 277.68 | 0.005558% | SERVIÇO
ITEM | 314 | 14.2.14 | COMP-098 | COMP. PRÓPRIA | DUCHA HIGIÊNICA | UNID | 4 | 104.3 | 132.86 | 531.44 | 0.01064% | SERVIÇO
SUBTIT-1 |  | 14.3.0 |  |  | TAMPOS E BANCADAS |  |  |  |  | 3290.85 | 0.06587%
ITEM | 315 | 14.3.1 | COMP-099 | COMP. PRÓPRIA | BANCADA EM GRANITO CINZA ANDORINHA, E=2CM | M | 5.88 | 439.34 | 559.67 | 3290.85 | 0.06587% | SERVIÇO
TITULO |  | 15.0 |  |  | INSTALAÇÕES ELETRICAS |  |  |  |  | 441719.11 | 8.842%
SUBTIT-1 |  | 15.1.0 |  |  | ALIMENTADORES ELÉTRICOS |  |  |  |  | 39650.21 | 0.7937%
ITEM | 316 | 15.1.1 | 91929 | SINAPI-ADAPT | CABO DE COBRE FLEXÍVEL ISOLADO, 4 MM², ANTI-CHAMA 0,6/1,0 KV, PARA CIRCUITOS TERMINAIS - FORNECIMENTO E INSTALAÇÃO. AF_12/2015 | M | 43 | 5.43 | 6.91 | 297.13 | 0.005948% | SERVIÇO
ITEM | 317 | 15.1.2 | 91929 | SINAPI-ADAPT | CABO DE COBRE FLEXÍVEL ISOLADO, 4 MM², ANTI-CHAMA 0,6/1,0 KV, PARA CIRCUITOS TERMINAIS - FORNECIMENTO E INSTALAÇÃO. AF_12/2015 | M | 177 | 5.43 | 6.91 | 1223.07 | 0.02448% | SERVIÇO
ITEM | 318 | 15.1.3 | 91935 | SINAPI-ADAPT | CABO DE COBRE FLEXÍVEL ISOLADO, 16 MM², ANTI-CHAMA 0,6/1,0 KV, PARA CIRCUITOS TERMINAIS - FORNECIMENTO E INSTALAÇÃO. AF_12/2015 | M | 44 | 17.59 | 22.4 | 985.6 | 0.01973% | SERVIÇO
ITEM | 319 | 15.1.4 | 91935 | SINAPI-ADAPT | CABO DE COBRE FLEXÍVEL ISOLADO, 16 MM², ANTI-CHAMA 0,6/1,0 KV, PARA CIRCUITOS TERMINAIS - FORNECIMENTO E INSTALAÇÃO. AF_12/2015 | M | 104 | 17.59 | 22.4 | 2329.6 | 0.04663% | SERVIÇO
ITEM | 320 | 15.1.5 | 92988 | SINAPI-ADAPT | CABO DE COBRE FLEXÍVEL ISOLADO, 50 MM², ANTI-CHAMA 0,6/1,0 KV, PARA DISTRIBUIÇÃO - FORNECIMENTO E INSTALAÇÃO. AF_12/2015 | M | 65 | 38.33 | 48.82 | 3173.3 | 0.06352% | SERVIÇO
ITEM | 321 | 15.1.6 | 92992 | SINAPI-ADAPT | CABO DE COBRE FLEXÍVEL ISOLADO, 95 MM², ANTI-CHAMA 0,6/1,0 KV, PARA DISTRIBUIÇÃO - FORNECIMENTO E INSTALAÇÃO. AF_12/2015 | M | 260 | 69.52 | 88.56 | 23025.6 | 0.4609% | SERVIÇO
ITEM | 322 | 15.1.7 | 92984 | SINAPI-ADAPT | CABO DE COBRE FLEXÍVEL ISOLADO, 25 MM², ANTI-CHAMA 0,6/1,0 KV, PARA DISTRIBUIÇÃO - FORNECIMENTO E INSTALAÇÃO. AF_12/2015 | M | 72 | 20.14 | 25.65 | 1846.8 | 0.03697% | SERVIÇO
ITEM | 323 | 15.1.8 | COMP-100 | COMP. PRÓPRIA | TERMINAL À COMPRESSÃO COM 1 FURO DE FIXAÇÃO PARA 1 CABO DE COBRE # 4,0 MM² | UNID | 22 | 20.8 | 26.49 | 582.78 | 0.01167% | SERVIÇO
ITEM | 324 | 15.1.9 | COMP-101 | COMP. PRÓPRIA | TERMINAL À COMPRESSÃO COM 1 FURO DE FIXAÇÃO PARA 1 CABO DE COBRE # 16,0 MM² | UNID | 22 | 21.14 | 26.93 | 592.46 | 0.01186% | SERVIÇO
ITEM | 325 | 15.1.10 | COMP-102 | COMP. PRÓPRIA | TERMINAL À COMPRESSÃO COM 1 FURO DE FIXAÇÃO PARA 1 CABO DE COBRE # 25,0 MM² | UNID | 8 | 21.51 | 27.4 | 219.2 | 0.004388% | SERVIÇO
ITEM | 326 | 15.1.11 | COMP-103 | COMP. PRÓPRIA | TERMINAL À COMPRESSÃO COM 1 FURO DE FIXAÇÃO PARA 1 CABO DE COBRE # 50,0 MM² | UNID | 6 | 22.79 | 29.03 | 174.18 | 0.003487% | SERVIÇO
ITEM | 327 | 15.1.12 | COMP-104 | COMP. PRÓPRIA | TERMINAL À COMPRESSÃO COM 1 FURO DE FIXAÇÃO PARA 1 CABO DE COBRE # 95,0 MM² | UNID | 24 | 24.2 | 30.82 | 739.68 | 0.01481% | SERVIÇO
ITEM | 328 | 15.1.13 | 91856 | SINAPI-ADAPT | ELETRODUTO FLEXÍVEL CORRUGADO, PVC, DN 32 MM (1"), PARA CIRCUITOS TERMINAIS, INSTALADO EM PAREDE - FORNECIMENTO E INSTALAÇÃO. | M | 55 | 7.69 | 9.79 | 538.45 | 0.01078% | SERVIÇO
ITEM | 329 | 15.1.14 | COMP-105 | COMP. PRÓPRIA | ELETRODUTO DE ACO GALVANIZADO ELETROLITICO DN 40MM (1 1/2), TIPO SEMI-PESADO - FORNECIMENTO E INSTALACAO | M | 33 | 44.24 | 56.35 | 1859.55 | 0.03722% | SERVIÇO
ITEM | 330 | 15.1.15 | 95756 | SINAPI-ADAPT | LUVA DE EMENDA PARA ELETRODUTO, AÇO GALVANIZADO, DN 40 MM (1 1/2''), APARENTE, INSTALADA EM TETO - FORNECIMENTO E INSTALAÇÃO. | UNID | 7 | 12 | 15.28 | 106.96 | 0.002141% | SERVIÇO
ITEM | 331 | 15.1.16 | 93018 | SINAPI-ADAPT | CURVA 90 GRAUS PARA ELETRODUTO, PVC, ROSCÁVEL, DN 50 MM (1 1/2") - FORNECIMENTO E INSTALAÇÃO. | UNID | 7 | 16.72 | 21.29 | 149.03 | 0.002983% | SERVIÇO
ITEM | 332 | 15.1.17 | 97670 | SINAPI-ADAPT | ELETRODUTO FLEXÍVEL CORRUGADO, PEAD, DN 100 (4) - FORNECIMENTO E INSTALAÇÃO. | M | 60 | 17.1 | 21.78 | 1306.8 | 0.02616% | SERVIÇO
ITEM | 333 | 15.1.18 | 92865 | SINAPI-ADAPT | CAIXA OCTOGONAL 4" X 4", METÁLICA, INSTALADA EM LAJE - FORNECIMENTO E INSTALAÇÃO. | UNID | 3 | 6.78 | 8.63 | 25.89 | 0.0005182% | SERVIÇO
ITEM | 334 | 15.1.19 | COMP-106 | COMP. PRÓPRIA | CONDULETE ALUMINIO C/TAMPA TIPO C/LB/LL/LR - 1.1/2"" | UNID | 6 | 50.39 | 64.19 | 385.14 | 0.007709% | SERVIÇO
ITEM | 335 | 15.1.20 | COMP-107 | COMP. PRÓPRIA | CAIXA DE PASSAGEM 15X15X10CM | UNID | 1 | 69.86 | 88.99 | 88.99 | 0.001781% | SERVIÇO
SUBTIT-1 |  | 15.2.0 |  |  | IMPLANTAÇÃO |  |  |  |  | 106287.95 | 2.128%
ITEM | 336 | 15.2.1 | 91927 | SINAPI-ADAPT | CABO DE COBRE FLEXÍVEL ISOLADO, 2,5 MM², ANTI-CHAMA 0,6/1,0 KV, PARA CIRCUITOS TERMINAIS - FORNECIMENTO E INSTALAÇÃO. AF_12/2015 | M | 90 | 3.85 | 4.9 | 441 | 0.008827% | SERVIÇO
ITEM | 337 | 15.2.2 | COMP-108 | COMP. PRÓPRIA | CABO MULTIPLO 12 AWG - 3x2,5mm2 | M | 190 | 23.75 | 30.25 | 5747.5 | 0.115% | SERVIÇO
ITEM | 338 | 15.2.3 | 91931 | SINAPI-ADAPT | CABO DE COBRE FLEXÍVEL ISOLADO, 6 MM², ANTI-CHAMA 0,6/1,0 KV, PARA CIRCUITOS TERMINAIS - FORNECIMENTO E INSTALAÇÃO. AF_12/2015 | M | 300 | 7.32 | 9.32 | 2796 | 0.05597% | SERVIÇO
ITEM | 551 | 15.2.4 | COMP-196 | COMP. PRÓPRIA | CABO AGRUPADO SINTENAX 1000 V. 4 X 6 MM2 - PARA INSTALAÇÃO DA REDE DE ILUMINAÇÃO EXTERNA | M | 621 | 28.44 | 36.22 | 22492.62 | 0.4502% | SERVIÇO
ITEM | 339 | 15.2.5 | 91836 | SINAPI-ADAPT | ELETRODUTO FLEXÍVEL CORRUGADO, PVC, DN 32 MM (1"), PARA CIRCUITOS TERMINAIS, INSTALADO EM FORRO - FORNECIMENTO E INSTALAÇÃO. AF_12/2015 | M | 55 | 7.56 | 9.63 | 529.65 | 0.0106% | SERVIÇO
ITEM | 340 | 15.2.6 | 97668 | SINAPI-ADAPT | ELETRODUTO FLEXÍVEL CORRUGADO, PEAD, DN 63 (2") - FORNECIMENTO E INSTALAÇÃO. AF_04/2016 | M | 605 | 8.34 | 10.62 | 6425.1 | 0.1286% | SERVIÇO
ITEM | 341 | 15.2.7 | 91996 | SINAPI-ADAPT | TOMADA MÉDIA DE EMBUTIR (1 MÓDULO), 2P+T 10 A, INCLUINDO SUPORTE E PLACA - FORNECIMENTO E INSTALAÇÃO. AF_12/2015 | UNID | 38 | 22.63 | 28.82 | 1095.16 | 0.02192% | SERVIÇO
ITEM | 342 | 15.2.8 | 100561 | SINAPI-ADAPT | QUADRO DE DISTRIBUICAO PARA TELEFONE N.3, 40X40X12CM EM CHAPA METALICA, DE EMBUTIR, SEM ACESSORIOS, PADRAO TELEBRAS, FORNECIMENTO E INSTALACAO | UNID | 36 | 128.65 | 163.88 | 5899.68 | 0.1181% | SERVIÇO
ITEM | 343 | 15.2.9 | 100562 | SINAPI-ADAPT | QUADRO DE DISTRIBUICAO PARA TELEFONE N.4, 60X60X12CM EM CHAPA METALICA, DE EMBUTIR, SEM ACESSORIOS, PADRAO TELEBRAS, FORNECIMENTO E INSTALACAO | UNID | 6 | 198.37 | 252.7 | 1516.2 | 0.03035% | SERVIÇO
ITEM | 344 | 15.2.10 | COMP-109 | COMP. PRÓPRIA | POSTE METÁLICO TELECÔNICO C/ 9m DE ALTURA E LUMINÁRIA LED TIPO IP 130W DE POTÊNCIA, FLUXO DE 18.500lm E TEMPERATURA DE COR 4.000K | UNID | 15 | 2317.77 | 2952.6 | 44289 | 0.8865% | SERVIÇO
ITEM | 542 | 15.2.11 | COMP-192 | COMP. PRÓPRIA | POSTE METÁLICO RETO C/ 4,5m DE ALTURA E LUMINÁRIA LED TIPO DECORATIVA COM 40W DE POTÊNCIA, FLUXO DE 4.500lm E TEMPERATURA DE COR 4.000K | UNID | 4 | 1329.41 | 1693.53 | 6774.12 | 0.1356% | SERVIÇO
ITEM | 543 | 15.2.12 | COMP-193 | COMP. PRÓPRIA | POSTE METÁLICO RETO SOBREPOR EM LAJE C/ 2,8m DE ALTURA E LUMINÁRIA LED TIPO DECORATIVA COM 20W DE POTÊNCIA, FLUXO DE 1,050lm E TEMPERATURA DE COR 4.000K | UNID | 4 | 1625.31 | 2070.48 | 8281.92 | 0.1658% | SERVIÇO
SUBTIT-1 |  | 15.3.0 |  |  | ILUMINAÇÃO E TOMADAS |  |  |  |  | 61942.2 | 1.24%
ITEM | 345 | 15.3.1 | 91927 | SINAPI-ADAPT | CABO DE COBRE FLEXÍVEL ISOLADO, 2,5 MM², ANTI-CHAMA 0,6/1,0 KV, PARA CIRCUITOS TERMINAIS - FORNECIMENTO E INSTALAÇÃO. | M | 3991 | 3.85 | 4.9 | 19555.9 | 0.3914% | SERVIÇO
ITEM | 346 | 15.3.2 | 91929 | SINAPI-ADAPT | CABO DE COBRE FLEXÍVEL ISOLADO, 4 MM², ANTI-CHAMA 0,6/1,0 KV, PARA CIRCUITOS TERMINAIS - FORNECIMENTO E INSTALAÇÃO. | M | 378 | 5.43 | 6.91 | 2611.98 | 0.05228% | SERVIÇO
ITEM | 347 | 15.3.3 | 91931 | SINAPI-ADAPT | CABO DE COBRE FLEXÍVEL ISOLADO, 6 MM², ANTI-CHAMA 0,6/1,0 KV, PARA CIRCUITOS TERMINAIS - FORNECIMENTO E INSTALAÇÃO. | M | 216 | 7.32 | 9.32 | 2013.12 | 0.0403% | SERVIÇO
ITEM | 348 | 15.3.4 | COMP-110 | COMP. PRÓPRIA | CABO MULTIPLO 12 AWG - 3x2,5mm2 | m | 25 | 23.75 | 30.25 | 756.25 | 0.01514% | SERVIÇO
ITEM | 349 | 15.3.5 | 91833 | SINAPI-ADAPT | ELETRODUTO FLEXÍVEL CORRUGADO REFORÇADO, PVC, DN 20 MM (1/2"), PARA CIRCUITOS TERMINAIS, INSTALADO EM FORRO - FORNECIMENTO E INSTALAÇÃO. AF_12/2015 | M | 902 | 5.54 | 7.05 | 6359.1 | 0.1273% | SERVIÇO
ITEM | 350 | 15.3.6 | 91835 | SINAPI-ADAPT | ELETRODUTO FLEXÍVEL CORRUGADO REFORÇADO, PVC, DN 25 MM (3/4"), PARA CIRCUITOS TERMINAIS, INSTALADO EM FORRO - FORNECIMENTO E INSTALAÇÃO. AF_12/2015 | M | 85 | 6.65 | 8.47 | 719.95 | 0.01441% | SERVIÇO
ITEM | 351 | 15.3.7 | 95745 | SINAPI-ADAPT | ELETRODUTO DE AÇO GALVANIZADO, CLASSE LEVE, DN 20 MM (3/4), APARENTE, INSTALADO EM TETO - FORNECIMENTO E INSTALAÇÃO. AF_11/2016_P | M | 6 | 15.62 | 19.89 | 119.34 | 0.002389% | SERVIÇO
ITEM | 352 | 15.3.8 | 91890 | SINAPI-ADAPT | CURVA 90 GRAUS PARA ELETRODUTO, PVC, ROSCÁVEL, DN 25 MM (3/4"), PARA CIRCUITOS TERMINAIS, INSTALADA EM FORRO - FORNECIMENTO E INSTALAÇÃO. AF_12/2015 | UNID | 4 | 8 | 10.19 | 40.76 | 0.0008159% | SERVIÇO
ITEM | 353 | 15.3.9 | 92867 | SINAPI-ADAPT | CAIXA RETANGULAR 4" X 2" ALTA (2,00 M DO PISO), METÁLICA, INSTALADA EM PAREDE - FORNECIMENTO E INSTALAÇÃO. AF_12/2015 | UNID | 175 | 17.91 | 22.81 | 3991.75 | 0.0799% | SERVIÇO
ITEM | 354 | 15.3.10 | COMP-111 | COMP. PRÓPRIA | CAIXA RETANGULAR 3" X 3", METÁLICA, INSTALADA EM PAREDE. | UNID | 21 | 17.87 | 22.76 | 477.96 | 0.009567% | SERVIÇO
ITEM | 355 | 15.3.11 | 92870 | SINAPI-ADAPT | CAIXA RETANGULAR 4" X 4" ALTA (2,00 M DO PISO), METÁLICA, INSTALADA EM PAREDE - FORNECIMENTO E INSTALAÇÃO. AF_12/2015 | UNID | 13 | 21.69 | 27.63 | 359.19 | 0.00719% | SERVIÇO
ITEM | 356 | 15.3.12 | 92865 | SINAPI-ADAPT | CAIXA OCTOGONAL 4" X 4", METÁLICA, INSTALADA EM LAJE - FORNECIMENTO E INSTALAÇÃO. AF_12/2015 | UNID | 117 | 6.78 | 8.63 | 1009.71 | 0.02021% | SERVIÇO
ITEM | 357 | 15.3.13 | COMP-112 | COMP. PRÓPRIA | CAIXA DE PASSAGEM 15 X 15 X 10 CM | UNID | 1 | 54.73 | 69.72 | 69.72 | 0.001396% | SERVIÇO
ITEM | 358 | 15.3.14 | COMP-113 | COMP. PRÓPRIA | CAIXA DE PASSAGEM 20 X 20 X 10 CM | UNID | 2 | 61.21 | 77.97 | 155.94 | 0.003121% | SERVIÇO
ITEM | 359 | 15.3.15 | COMP-114 | COMP. PRÓPRIA | CAIXA DE PASSAGEM 25 X 25 X 10 CM | UNID | 1 | 83.94 | 106.93 | 106.93 | 0.00214% | SERVIÇO
ITEM | 360 | 15.3.16 | COMP-115 | COMP. PRÓPRIA | CAIXA 4"x 4" PARA PISO COM TAMPA LATÃO 1 TOMADA | UNID | 2 | 57.9 | 73.75 | 147.5 | 0.002952% | SERVIÇO
ITEM | 361 | 15.3.17 | 91996 | SINAPI-ADAPT | TOMADA MÉDIA DE EMBUTIR (1 MÓDULO), 2P+T 10 A, INCLUINDO SUPORTE E PLACA - FORNECIMENTO E INSTALAÇÃO. AF_12/2015 | UNID | 34 | 22.63 | 28.82 | 979.88 | 0.01961% | SERVIÇO
ITEM | 362 | 15.3.18 | 91953 | SINAPI-ADAPT | INTERRUPTOR SIMPLES (1 MÓDULO), 10A/250V, INCLUINDO SUPORTE E PLACA - FORNECIMENTO E INSTALAÇÃO. AF_12/2015 | UNID | 23 | 19.18 | 24.43 | 561.89 | 0.01125% | SERVIÇO
ITEM | 363 | 15.3.19 | 91955 | SINAPI-ADAPT | INTERRUPTOR PARALELO (1 MÓDULO), 10A/250V, INCLUINDO SUPORTE E PLACA - FORNECIMENTO E INSTALAÇÃO. AF_12/2015 | UNID | 12 | 23.61 | 30.07 | 360.84 | 0.007223% | SERVIÇO
ITEM | 364 | 15.3.20 | 91961 | SINAPI-ADAPT | INTERRUPTOR PARALELO (2 MÓDULOS), 10A/250V, INCLUINDO SUPORTE E PLACA - FORNECIMENTO E INSTALAÇÃO. AF_12/2015 | UNID | 2 | 39.16 | 49.88 | 99.76 | 0.001997% | SERVIÇO
ITEM | 365 | 15.3.21 | 91992 | SINAPI-ADAPT | TOMADA ALTA DE EMBUTIR (1 MÓDULO), 2P+T 10 A, INCLUINDO SUPORTE E PLACA - FORNECIMENTO E INSTALAÇÃO. AF_12/2015 | UNID | 69 | 28.58 | 36.4 | 2511.6 | 0.05027% | SERVIÇO
ITEM | 366 | 15.3.22 | 91959 | SINAPI-ADAPT | INTERRUPTOR SIMPLES (2 MÓDULOS), 10A/250V, INCLUINDO SUPORTE E PLACA - FORNECIMENTO E INSTALAÇÃO. AF_12/2015 | UNID | 7 | 30.34 | 38.65 | 270.55 | 0.005416% | SERVIÇO
ITEM | 367 | 15.3.23 | 91985 | SINAPI-ADAPT | INTERRUPTOR PULSADOR CAMPAINHA (1 MÓDULO), 10A/250V, INCLUINDO SUPORTE E PLACA - FORNECIMENTO E INSTALAÇÃO. AF_09/2017 | UNID | 4 | 18.22 | 23.21 | 92.84 | 0.001858% | SERVIÇO
ITEM | 368 | 15.3.24 | 91993 | SINAPI-ADAPT | TOMADA ALTA DE EMBUTIR (1 MÓDULO), 2P+T 20 A, INCLUINDO SUPORTE E PLACA - FORNECIMENTO E INSTALAÇÃO. AF_12/2015 | UNID | 4 | 30.47 | 38.81 | 155.24 | 0.003107% | SERVIÇO
ITEM | 369 | 15.3.25 | 91997 | SINAPI-ADAPT | TOMADA MÉDIA DE EMBUTIR (1 MÓDULO), 2P+T 20 A, INCLUINDO SUPORTE E PLACA - FORNECIMENTO E INSTALAÇÃO. AF_12/2015 | UNID | 16 | 24.52 | 31.23 | 499.68 | 0.01% | SERVIÇO
ITEM | 370 | 15.3.26 | 92004 | SINAPI-ADAPT | TOMADA MÉDIA DE EMBUTIR (2 MÓDULOS), 2P+T 10 A, INCLUINDO SUPORTE E PLACA - FORNECIMENTO E INSTALAÇÃO. AF_12/2015 | UNID | 19 | 37.2 | 47.38 | 900.22 | 0.01802% | SERVIÇO
ITEM | 371 | 15.3.27 | COMP-038 | COMP. PRÓPRIA | TOMADA 3P+T 30A/440V SEM PLACA - FORNECIMENTO E INSTALACAO | UNID | 3 | 51.1 | 65.09 | 195.27 | 0.003909% | SERVIÇO
ITEM | 372 | 15.3.28 | COMP-116 | COMP. PRÓPRIA | KIT DE ALARME SEM FIO PARA WC PNE, COMPOSTO POR BOTOEIRA E SIRENE AUDIOVISUAL - FORNECIMENTO E INSTALAÇÃO | UNID | 4 | 782.94 | 997.38 | 3989.52 | 0.07986% | SERVIÇO
ITEM | 373 | 15.3.29 | 97599 | SINAPI-ADAPT | LUMINÁRIA DE EMERGÊNCIA - FORNECIMENTO E INSTALAÇÃO. AF_11/2017 | UNID | 37 | 30.57 | 38.94 | 1440.78 | 0.02884% | SERVIÇO
ITEM | 374 | 15.3.30 | COMP-198 | COMP. PRÓPRIA | SPOT DE EMBUTIR LED 10W LUZ BRANCO QUENTE BIVOLT - 800lm | UNID | 17 | 47.99 | 61.13 | 1039.21 | 0.0208% | SERVIÇO
ITEM | 375 | 15.3.31 | 97605 | SINAPI-ADAPT | LUMINÁRIA ARANDELA TIPO MEIA-LUA, PARA 1 LÂMPADA LED - FORNECIMENTO E INSTALAÇÃO. AF_11/2017 | UNID | 4 | 54.73 | 69.72 | 278.88 | 0.005582% | SERVIÇO
ITEM | 376 | 15.3.32 | COMP-199 | COMP. PRÓPRIA | LUMINÁRIA TIPO CALHA, DE SOBREPOR, COM 2 LÂMPADA TUBULAR LED DE 18 W - FORNECIMENTO E INSTALAÇÃO. | UNID | 54 | 65.24 | 83.1 | 4487.4 | 0.08982% | SERVIÇO
ITEM | 552 | 15.3.33 | COMP-200 | COMP. PRÓPRIA | LUMINÁRIA TIPO PLAFON DE SOBREPOR QUADRADA COM 02X10W LÂMPADAS LED COMPACTA | UNID | 37 | 114.88 | 146.34 | 5414.58 | 0.1084% | SERVIÇO
ITEM | 377 | 15.3.34 | 91987 | SINAPI-ADAPT | CAMPAINHA CIGARRA (1 MÓDULO), 10A/250V, INCLUINDO SUPORTE E PLACA - FORNECIMENTO E INSTALAÇÃO. AF_09/2017 | UNID | 4 | 33.16 | 42.24 | 168.96 | 0.003382% | SERVIÇO
SUBTIT-1 |  | 15.4.0 |  |  | SISTEMAS ELETRÔNICOS (INFRA) |  |  |  |  | 56714.98 | 1.135%
SUBTIT-2 |  | 15.4.1.0 |  |  | INFRAESTRUTURA |  |  |  |  | 18041.3 | 0.3611%
ITEM | 378 | 15.4.1.1 | 91836 | SINAPI-ADAPT | ELETRODUTO FLEXÍVEL CORRUGADO, PVC, DN 32 MM (1"), PARA CIRCUITOS TERMINAIS, INSTALADO EM FORRO - FORNECIMENTO E INSTALAÇÃO. AF_12/2015 | M | 900 | 7.56 | 9.63 | 8667 | 0.1735% | SERVIÇO
ITEM | 379 | 15.4.1.2 | 91850 | SINAPI-ADAPT | ELETRODUTO FLEXÍVEL CORRUGADO, PEAD, DN 40 MM (1 1/4"), PARA CIRCUITOS TERMINAIS, INSTALADO EM LAJE - FORNECIMENTO E INSTALAÇÃO. AF_12/2015 | M | 30 | 7.21 | 9.18 | 275.4 | 0.005513% | SERVIÇO
ITEM | 380 | 15.4.1.3 | 97668 | SINAPI-ADAPT | ELETRODUTO FLEXÍVEL CORRUGADO, PEAD, DN 63 (2") - FORNECIMENTO E INSTALAÇÃO. AF_04/2016 | M | 18 | 8.34 | 10.62 | 191.16 | 0.003826% | SERVIÇO
ITEM | 381 | 15.4.1.4 | 97669 | SINAPI-ADAPT | ELETRODUTO FLEXÍVEL CORRUGADO, PEAD, DN 90 (3) - FORNECIMENTO E INSTALAÇÃO. AF_04/2016 | M | 36 | 13.24 | 16.86 | 606.96 | 0.01215% | SERVIÇO
ITEM | 382 | 15.4.1.5 | 92867 | SINAPI-ADAPT | CAIXA RETANGULAR 4" X 2" ALTA (2,00 M DO PISO), METÁLICA, INSTALADA EM PAREDE - FORNECIMENTO E INSTALAÇÃO. AF_12/2015 | UNID | 22 | 17.91 | 22.81 | 501.82 | 0.01004% | SERVIÇO
ITEM | 383 | 15.4.1.6 | 92870 | SINAPI-ADAPT | CAIXA RETANGULAR 4" X 4" ALTA (2,00 M DO PISO), METÁLICA, INSTALADA EM PAREDE - FORNECIMENTO E INSTALAÇÃO. AF_12/2015 | UNID | 88 | 21.69 | 27.63 | 2431.44 | 0.04867% | SERVIÇO
ITEM | 384 | 15.4.1.7 | 92871 | SINAPI-ADAPT | CAIXA RETANGULAR 4" X 4" MÉDIA (1,30 M DO PISO), METÁLICA, INSTALADA EM PAREDE - FORNECIMENTO E INSTALAÇÃO. AF_12/2015 | UNID | 12 | 11.79 | 15.01 | 180.12 | 0.003605% | SERVIÇO
ITEM | 385 | 15.4.1.8 | COMP-117 | COMP. PRÓPRIA | CAIXA DE PASSAGEM 20 X 20 X 10 CM | UNID | 12 | 61.21 | 77.97 | 935.64 | 0.01873% | SERVIÇO
ITEM | 386 | 15.4.1.9 | 100562 | SINAPI-ADAPT | QUADRO DE DISTRIBUICAO PARA TELEFONE N.4, 60X60X12CM EM CHAPA METALICA, DE EMBUTIR, SEM ACESSORIOS, PADRAO TELEBRAS, FORNECIMENTO E INSTALACAO | UNID | 2 | 198.37 | 252.7 | 505.4 | 0.01012% | SERVIÇO
ITEM | 387 | 15.4.1.10 | COMP-118 | COMP. PRÓPRIA | CAIXA 4"x 4" PARA PISO COM TAMPA LATÃO 1 TOMADA | UNID | 2 | 57.9 | 73.75 | 147.5 | 0.002952% | SERVIÇO
ITEM | 388 | 15.4.1.11 | 100561 | SINAPI-ADAPT | QUADRO DE DISTRIBUICAO PARA TELEFONE N.3, 40X40X12CM EM CHAPA METALICA, DE EMBUTIR, SEM ACESSORIOS, PADRAO TELEBRAS, FORNECIMENTO E INSTALACAO | UNID | 1 | 128.65 | 163.88 | 163.88 | 0.00328% | SERVIÇO
ITEM | 389 | 15.4.1.12 | COMP-119 | COMP. PRÓPRIA | ARAME GALVANIZADO 18 | KG | 41 | 65.77 | 83.78 | 3434.98 | 0.06876% | SERVIÇO
SUBTIT-2 |  | 15.4.2.0 |  |  | CABEAMENTO E CONEXÕES |  |  |  |  | 38673.68 | 0.7741%
ITEM | 390 | 15.4.2.1 | COMP-120 | COMP. PRÓPRIA | CABO PARA REDE, COM 4 PARES, CATEGORIA 6A, BLINDADO - GIGALAN AUGMENTED CAT.6A F/UTP LSZH - FORNECIMENTO, INSTALAÇÃO E CERTIFICAÇÃO | M | 906.71 | 23.78 | 30.29 | 27464.24 | 0.5497% | SERVIÇO
ITEM | 392 | 15.4.2.2 | COMP-122 | COMP. PRÓPRIA | TOMADAS CATEGORIA 6A BLINDADA - FORNECIMENTO, INSTALAÇÃO E CERTIFICAÇÃO | UNID | 66 | 133.33 | 169.84 | 11209.44 | 0.2244% | SERVIÇO
SUBTIT-1 |  | 15.5.0 |  |  | SPDA |  |  |  |  | 11048.09 | 0.2211%
ITEM | 393 | 15.5.1 | 92988 | SINAPI-ADAPT | CABO DE COBRE FLEXÍVEL ISOLADO, 50 MM², ANTI-CHAMA 0,6/1,0 KV, PARA DISTRIBUIÇÃO - FORNECIMENTO E INSTALAÇÃO. AF_12/2015 | M | 15 | 38.33 | 48.82 | 732.3 | 0.01466% | SERVIÇO
ITEM | 394 | 15.5.2 | 96973 | SINAPI-ADAPT | CORDOALHA DE COBRE NU 35 MM², NÃO ENTERRADA, COM ISOLADOR - FORNECIMENTO E INSTALAÇÃO. AF_12/2017 | M | 65 | 40.61 | 51.73 | 3362.45 | 0.06731% | SERVIÇO
ITEM | 395 | 15.5.3 | 96977 | SINAPI-ADAPT | CORDOALHA DE COBRE NU 50 MM², ENTERRADA, SEM ISOLADOR - FORNECIMENTO E INSTALAÇÃO. AF_12/2017 | M | 90 | 34.56 | 44.02 | 3961.8 | 0.0793% | SERVIÇO
ITEM | 396 | 15.5.4 | COMP-123 | COMP. PRÓPRIA | TERMINAL À COMPRESSÃO COM 1 FURO DE FIXAÇÃO PARA 1 CABO DE COBRE 35,0 MM² | UNID | 30 | 3.52 | 4.48 | 134.4 | 0.00269% | SERVIÇO
ITEM | 397 | 15.5.5 | COMP-124 | COMP. PRÓPRIA | TERMINAL À COMPRESSÃO COM 1 FURO DE FIXAÇÃO PARA 1 CABO DE COBRE 50,0 MM² | UNID | 5 | 4.63 | 5.89 | 29.45 | 0.0005895% | SERVIÇO
ITEM | 398 | 15.5.6 | 91864 | SINAPI-ADAPT | ELETRODUTO RÍGIDO ROSCÁVEL, PVC, DN 32 MM (1"), PARA CIRCUITOS TERMINAIS, INSTALADO EM FORRO - FORNECIMENTO E INSTALAÇÃO. AF_12/2015 | M | 6 | 9.73 | 12.39 | 74.34 | 0.001488% | SERVIÇO
ITEM | 399 | 15.5.7 | 91893 | SINAPI-ADAPT | CURVA 90 GRAUS PARA ELETRODUTO, PVC, ROSCÁVEL, DN 32 MM (1"), PARA CIRCUITOS TERMINAIS, INSTALADA EM FORRO - FORNECIMENTO E INSTALAÇÃO. AF_12/2015 | UNID | 1 | 11.06 | 14.08 | 14.08 | 0.0002818% | SERVIÇO
ITEM | 400 | 15.5.8 | 96985 | SINAPI-ADAPT | HASTE DE ATERRAMENTO 5/8 PARA SPDA - FORNECIMENTO E INSTALAÇÃO. AF_12/2017 | UNID | 2 | 41.79 | 53.23 | 106.46 | 0.002131% | SERVIÇO
ITEM | 401 | 15.5.9 | COMP-125 | COMP. PRÓPRIA | BARRA CHATA DE ALUMÍNIO 7/8 X 1/8 | M | 69 | 13.18 | 16.79 | 1158.51 | 0.02319% | SERVIÇO
ITEM | 402 | 15.5.10 | COMP-126 | COMP. PRÓPRIA | CONECTOR ATERRINSERT | UNID | 9 | 40.77 | 51.93 | 467.37 | 0.009355% | SERVIÇO
ITEM | 403 | 15.5.11 | COMP-039 | COMP. PRÓPRIA | CONECTOR DE PARAFUSO FENDIDO EM LIGA DE COBRE COM SEPARADOR DE CABOS PARA CABO 50 MM2 - FORNECIMENTO E INSTALACAO | UNID | 9 | 9.31 | 11.86 | 106.74 | 0.002137% | SERVIÇO
ITEM | 404 | 15.5.12 | 93093 | SINAPI-ADAPT | CONECTOR EM BRONZE/LATÃO, DN 28 MM X 1/2", SEM ANEL DE SOLDA, BOLSA X ROSCA F, INSTALADO EM RAMAL DE DISTRIBUIÇÃO  FORNECIMENTO E INSTALAÇÃO. AF_01/2016 | UNID | 7 | 22.32 | 28.43 | 199.01 | 0.003984% | SERVIÇO
ITEM | 405 | 15.5.13 | COMP-127 | COMP. PRÓPRIA | FIXAÇÃO UTILIZANDO PARAFUSO E BUCHA DE NYLON. | UNID | 50 | 3.52 | 4.48 | 224 | 0.004484% | SERVIÇO
ITEM | 406 | 15.5.14 | 98111 | SINAPI-ADAPT | CAIXA DE INSPEÇÃO PARA ATERRAMENTO, CIRCULAR, EM POLIETILENO, DIÂMETRO INTERNO = 0,3 M. AF_05/2018 | UNID | 12 | 19.35 | 24.64 | 295.68 | 0.005919% | SERVIÇO
ITEM | 407 | 15.5.15 | 95541 | SINAPI-ADAPT | FIXAÇÃO UTILIZANDO PARAFUSO E BUCHA DE NYLON, SOMENTE MÃO DE OBRA. AF_10/2016 | UNID | 50 | 2.85 | 3.63 | 181.5 | 0.003633% | SERVIÇO
SUBTIT-1 |  | 15.6.0 |  |  | ENTRADA DE ENERGIA |  |  |  |  | 32939.56 | 0.6593%
ITEM | 408 | 15.6.1 | COMP-128 | COMP. PRÓPRIA | POSTE DE CONCRETO DUPLO T, 200 KG, H = 7,50 M | UNID | 1 | 1048.38 | 1335.53 | 1335.53 | 0.02673% | SERVIÇO
ITEM | 409 | 15.6.2 | 92992 | SINAPI-ADAPT | CABO DE COBRE FLEXÍVEL ISOLADO, 95 MM², ANTI-CHAMA 0,6/1,0 KV, PARA DISTRIBUIÇÃO - FORNECIMENTO E INSTALAÇÃO. AF_12/2015 | M | 45 | 69.52 | 88.56 | 3985.2 | 0.07977% | SERVIÇO
ITEM | 410 | 15.6.3 | 92988 | SINAPI-ADAPT | CABO DE COBRE FLEXÍVEL ISOLADO, 50 MM², ANTI-CHAMA 0,6/1,0 KV, PARA DISTRIBUIÇÃO - FORNECIMENTO E INSTALAÇÃO. AF_12/2015 | M | 65 | 38.33 | 48.82 | 3173.3 | 0.06352% | SERVIÇO
ITEM | 411 | 15.6.4 | 92986 | SINAPI-ADAPT | CABO DE COBRE FLEXÍVEL ISOLADO, 35 MM², ANTI-CHAMA 0,6/1,0 KV, PARA DISTRIBUIÇÃO - FORNECIMENTO E INSTALAÇÃO. AF_12/2015 | M | 6 | 27.26 | 34.72 | 208.32 | 0.00417% | SERVIÇO
ITEM | 412 | 15.6.5 | 92984 | SINAPI-ADAPT | CABO DE COBRE FLEXÍVEL ISOLADO, 25 MM², ANTI-CHAMA 0,6/1,0 KV, PARA DISTRIBUIÇÃO - FORNECIMENTO E INSTALAÇÃO. AF_12/2015 | M | 20 | 20.14 | 25.65 | 513 | 0.01027% | SERVIÇO
ITEM | 413 | 15.6.6 | COMP-129 | COMP. PRÓPRIA | TERMINAL DE COMPRESSAO PARA CABO 95MM2 | UNID | 6 | 25.22 | 32.12 | 192.72 | 0.003858% | SERVIÇO
ITEM | 414 | 15.6.7 | 93010 | SINAPI-ADAPT | ELETRODUTO RÍGIDO ROSCÁVEL, PVC, DN 75 MM (2 1/2") - FORNECIMENTO E INSTALAÇÃO. AF_12/2015 | M | 12 | 21.36 | 27.21 | 326.52 | 0.006536% | SERVIÇO
ITEM | 415 | 15.6.8 | 93022 | SINAPI-ADAPT | CURVA 90 GRAUS PARA ELETRODUTO, PVC, ROSCÁVEL, DN 75 MM (2 1/2") - FORNECIMENTO E INSTALAÇÃO. AF_12/2015 | UNID | 3 | 39.93 | 50.86 | 152.58 | 0.003054% | SERVIÇO
ITEM | 416 | 15.6.9 | COMP-130 | COMP. PRÓPRIA | BUCHA / ARRUELA ALUMINIO 2 1/2" | CJ | 4 | 7.18 | 9.14 | 36.56 | 0.0007318% | SERVIÇO
ITEM | 417 | 15.6.10 | 93009 | SINAPI-ADAPT | ELETRODUTO RÍGIDO ROSCÁVEL, PVC, DN 60 MM (2") - FORNECIMENTO E INSTALAÇÃO. AF_12/2015 | M | 10 | 15.37 | 19.57 | 195.7 | 0.003917% | SERVIÇO
ITEM | 418 | 15.6.11 | 93020 | SINAPI-ADAPT | CURVA 90 GRAUS PARA ELETRODUTO, PVC, ROSCÁVEL, DN 60 MM (2") - FORNECIMENTO E INSTALAÇÃO. AF_12/2015 | UNID | 4 | 22.14 | 28.2 | 112.8 | 0.002258% | SERVIÇO
ITEM | 419 | 15.6.12 | COMP-131 | COMP. PRÓPRIA | BUCHA / ARRUELA ALUMÍNIO 2" | CJ | 3 | 6.04 | 7.69 | 23.07 | 0.0004618% | SERVIÇO
ITEM | 420 | 15.6.13 | 93008 | SINAPI-ADAPT | ELETRODUTO RÍGIDO ROSCÁVEL, PVC, DN 50 MM (1 1/2") - FORNECIMENTO E INSTALAÇÃO. AF_12/2015 | M | 3 | 10.45 | 13.31 | 39.93 | 0.0007993% | SERVIÇO
ITEM | 421 | 15.6.14 | 93018 | SINAPI-ADAPT | CURVA 90 GRAUS PARA ELETRODUTO, PVC, ROSCÁVEL, DN 50 MM (1 1/2") - FORNECIMENTO E INSTALAÇÃO. AF_12/2015 | UNID | 1 | 16.72 | 21.29 | 21.29 | 0.0004262% | SERVIÇO
ITEM | 422 | 15.6.15 | COMP-132 | COMP. PRÓPRIA | BUCHA / ARRUELA ALUMÍNIO 1 1/2" | CJ | 1 | 3.63 | 4.62 | 4.62 | 9.248e-05% | SERVIÇO
ITEM | 423 | 15.6.16 | 91868 | SINAPI-ADAPT | ELETRODUTO RÍGIDO ROSCÁVEL, PVC, DN 32 MM (1"), PARA CIRCUITOS TERMINAIS, INSTALADO EM LAJE - FORNECIMENTO E INSTALAÇÃO. AF_12/2015 | M | 6 | 8.38 | 10.67 | 64.02 | 0.001281% | SERVIÇO
ITEM | 424 | 15.6.17 | 91905 | SINAPI-ADAPT | CURVA 90 GRAUS PARA ELETRODUTO, PVC, ROSCÁVEL, DN 32 MM (1"), PARA CIRCUITOS TERMINAIS, INSTALADA EM LAJE - FORNECIMENTO E INSTALAÇÃO. AF_12/2015 | UNID | 1 | 12.4 | 15.79 | 15.79 | 0.0003161% | SERVIÇO
ITEM | 425 | 15.6.18 | COMP-040 | COMP. PRÓPRIA | BUCHA / ARRUELA ALUMINIO 1" - comp 84158 | CJ | 2 | 1.78 | 2.26 | 4.52 | 9.048e-05% | SERVIÇO
ITEM | 426 | 15.6.19 | COMP-133 | COMP. PRÓPRIA | CAIXA PARA SECCIONADORA TIPO ´T´ (900 X 600 X 250) MM | UNID | 1 | 546.86 | 696.64 | 696.64 | 0.01394% | SERVIÇO
ITEM | 427 | 15.6.20 | COMP-041 | COMP. PRÓPRIA | DISJUNTOR TERMOMAGNETICO TRIPOLAR EM CAIXA MOLDADA 250A 600V, FORNECIMENTO E INSTALACAO | UNID | 1 | 779.94 | 993.56 | 993.56 | 0.01989% | SERVIÇO
ITEM | 428 | 15.6.21 | COMP-134 | COMP. PRÓPRIA | DISJUNTOR CX MOLDADA BIPOLAR 250A C/ DISPARADOR TERM/MAGNET. AJUSTÁVEL | UNID | 1 | 824.05 | 1049.75 | 1049.75 | 0.02101% | SERVIÇO
ITEM | 429 | 15.6.22 | COMP-135 | COMP. PRÓPRIA | BARRAMENTO DE COBRE - 15X3MM | UNID | 1 | 36.04 | 45.91 | 45.91 | 0.000919% | SERVIÇO
ITEM | 430 | 15.6.23 | COMP-136 | COMP. PRÓPRIA | DISPOSITIVO DE PROTEÇÃO CONTRA SURTO DE TENSÃO DPS 20KA - 275V | UNID | 3 | 67.81 | 86.38 | 259.14 | 0.005187% | SERVIÇO
ITEM | 431 | 15.6.24 | COMP-137 | COMP. PRÓPRIA | CAIXA DE EQUALIZACAO 40X40X15 PARA ATERRAMENTO | UNID | 1 | 92.72 | 118.11 | 118.11 | 0.002364% | SERVIÇO
ITEM | 432 | 15.6.25 | COMP-138 | COMP. PRÓPRIA | BARRA DE COBRE PAR ATERRAMENTO COM INTERLIGACAO 75X300X10MM | UNID | 1 | 140.71 | 179.25 | 179.25 | 0.003588% | SERVIÇO
ITEM | 433 | 15.6.26 | 101881 | SINAPI-ADAPT | QUADRO DE DISTRIBUIÇÃO DE ENERGIA EM CHAPA DE AÇO GALVANIZADO, DE EMBUTIR, COM BARRAMENTO TRIFÁSICO, PARA 40 DISJUNTORES DIN 100A - FORNECIMENTO E INSTALAÇÃO. AF_10/2020 | UNID | 2 | 628.74 | 800.95 | 1601.9 | 0.03206% | SERVIÇO
ITEM | 434 | 15.6.27 | COMP-042 | COMP. PRÓPRIA | QUADRO DE DISTRIBUICAO DE ENERGIA DE EMBUTIR, EM CHAPA METALICA, PARA 50 DISJUNTORES TERMOMAGNETICOS MONOPOLARES, COM BARRAMENTO TRIFASICO E NEUTRO, FORNECIMENTO E INSTALACAO - comp 74131/8 | UNID | 1 | 1052.69 | 1341.02 | 1341.02 | 0.02684% | SERVIÇO
ITEM | 435 | 15.6.28 | COMP-043 | COMP. PRÓPRIA | QUADRO GERAL DE DISTRIBUIÇÃO DE EMBUTIR, COM BARRAMENTO, EM CHAPA GALVANIZ., MEDINDO:1000X600X250CM, EXCLUSIVE DISJUNTORES | UNID | 1 | 2270.7 | 2892.64 | 2892.64 | 0.0579% | SERVIÇO
ITEM | 436 | 15.6.29 | 101902 | SINAPI-ADAPT | CONTATOR TRIPOLAR I NOMINAL 22A - FORNECIMENTO E INSTALAÇÃO. | UNID | 6 | 149.8 | 190.83 | 1144.98 | 0.02292% | SERVIÇO
ITEM | 437 | 15.6.30 | COMP-139 | COMP. PRÓPRIA | CONTATOR TRIPOLAR I NOMINAL 45A - FORNECIMENTO E INSTALACAO INCLUSIVE ELETROTÉCNICO | UNID | 1 | 569.3 | 725.23 | 725.23 | 0.01452% | SERVIÇO
ITEM | 438 | 15.6.31 | COMP-044 | COMP. PRÓPRIA | DISJUNTOR TERMOMAGNETICO TRIPOLAR 125 A 150A 240V, FORNECIMENTO E INSTALACAO | UNID | 1 | 300.43 | 382.71 | 382.71 | 0.007661% | SERVIÇO
ITEM | 439 | 15.6.32 | 93665 | SINAPI-ADAPT | DISJUNTOR BIPOLAR TIPO DIN, CORRENTE NOMINAL DE 40A - FORNECIMENTO E INSTALAÇÃO. AF_04/2016 | UNID | 2 | 52.57 | 66.96 | 133.92 | 0.002681% | SERVIÇO
ITEM | 440 | 15.6.33 | COMP-045 | COMP. PRÓPRIA | CAIXA DE MEDICAO EM ALTA TENSAO - FORNECIMENTO E INSTALACAO | UNID | 2 | 747 | 951.6 | 1903.2 | 0.0381% | SERVIÇO
ITEM | 441 | 15.6.34 | 93654 | SINAPI-ADAPT | DISJUNTOR MONOPOLAR TIPO DIN, CORRENTE NOMINAL DE 16A - FORNECIMENTO E INSTALAÇÃO. AF_04/2016 | UNID | 94 | 9.49 | 12.08 | 1135.52 | 0.02273% | SERVIÇO
ITEM | 442 | 15.6.35 | 93664 | SINAPI-ADAPT | DISJUNTOR BIPOLAR TIPO DIN, CORRENTE NOMINAL DE 32A - FORNECIMENTO E INSTALAÇÃO. AF_04/2016 | UNID | 2 | 50.31 | 64.08 | 128.16 | 0.002565% | SERVIÇO
ITEM | 443 | 15.6.36 | 93670 | SINAPI-ADAPT | DISJUNTOR TRIPOLAR TIPO DIN, CORRENTE NOMINAL DE 25A - FORNECIMENTO E INSTALAÇÃO. AF_04/2016 | UNID | 3 | 60.92 | 77.6 | 232.8 | 0.00466% | SERVIÇO
ITEM | 444 | 15.6.37 | COMP-140 | COMP. PRÓPRIA | DISJUNTOR BIPOLAR DR 25 A | UNID | 16 | 150.29 | 191.45 | 3063.2 | 0.06132% | SERVIÇO
ITEM | 445 | 15.6.38 | COMP-141 | COMP. PRÓPRIA | DISJUNTOR BIPOLAR DR 32 A | UNID | 19 | 150.39 | 191.58 | 3640.02 | 0.07286% | SERVIÇO
ITEM | 446 | 15.6.39 | COMP-046 | COMP. PRÓPRIA | DISJUNTOR TERMOMAGNETICO TRIPOLAR PADRAO NEMA (AMERICANO) 60 A 100A 240V, FORNECIMENTO E INSTALACAO | UNID | 2 | 104.66 | 133.32 | 266.64 | 0.005337% | SERVIÇO
ITEM | 447 | 15.6.40 | COMP-047 | COMP. PRÓPRIA | DISJUNTOR TERMOMAGNETICO TRIPOLAR EM CAIXA MOLDADA 175 A 225A 240V, FORNECIMENTO E INSTALACAO | UNID | 1 | 470.83 | 599.79 | 599.79 | 0.01201% | SERVIÇO
SUBTIT-1 |  | 15.7.0 |  |  | GRUPO GERADOR |  |  |  |  | 133136.12 | 2.665%
ITEM | 448 | 15.7.1 | COMP-143 | COMP. PRÓPRIA | GRUPO GERADOR DIESEL, CARENADO, SILENCIADO COM QTA, POTENCIA STANDART ENTRE 140 E 150 KVA, VELOCIDADE DE 1800 RPM, FREQUENCIA DE 60 HZ - FORNECIMENTO | UNID | 1 | 117045.79 | 132507.53 | 132507.53 | 2.652% | FORNEC.
ITEM | 449 | 15.7.2 | COMP-144 | COMP. PRÓPRIA | INSTALAÇÃO DE GRUPO GERADOR E QTA | UNID | 1 | 493.44 | 628.59 | 628.59 | 0.01258% | SERVIÇO
TITULO |  | 16.0 |  |  | CLIMATIZAÇÃO |  |  |  |  | 132245.25 | 2.647%
SUBTIT-1 |  | 16.1.0 |  |  | AR CONDICIONADO |  |  |  |  | 87761.43 | 1.757%
ITEM | 450 | 16.1.1 | COMP-145 | COMP. PRÓPRIA | AR COND. SPLIT HI-WALL 9.000 BTU | UNID | 2 | 1637.79 | 2086.38 | 4172.76 | 0.08353% | SERVIÇO
ITEM | 451 | 16.1.2 | COMP-146 | COMP. PRÓPRIA | AR CONDICIONADO BI SPLIT 12.000 BTU | UNID | 1 | 3548.8 | 4520.81 | 4520.81 | 0.09049% | SERVIÇO
ITEM | 452 | 16.1.3 | COMP-147 | COMP. PRÓPRIA | AR CONDICIONADO SPLIT 18.000 BTU | UNID | 6 | 3179.89 | 4050.86 | 24305.16 | 0.4865% | SERVIÇO
ITEM | 453 | 16.1.4 | COMP-148 | COMP. PRÓPRIA | AR CONDICIONADO SPLIT PISO/TETO 18.000 BTU | UNID | 2 | 8154.96 | 10388.6 | 20777.2 | 0.4159% | SERVIÇO
ITEM | 454 | 16.1.5 | COMP-149 | COMP. PRÓPRIA | AR CONDICIONADO PISO/TETO 30.000 BTU | UNID | 3 | 5452.41 | 6945.82 | 20837.46 | 0.4171% | SERVIÇO
ITEM | 455 | 16.1.6 | COMP-150 | COMP. PRÓPRIA | AR CONDICIONADO SPLIT 36.000 BTUS | UNID | 1 | 10321.1 | 13148.04 | 13148.04 | 0.2632% | SERVIÇO
SUBTIT-1 |  | 16.2.0 |  |  | TUBULAÇÃO |  |  |  |  | 42175.07 | 0.8442%
ITEM | 456 | 16.2.1 | 97327 | SINAPI-ADAPT | TUBO EM COBRE FLEXÍVEL, DN 1/4, COM ISOLAMENTO, INSTALADO EM RAMAL DE ALIMENTAÇÃO DE AR CONDICIONADO COM CONDENSADORA INDIVIDUAL FORNECIMENTO E INSTALAÇÃO. AF_12/2015 | M | 184 | 20.42 | 26.01 | 4785.84 | 0.0958% | SERVIÇO
ITEM | 457 | 16.2.2 | 97328 | SINAPI-ADAPT | TUBO EM COBRE FLEXÍVEL, DN 3/8", COM ISOLAMENTO, INSTALADO EM RAMAL DE ALIMENTAÇÃO DE AR CONDICIONADO COM CONDENSADORA INDIVIDUAL  FORNECIMENTO E INSTALAÇÃO. AF_12/2015 | M | 130 | 35.74 | 45.52 | 5917.6 | 0.1185% | SERVIÇO
ITEM | 458 | 16.2.3 | 97330 | SINAPI-ADAPT | TUBO EM COBRE FLEXÍVEL, DN 5/8", COM ISOLAMENTO, INSTALADO EM RAMAL DE ALIMENTAÇÃO DE AR CONDICIONADO COM CONDENSADORA INDIVIDUAL  FORNECIMENTO E INSTALAÇÃO. AF_12/2015 | M | 81 | 54.66 | 69.63 | 5640.03 | 0.1129% | SERVIÇO
ITEM | 459 | 16.2.4 | COMP-151 | COMP. PRÓPRIA | REDE FRIGORÍGENA C/ TUBO DE COBRE 3/4" FLEXÍVEL, ISOLADO COM BORRACHA ELASTOMÉRICA, SUSTENTAÇÃO, SOLDA E LIMPEZA. | M | 53 | 156.69 | 199.6 | 10578.8 | 0.2118% | SERVIÇO
ITEM | 460 | 16.2.5 | COMP-152 | COMP. PRÓPRIA | REDE FRIGORÍGENA C/ TUBO DE COBRE 7/8" FLEXÍVEL, ISOLADO COM BORRACHA ELASTOMÉRICA, SUSTENTAÇÃO, SOLDA E LIMPEZA. | M | 80 | 149.67 | 190.66 | 15252.8 | 0.3053% | SERVIÇO
SUBTIT-1 |  | 16.3.0 |  |  | SUPORTE |  |  |  |  | 2308.75 | 0.04621%
ITEM | 461 | 16.3.1 | COMP-153 | COMP. PRÓPRIA | SUPORTE EM TIRANTE EM BARRA ROSCADA E CANTONEIRA 1 1/4" X 1 1/4" X 3/16" | UNID | 25 | 72.5 | 92.35 | 2308.75 | 0.04621% | SERVIÇO
TITULO |  | 17.0 |  |  | PAISAGISMO |  |  |  |  | 64654.66 | 1.294%
SUBTIT-1 |  | 17.1.0 |  |  | ÁRVORES |  |  |  |  | 10573.99 | 0.2117%
ITEM | 462 | 17.1.1 | COMP-154 | COMP. PRÓPRIA | AROEIRA-SALSA | UNID | 1 | 317.02 | 403.85 | 403.85 | 0.008084% | SERVIÇO
ITEM | 463 | 17.1.2 | COMP-155 | COMP. PRÓPRIA | IPÊ-AMARELO | UNID | 5 | 317.02 | 403.85 | 2019.25 | 0.04042% | SERVIÇO
ITEM | 464 | 17.1.3 | COMP-156 | COMP. PRÓPRIA | IPÊ-BRANCO | UNID | 5 | 317.02 | 403.85 | 2019.25 | 0.04042% | SERVIÇO
ITEM | 465 | 17.1.4 | COMP-157 | COMP. PRÓPRIA | IPÊ-ROXO | UNID | 5 | 317.02 | 403.85 | 2019.25 | 0.04042% | SERVIÇO
ITEM | 466 | 17.1.5 | COMP-158 | COMP. PRÓPRIA | IPÊ-AMARELO DE JARDIM | UNID | 7 | 122.44 | 155.97 | 1091.79 | 0.02185% | SERVIÇO
ITEM | 467 | 17.1.6 | COMP-159 | COMP. PRÓPRIA | CAJUEIRO | UNID | 4 | 122.44 | 155.97 | 623.88 | 0.01249% | SERVIÇO
ITEM | 468 | 17.1.7 | 98511 | SINAPI-ADAPT | PLANTIO DE ÁRVORE ORNAMENTAL COM ALTURA DE MUDA MAIOR QUE 2,00 M E MENOR OU IGUAL A 4,00 M. AF_05/2018 | UNID | 8 | 235.18 | 299.59 | 2396.72 | 0.04797% | SERVIÇO
SUBTIT-1 |  | 17.2.0 |  |  | PALMEIRA |  |  |  |  | 17070.28 | 0.3417%
ITEM | 469 | 17.2.1 | COMP-160 | COMP. PRÓPRIA | PALMEIRA - JERIVÁ | UNID | 11 | 188.02 | 239.51 | 2634.61 | 0.05274% | SERVIÇO
ITEM | 470 | 17.2.2 | COMP-161 | COMP. PRÓPRIA | PALMEIRA - JUÇARA | UNID | 6 | 167.29 | 213.11 | 1278.66 | 0.02559% | SERVIÇO
ITEM | 471 | 17.2.3 | COMP-162 | COMP. PRÓPRIA | PALMEIRA - CICA | UNID | 23 | 401.62 | 511.62 | 11767.26 | 0.2355% | SERVIÇO
ITEM | 472 | 17.2.4 | 98516 | SINAPI-ADAPT | PLANTIO DE PALMEIRA COM ALTURA DE MUDA MENOR OU IGUAL A 2,00 M. AF_05/2018 | UNID | 3 | 363.65 | 463.25 | 1389.75 | 0.02782% | SERVIÇO
SUBTIT-1 |  | 17.3.0 |  |  | ORNAMENTAIS |  |  |  |  | 16077.15 | 0.3218%
ITEM | 473 | 17.3.1 | COMP-163 | COMP. PRÓPRIA | ABACAXI ROXO | UNID | 11 | 107.82 | 137.35 | 1510.85 | 0.03024% | SERVIÇO
ITEM | 474 | 17.3.2 | COMP-164 | COMP. PRÓPRIA | ALAMANDA AMARELA | UNID | 17 | 106.77 | 136.01 | 2312.17 | 0.04628% | SERVIÇO
ITEM | 475 | 17.3.3 | COMP-165 | COMP. PRÓPRIA | HELICÔNIA PAPAGAIO | UNID | 13 | 122.44 | 155.97 | 2027.61 | 0.04059% | SERVIÇO
ITEM | 476 | 17.3.4 | 98510 | SINAPI-ADAPT | PLANTIO DE ÁRVORE ORNAMENTAL COM ALTURA DE MUDA MENOR OU IGUAL A 2,00 M. AF_05/2018 | UNID | 68 | 118.06 | 150.39 | 10226.52 | 0.2047% | SERVIÇO
SUBTIT-1 |  | 17.4.0 |  |  | GRAMA E FORRAÇÕES |  |  |  |  | 19908.24 | 0.3985%
ITEM | 477 | 17.4.1 | 98504 | SINAPI-ADAPT | PLANTIO DE GRAMA EM PLACAS. AF_05/2018 | M2 | 535 | 11.09 | 14.12 | 7554.2 | 0.1512% | SERVIÇO
ITEM | 478 | 17.4.2 | COMP-166 | COMP. PRÓPRIA | GRAMA AMENDOIM | M2 | 30 | 146.88 | 187.11 | 5613.3 | 0.1124% | SERVIÇO
ITEM | 479 | 17.4.3 | COMP-167 | COMP. PRÓPRIA | SEIXOS ROLADOS | M3 | 2 | 345.77 | 440.47 | 880.94 | 0.01763% | SERVIÇO
ITEM | 480 | 17.4.4 | 98504 | SINAPI-ADAPT | PLANTIO DE GRAMA EM PLACAS. AF_05/2018 | M2 | 415 | 11.09 | 14.12 | 5859.8 | 0.1173% | SERVIÇO
SUBTIT-1 |  | 17.5.0 |  |  | COMPLEMENTOS |  |  |  |  | 1025 | 0.02052%
ITEM | 481 | 17.5.1 | COMP-168 | COMP. PRÓPRIA | LIMITADOR DE GRAMA | M | 100 | 8.05 | 10.25 | 1025 | 0.02052% | SERVIÇO
TITULO |  | 18.0 |  |  | INSTALAÇÕES MECÂNICA |  |  |  |  | 124803.1 | 2.498%
ITEM | 482 | 18.1 | COMP-169 | COMP. PRÓPRIA | FORNECIMENTO E INSTALAÇÃO DE ELEVADOR | UNID | 1 | 97969.31 | 124803.1 | 124803.1 | 2.498% | SERVIÇO
TITULO |  | 19.0 |  |  | LETREIRO |  |  |  |  | 7559.04 | 0.1513%
ITEM | 483 | 19.1 | COMP-170 | COMP. PRÓPRIA | LETRA DE ACO INOX NO22 ALT=20CM FORNECIMENTO E COLOCACAO | UNID | 62 | 95.71 | 121.92 | 7559.04 | 0.1513% | SERVIÇO
TITULO |  | 20.0 |  |  | SUBESTAÇÃO |  |  |  |  | 52169.33 | 1.044%
ITEM | 484 | 20.1 | COMP-171 | COMP. PRÓPRIA | PROJETO EXECUTIVO DA SUBESTAÇÃO | UNID | 1 | 2509.35 | 3196.66 | 3196.66 | 0.06399% | SERVIÇO
ITEM | 485 | 20.2 | COMP-048 | COMP. PRÓPRIA | ALCA PRE-FORMADA DISTRIBUIÇÃO EM ACO RECOBERTO COM ALUMINIO PARA CABO 25MM2, ENCAPADO. FORNECIMENTO E INSTALAÇÃO. - comp 73767/2 | UNID | 3 | 10.96 | 13.96 | 41.88 | 0.0008383% | SERVIÇO
ITEM | 486 | 20.3 | 101547 | SINAPI-ADAPT | ISOLADOR, TIPO DISCO, PARA TENSÃO 15 KV - FORNECIMENTO E INSTALAÇÃO. AF_07/2020 | UNID | 3 | 73.11 | 93.13 | 279.39 | 0.005592% | SERVIÇO
ITEM | 487 | 20.4 | COMP-172 | COMP. PRÓPRIA | FORNECIMENTO DE GANCHO OLHAL | UNID | 3 | 16.73 | 21.31 | 63.93 | 0.00128% | SERVIÇO
ITEM | 488 | 20.5 | COMP-173 | COMP. PRÓPRIA | CONECTOR CUNHA AZ 2/0X2-1/0X1/0 | UNID | 1 | 13.96 | 17.78 | 17.78 | 0.0003559% | SERVIÇO
ITEM | 489 | 20.6 | COMP-174 | COMP. PRÓPRIA | CRUZETA DE CONC ARMADO "T" 1900MM - CAERN (1060335) | UNID | 3 | 163.24 | 207.95 | 623.85 | 0.01249% | SERVIÇO
ITEM | 490 | 20.7 | COMP-175 | COMP. PRÓPRIA | PARA-RAIOS DE DISTRIBUIÇÃO, CLASSE 12 KV/10 KA, COMPLETO, ENCAPSULADO COM POLÍMERO-CPOS 36.07.030 | UNID | 3 | 179.96 | 229.25 | 687.75 | 0.01377% | SERVIÇO
ITEM | 491 | 20.8 | 92992 | SINAPI-ADAPT | CABO DE COBRE FLEXÍVEL ISOLADO, 95 MM², ANTI-CHAMA 0,6/1,0 KV, PARA DISTRIBUIÇÃO - FORNECIMENTO E INSTALAÇÃO. AF_12/2015 | M | 60 | 69.52 | 88.56 | 5313.6 | 0.1064% | SERVIÇO
ITEM | 492 | 20.9 | COMP-176 | COMP. PRÓPRIA | FORNECIMENTO, MONTAGEM E INSTALACAO DE TRANSFORMADOR DISTRIBUICAO ATE 150 KVA - EMBASA (601001) | UNID | 1 | 19190.73 | 24447.07 | 24447.07 | 0.4894% | SERVIÇO
ITEM | 493 | 20.10 | COMP-177 | COMP. PRÓPRIA | SUPORTE DE TRANSFORMADOR EM POSTE OU ESTALEIRO-FDE (09.80.049) | UNID | 2 | 212.05 | 270.13 | 540.26 | 0.01081% | SERVIÇO
ITEM | 494 | 20.11 | 93012 | SINAPI-ADAPT | ELETRODUTO RÍGIDO ROSCÁVEL, PVC, DN 110 MM (4") - FORNECIMENTO E INSTALAÇÃO. AF_12/2015 | M | 3 | 39.33 | 50.1 | 150.3 | 0.003009% | SERVIÇO
ITEM | 495 | 20.12 | 96974 | SINAPI-ADAPT | CORDOALHA DE COBRE NU 50 MM², NÃO ENTERRADA, COM ISOLADOR - FORNECIMENTO E INSTALAÇÃO. AF_12/2017 | M | 12 | 51.91 | 66.12 | 793.44 | 0.01588% | SERVIÇO
ITEM | 496 | 20.13 | 96977 | SINAPI-ADAPT | CORDOALHA DE COBRE NU 50 MM², ENTERRADA, SEM ISOLADOR - FORNECIMENTO E INSTALAÇÃO. AF_12/2017 | M | 28 | 34.56 | 44.02 | 1232.56 | 0.02467% | SERVIÇO
ITEM | 497 | 20.14 | COMP-178 | COMP. PRÓPRIA | ARAME DE AÇO GALVANIZADO NO. 12 BWG - AGETOP CIVIL (070218) | M | 1 | 1.72 | 2.19 | 2.19 | 4.384e-05% | SERVIÇO
ITEM | 498 | 20.15 | COMP-179 | COMP. PRÓPRIA | FORNECIMENTO E INSTALAÇÃO DE HASTE DE ATERRAMENTO 5/8"X3,00M COM CONECTOR - ORSE (3766) | UNID | 5 | 80.51 | 102.56 | 512.8 | 0.01026% | SERVIÇO
ITEM | 499 | 20.16 | COMP-180 | COMP. PRÓPRIA | CAIXA DE INSPEÇÃO EM PVC 300MM COM TAMPA DE FERRO GALVANIZADO | UNID | 5 | 77.15 | 98.28 | 491.4 | 0.009836% | SERVIÇO
ITEM | 500 | 20.17 | 93026 | SINAPI-ADAPT | CURVA 90 GRAUS PARA ELETRODUTO, PVC, ROSCÁVEL, DN 110 MM (4") - FORNECIMENTO E INSTALAÇÃO. AF_12/2015 | UNID | 3 | 71.1 | 90.57 | 271.71 | 0.005439% | SERVIÇO
ITEM | 501 | 20.18 | COMP-181 | COMP. PRÓPRIA | DISJUNTOR TRIPOLAR DE 200A - AGETOP CIVIL (071178) - | UNID | 1 | 486.64 | 619.93 | 619.93 | 0.01241% | SERVIÇO
ITEM | 502 | 20.19 | COMP-182 | COMP. PRÓPRIA | POSTE CONCRETO ARMADO DUPLO "T" COM 11,00 M ALTURA/600KG, INCLUSIVE FIXAÇÃO COM CAMINHAO GUINDASTE -CAERN (1060325) | UNID | 1 | 1227.92 | 1564.24 | 1564.24 | 0.03131% | SERVIÇO
ITEM | 503 | 20.20 | 93009 | SINAPI-ADAPT | ELETRODUTO RÍGIDO ROSCÁVEL, PVC, DN 60 MM (2") - FORNECIMENTO E INSTALAÇÃO. AF_12/2015 | M | 110 | 15.37 | 19.57 | 2152.7 | 0.04309% | SERVIÇO
ITEM | 504 | 20.21 | COMP-183 | COMP. PRÓPRIA | POSTE DE CONCRETO DUPLO T (DT) 11/1000 - FORNECIMENTO E ASSENTAMENTO - ORSE (11776) | UNID | 1 | 1722.88 | 2194.77 | 2194.77 | 0.04393% | SERVIÇO
ITEM | 505 | 20.22 | 93358 | SINAPI-ADAPT | ESCAVAÇÃO MANUAL DE VALA COM PROFUNDIDADE MENOR OU IGUAL A 1,30 M. AF_03/2016 | M3 | 6.75 | 47.82 | 60.91 | 411.14 | 0.00823% | SERVIÇO
ITEM | 506 | 20.23 | 93382 | SINAPI-ADAPT | REATERRO MANUAL DE VALAS COM COMPACTAÇÃO MECANIZADA. AF_04/2016 | M3 | 2.9 | 19.27 | 24.54 | 71.16 | 0.001424% | SERVIÇO
ITEM | 507 | 20.24 | 89487 | SINAPI-ADAPT | ALVENARIA DE BLOCOS DE CONCRETO ESTRUTURAL 14X19X29 CM, (ESPESSURA 14 CM) FBK = 14,0 MPA, PARA PAREDES COM ÁREA LÍQUIDA MENOR QUE 6M², COM VÃOS, UTILIZANDO COLHER DE PEDREIRO. AF_12/2014 | M2 | 18.8 | 111.09 | 141.51 | 2660.38 | 0.05325% | SERVIÇO
ITEM | 508 | 20.25 | 87904 | SINAPI-ADAPT | CHAPISCO APLICADO EM ALVENARIA (COM PRESENÇA DE VÃOS) E ESTRUTURAS DE CONCRETO DE FACHADA, COM COLHER DE PEDREIRO. ARGAMASSA TRAÇO 1:3 COM PREPARO MANUAL. AF_06/2014 | M2 | 35.38 | 6.1 | 7.77 | 274.9 | 0.005503% | SERVIÇO
ITEM | 509 | 20.26 | 87529 | SINAPI-ADAPT | MASSA ÚNICA, PARA RECEBIMENTO DE PINTURA, EM ARGAMASSA TRAÇO 1:2:8, PREPARO MECÂNICO COM BETONEIRA 400L, APLICADA MANUALMENTE EM FACES INTERNAS DE PAREDES, ESPESSURA DE 20MM, COM EXECUÇÃO DE TALISCAS. AF_06/2014 | M2 | 35.38 | 24.86 | 31.66 | 1120.13 | 0.02242% | SERVIÇO
ITEM | 510 | 20.27 | 93205 | SINAPI-ADAPT | CINTA DE AMARRAÇÃO DE ALVENARIA MOLDADA IN LOCO COM UTILIZAÇÃO DE BLOCOS CANALETA. AF_03/2016 | M | 13 | 28.56 | 36.38 | 472.94 | 0.009467% | SERVIÇO
ITEM | 511 | 20.28 | 94992 | SINAPI-ADAPT | EXECUÇÃO DE PASSEIO (CALÇADA) OU PISO DE CONCRETO COM CONCRETO MOLDADO IN LOCO, FEITO EM OBRA, ACABAMENTO CONVENCIONAL, ESPESSURA 6 CM, ARMADO. AF_07/2016 | M2 | 5 | 60.38 | 76.91 | 384.55 | 0.007697% | SERVIÇO
ITEM | 512 | 20.29 | 101964 | SINAPI-ADAPT | LAJE PRÉ-MOLDADA UNIDIRECIONAL, BIAPOIADA, PARA FORRO, ENCHIMENTO EM CERÂMICA, VIGOTA CONVENCIONAL, ALTURA TOTAL DA LAJE (ENCHIMENTO+CAPA) = (8+3). AF_11/2020 | M2 | 4.29 | 123.23 | 156.98 | 673.44 | 0.01348% | SERVIÇO
ITEM | 513 | 20.30 | 98680 | SINAPI-ADAPT | PISO CIMENTADO, TRAÇO 1:3 (CIMENTO E AREIA), ACABAMENTO LISO, ESPESSURA 3,0 CM, PREPARO MECÂNICO DA ARGAMASSA. AF_06/2018 | M2 | 1.3 | 33.48 | 42.65 | 55.44 | 0.00111% | SERVIÇO
ITEM | 514 | 20.31 | 95305 | SINAPI-ADAPT | TEXTURA ACRÍLICA, APLICAÇÃO MANUAL EM PAREDE, UMA DEMÃO. AF_09/2016 | M2 | 26.8 | 11.54 | 14.7 | 393.96 | 0.007886% | SERVIÇO
ITEM | 515 | 20.32 | 95306 | SINAPI-ADAPT | TEXTURA ACRÍLICA, APLICAÇÃO MANUAL EM TETO, UMA DEMÃO. AF_09/2016 | M2 | 8.58 | 13.11 | 16.7 | 143.28 | 0.002868% | SERVIÇO
ITEM | 516 | 20.33 | 97891 | SINAPI-ADAPT | CAIXA ENTERRADA ELÉTRICA RETANGULAR, EM ALVENARIA COM BLOCOS DE CONCRETO, FUNDO COM BRITA, DIMENSÕES INTERNAS: 0,4X0,4X0,4 M. AF_05/2018 | UNID | 2 | 121.6 | 154.9 | 309.8 | 0.006201% | SERVIÇO
TITULO |  | 21.0 |  |  | MURO DE ARRIMO |  |  |  |  | 27202.87 | 0.5445%
ITEM | 517 | 21.1 | 97631 | SINAPI-ADAPT | DEMOLIÇÃO DE ARGAMASSAS, DE FORMA MANUAL, SEM REAPROVEITAMENTO. AF_12/2017 | m² | 1.8 | 1.88 | 2.39 | 4.3 | 8.607e-05% | SERVIÇO
ITEM | 518 | 21.2 | COMP-018 | COMP. PRÓPRIA | ESCAVACAO MECANICA CAMPO ABERTO EM SOLO EXCETO ROCHA ATE 2,00M PROFUNDIDADE | m³ | 27.56 | 2.29 | 2.91 | 80.19 | 0.001605% | SERVIÇO
ITEM | 519 | 21.3 | 100575 | SINAPI-ADAPT | REGULARIZAÇÃO DE SUPERFÍCIES COM MOTONIVELADORA. AF_11/2019 | M2 | 44.7 | 0.07 | 0.08 | 3.57 | 7.146e-05% | SERVIÇO
ITEM | 520 | 21.4 | 95240 | SINAPI-ADAPT | LASTRO DE CONCRETO MAGRO, APLICADO EM PISOS OU RADIERS, ESPESSURA DE 3 CM. AF_07/2016 | m² | 44.7 | 12.59 | 16.03 | 716.54 | 0.01434% | SERVIÇO
ITEM | 521 | 21.5 | COMP-049 | COMP. PRÓPRIA | FORMA TABUAS MADEIRA 3A P/ PECAS CONCRETO ARM, REAPR 2X, INCL MONTAGEM E DESMONTAGEM. | m² | 33.21 | 66.14 | 84.25 | 2797.94 | 0.05601% | SERVIÇO
ITEM | 522 | 21.6 | COMP-050 | COMP. PRÓPRIA | FORMA PARA ESTRUTURAS DE CONCRETO (PILAR, VIGA E LAJE) EM CHAPA DE MADEIRA COMPENSADA PLASTIFICADA, DE 1,10 X 2,20, ESPESSURA = 12 MM, 05 UTILIZACOES. (FABRICACAO, MONTAGEM E DESMONTAGEM - EXCLUSIVE ESCORAMENTO) | m² | 136.24 | 35 | 44.58 | 6073.57 | 0.1216% | SERVIÇO
ITEM | 523 | 21.7 | 97096 | SINAPI-ADAPT | CONCRETAGEM DE RADIER, PISO OU LAJE SOBRE SOLO, FCK 30 MPA, PARA ESPESSURA DE 20 CM - LANÇAMENTO, ADENSAMENTO E ACABAMENTO. AF_09/2017 | m³ | 8.82 | 443.53 | 565.01 | 4983.38 | 0.09975% | SERVIÇO
ITEM | 524 | 21.8 | 92874 | SINAPI-ADAPT | LANÇAMENTO COM USO DE BOMBA, ADENSAMENTO E ACABAMENTO DE CONCRETO EM ESTRUTURAS. AF_12/2015 | m³ | 13.37 | 21.04 | 26.8 | 358.31 | 0.007172% | SERVIÇO
ITEM | 525 | 21.9 | COMP-051 | COMP. PRÓPRIA | CONCRETO USINADO BOMBEAVEL, CLASSE DE RESISTENCIA C30, COM BRITA 0 E 1, SLUMP = 130 +/- 20 MM, EXCLUI SERVICO DE BOMBEAMENTO (NBR 8953) | m³ | 13.37 | 399.98 | 509.53 | 6812.41 | 0.1364% | SERVIÇO
ITEM | 526 | 21.10 | 97087 | SINAPI-ADAPT | CAMADA SEPARADORA PARA EXECUÇÃO DE RADIER, EM LONA PLÁSTICA. AF_09/2017 | M2 | 44.7 | 2.26 | 2.87 | 128.28 | 0.002568% | SERVIÇO
ITEM | 527 | 21.11 | 98555 | SINAPI-ADAPT | IMPERMEABILIZAÇÃO DE SUPERFÍCIE COM ARGAMASSA POLIMÉRICA / MEMBRANA ACRÍLICA, 3 DEMÃOS. AF_06/2018 | m² | 103.03 | 20.92 | 26.64 | 2744.71 | 0.05494% | SERVIÇO
ITEM | 528 | 21.12 | COMP-052 | COMP. PRÓPRIA | JUNTA DE DILATACAO COM ISOPOR 10 MM | m² | 0.23 | 11.95 | 15.22 | 3.5 | 7.006e-05% | SERVIÇO
ITEM | 529 | 21.13 | 93382 | SINAPI-ADAPT | REATERRO MANUAL DE VALAS COM COMPACTAÇÃO MECANIZADA. AF_04/2016 | m³ | 21.42 | 19.27 | 24.54 | 525.64 | 0.01052% | SERVIÇO
ITEM | 530 | 21.14 | COMP-050 | COMP. PRÓPRIA | FORMA PARA ESTRUTURAS DE CONCRETO (PILAR, VIGA E LAJE) EM CHAPA DE MADEIRA COMPENSADA PLASTIFICADA, DE 1,10 X 2,20, ESPESSURA = 12 MM, 05 UTILIZACOES. (FABRICACAO, MONTAGEM E DESMONTAGEM - EXCLUSIVE ESCORAMENTO) | m² | 11.04 | 35 | 44.58 | 492.16 | 0.009851% | SERVIÇO
ITEM | 531 | 21.15 | 92917 | SINAPI-ADAPT | ARMAÇÃO DE ESTRUTURAS DE CONCRETO ARMADO, EXCETO VIGAS, PILARES, LAJES E FUNDAÇÕES, UTILIZANDO AÇO CA-50 DE 8,0 MM - MONTAGEM. AF_12/2015 | KG | 71.3 | 10.45 | 13.31 | 949 | 0.019% | SERVIÇO
ITEM | 532 | 21.16 | 92874 | SINAPI-ADAPT | LANÇAMENTO COM USO DE BOMBA, ADENSAMENTO E ACABAMENTO DE CONCRETO EM ESTRUTURAS. AF_12/2015 | m³ | 0.9688 | 21.04 | 26.8 | 25.96 | 0.0005196% | SERVIÇO
ITEM | 533 | 21.17 | COMP-051 | COMP. PRÓPRIA | CONCRETO USINADO BOMBEAVEL, CLASSE DE RESISTENCIA C30, COM BRITA 0 E 1, SLUMP = 130 +/- 20 MM, EXCLUI SERVICO DE BOMBEAMENTO (NBR 8953) | m³ | 0.988 | 399.98 | 509.53 | 503.41 | 0.01008% | SERVIÇO
TITULO |  | 22.0 |  |  | ACESSIBILIDADE E MASTRO PARA BANDEIRAS |  |  |  |  | 15314.86 | 0.3066%
ITEM | 534 | 22.1 | COMP-184 | COMP. PRÓPRIA | PISO PODOTÁTIL EXTERNO EM PMC ESP. 3CM, ASSENTADO COM ARGAMASSA (FORNECIMENTO E ASSENTAMENTO) - BASEADO EM SEINFRA C4624 | M2 | 25 | 118.53 | 150.99 | 3774.75 | 0.07556% | SERVIÇO
ITEM | 535 | 22.2 | COMP-185 | COMP. PRÓPRIA | PISO PODOTÁTIL INTERNO EM BORRACHA 30x30cm ASSENTAMENTO COM COLA VINIL (FORNECIMENTO E ASSENTAMENTO) - BASEADO NO SEINFRA C4623 | M2 | 9.41 | 225.16 | 286.83 | 2699.07 | 0.05403% | SERVIÇO
ITEM | 536 | 22.3 | COMP-186 | COMP. PRÓPRIA | BICICLETÁRIO SOBRE CIMENTADO OU BLOCO INTERTRAVADO | UN | 6 | 662.12 | 843.47 | 5060.82 | 0.1013% | SERVIÇO
ITEM | 537 | 22.4 | COMP-187 | COMP. PRÓPRIA | PLACA DE INAUGURAÇÃO DE OBRA EM ALUMÍNIO (0,50 x 0,70) m | UN | 1 | 1599.1 | 2037.09 | 2037.09 | 0.04078% | SERVIÇO
ITEM | 538 | 22.5 | COMP-188 | COMP. PRÓPRIA | CONFECÇÃO DE PLACA MODULADA EM AÇO Nº 18, GALVANIZADO, COM PELÍCULA RETRORREFLETIVA TIPO I + III | M2 | 7.7 | 9.49 | 12.08 | 93.01 | 0.001862% | SERVIÇO
ITEM | 539 | 22.6 | COMP-189 | COMP. PRÓPRIA | MASTRO DE PÁTIO PARA BANDEIRA, EM TUBO GALVANIZADO 2" - H = 6,00 M | UN | 4 | 323.84 | 412.53 | 1650.12 | 0.03303% | SERVIÇO
TITULO |  | 23.0 |  |  | SERVIÇOS COMPLEMENTARES |  |  |  |  | 5195.23 | 0.104%
ITEM | 540 | 23.1 | COMP-053 | COMP. PRÓPRIA | LIMPEZA FINAL DA OBRA | M2 | 454.47 | 1.93 | 2.45 | 1113.45 | 0.02229% | SERVIÇO
ITEM | 541 | 23.2 | 99814 | SINAPI-ADAPT | LIMPEZA DE SUPERFÍCIE COM JATO DE ALTA PRESSÃO. AF_04/2019 | M2 | 2404.27 | 1.08 | 1.37 | 3293.84 | 0.06593% | SERVIÇO
ITEM | 553 | 23.3 | 91946 | SINAPI-ADAPT | SUPORTE PARAFUSADO COM PLACA DE ENCAIXE 4" X 2" PARA PONTO ELÉTRICO/LÓGICO - FORNECIMENTO E INSTALAÇÃO | UN | 52 | 6.14 | 7.82 | 406.64 | 0.00814% | SERVIÇO
ITEM | 554 | 23.4 | 91950 | SINAPI-ADAPT | SUPORTE PARAFUSADO COM PLACA DE ENCAIXE 4" X 4" PARA PONTO ELÉTRICO/LÓGICO - FORNECIMENTO E INSTALAÇÃO. | UN | 30 | 9.98 | 12.71 | 381.3 | 0.007632% | SERVIÇO
TITULO |  | 24.0 |  |  | MELHORIA DE ILUMINAÇÃO DO CASTELO D`ÁGUA |  |  |  |  | 11724.84 | 0.2347%
ITEM | 545 | 24.1 | 95751 | SINAPI-ADAPT | ELETRODUTO DE AÇO GALVANIZADO, CLASSE SEMI PESADO, DN 32 MM (1 1/4"), APARENTE, INSTALADO EM PAREDE - FORNECIMENTO E INSTALAÇÃO. AF_11/2016_P | M | 60 | 36.65 | 46.68 | 2800.8 | 0.05606% | SERVIÇO
ITEM | 546 | 24.2 | 95759 | SINAPI-ADAPT | LUVA DE EMENDA PARA ELETRODUTO, AÇO GALVANIZADO, DN 32 MM (1 1/4''), APARENTE, INSTALADA EM PAREDE - FORNECIMENTO E INSTALAÇÃO. AF_11/2016_P | UNID | 6 | 10.71 | 13.64 | 81.84 | 0.001638% | SERVIÇO
ITEM | 547 | 24.3 | 95797 | SINAPI-ADAPT | CONDULETE DE ALUMÍNIO, TIPO T, PARA ELETRODUTO DE AÇO GALVANIZADO DN 32 MM (1 1/4''), APARENTE - FORNECIMENTO E INSTALAÇÃO. AF_11/2016_P | UNID | 10 | 21.55 | 27.45 | 274.5 | 0.005495% | SERVIÇO
ITEM | 548 | 24.4 | COMP-196 | COMP. PRÓPRIA | CABO AGRUPADO SINTENAX 1000 V. 4 X 6 MM2 - PARA INSTALAÇÃO DA REDE DE ILUMINAÇÃO EXTERNA | M | 60 | 28.44 | 36.22 | 2173.2 | 0.0435% | SERVIÇO
ITEM | 549 | 24.5 | COMP-194 | COMP. PRÓPRIA | FIXAÇÃO DE TUBOS VERTICAIS MENORES OU IGUAIS A 75 MM COM ABRAÇADEIRA METÁLICA RÍGIDA TIPO D 1 1/2" | M | 60 | 3.36 | 4.28 | 256.8 | 0.00514% | SERVIÇO
ITEM | 550 | 24.6 | COMP-195 | COMP. PRÓPRIA | PROJETOR LED MODULAR DE 150 A 200W, EFICIÊNCIA MINIMA DE 125 L/W, REF. CLF-MP200C DA CONEXLED, HRS-200 DA H2XTECH, RFL180-B502-002 DA LED OU EQUIVALENTE | UNID | 5 | 963.61 | 1227.54 | 6137.7 | 0.1229% | SERVIÇO
TOTAL | [9 empty] | 4995817.46 | 100%

## COMP. PRINCIPAIS
PROJETO:
[5 empty] | CONSTRUÇÃO DE BASE DE PRONTA RESPOSTA DO PORTO DO ITAQUI NA PONTA DA ESPERA | [5 empty] | BDI (%) - serviço | 27.39%
[11 empty] | BDI (%) - fornec. | 13.21%
[5 empty] | N° DOC: 2018.13-PO-GER-2109-0001-R01 | DATA BASE: | 2021-01-01 | BDI SERVIÇO: | 27.39%
[5 empty] | TIPO: DESONERADO | REVISÃO: | 1 | BDI FORNEC.: | 13.21%
COMPOSIÇÕES PRINCIPAIS
|  | ITEM | CÓDIGO | FONTE | DESCRIÇÃO | UNIDADE | COEF. | PREÇO (R$) | PREÇO TOTAL (R$) |  | PREÇO TOTAL | BDI (%) | PREÇO TOTAL C/ BDI | OUTRAS | SINAPI | INS SINAPI | novo | antigo | comparat
COMP. | 1 | 1.1.1 | COMP-001 | COMP. PRÓPRIA | ADMINISTRAÇÃO | UNID |  |  |  | COMP-001 | 506132.28 | 138629.63 | 644761.91
|  | 1 | 100320 | MÃO DE OBRA | ENGENHEIRO CIVIL PLENO COM ENCARGOS COMPLEMENTARES | MES | 13 | 16291.29 | 211786.77
|  | 2 | 101404 | MÃO DE OBRA | ENGENHEIRO ELETRICISTA COM ENCARGOS COMPLEMENTARES | MES | 3 | 14868.5 | 44605.5
|  | 3 | M.O.-001 | MÃO DE OBRA | TÉCNICO DE PLANEJAMENTO COM ENCARGOS COMPLEMENTARES | MES | 13 | 3608.09 | 46905.17
|  | 4 | 93572 | MÃO DE OBRA | ENCARREGADO GERAL DE OBRAS COM ENCARGOS COMPLEMENTARES | MES | 13 | 3659.16 | 47569.08
|  | 5 | 93563 | MÃO DE OBRA | ALMOXARIFE COM ENCARGOS COMPLEMENTARES | MES | 13 | 3155.76 | 41024.88
|  | 6 | 100321 | MÃO DE OBRA | TÉCNICO EM SEGURANÇA DO TRABALHO COM ENCARGOS COMPLEMENTARES | MES | 13 | 4393.88 | 57120.44
|  | 7 | M.O.-002 | MÃO DE OBRA | TÉCNICO EM MEIO AMBIENTE COM ENCARGOS COMPLEMENTARES | MES | 13 | 4393.88 | 57120.44
[6 empty] | PREÇO TOTAL |  |  | 506132.28
[6 empty] | BDI (%) |  |  | 138629.63
[6 empty] | PREÇO TOTAL C/ BDI |  |  | 644761.91
COMP. | 2 | 1.1.2 | TAXA-01 | CREA/CONFEA | ART DE OBRA OU SERVIÇOS ACIMA DE R$ 15.000,00 | UNID |  |  |  | TAXA-01 | 233.94 | 64.07 | 298.01
|  | 1 | C-1 | COTAÇÃO | ART DE OBRA OU SERVIÇOS ACIMA DE R$ 15.000,00 | UNID | 1 | 233.94 | 233.94
[6 empty] | PREÇO TOTAL |  |  | 233.94
[6 empty] | BDI (%) |  |  | 64.07
[6 empty] | PREÇO TOTAL C/ BDI |  |  | 298.01
COMP. | 3 | 1.2.1 | COMP-002 | COMP. PRÓPRIA | CONSTRUÇÃO DO CANTEIRO DE OBRAS | UNID |  |  |  | COMP-002 | 55979.91 | 15332.89 | 71312.8
|  | 1 | 93582 | SINAPI-ADAPT | EXECUÇÃO DE CENTRAL DE ARMADURA EM CANTEIRO DE OBRA, NÃO INCLUSO MOBILIÁRIO E EQUIPAMENTOS. AF_04/2016 | M2 | 15 | 211.7 | 3175.5
|  | 2 | 93583 | SINAPI-ADAPT | EXECUÇÃO DE CENTRAL DE FÔRMAS, PRODUÇÃO DE ARGAMASSA OU CONCRETO EM CANTEIRO DE OBRA, NÃO INCLUSO MOBILIÁRIO E EQUIPAMENTOS. AF_04/2016 | M2 | 25.35 | 352.78 | 8942.97
|  | 3 | 93585 | SINAPI-ADAPT | EXECUÇÃO DE GUARITA EM CANTEIRO DE OBRA EM CHAPA DE MADEIRA COMPENSADA, NÃO INCLUSO MOBILIÁRIO. AF_04/2016 | M2 | 2.25 | 824.62 | 1855.39
|  | 4 | 93211 | SINAPI-ADAPT | EXECUÇÃO DE REFEITÓRIO EM CANTEIRO DE OBRA EM ALVENARIA, NÃO INCLUSO MOBILIÁRIO E EQUIPAMENTOS. AF_02/2016 | M2 | 39.2 | 433.41 | 16989.67
|  | 5 | 93243 | SINAPI-ADAPT | EXECUÇÃO DE RESERVATÓRIO ELEVADO DE ÁGUA (2000 LITROS) EM CANTEIRO DE OBRA, APOIADO EM ESTRUTURA DE MADEIRA. AF_02/2016 | UN | 1 | 6778.85 | 6778.85
|  | 6 | C-2 | COTAÇÃO | FORNECIMENTO - TENDAS 8 X 8 METROS - ESTRUTURA EM AÇO GALVANIZADO COM PINTURA EPÓXI, COM COBERTURA EM LONA ANTICHAMA E TÉRMICA COM COSTURA ELETRÔNICA NA COR BRANCA, TENCIONADA COM CORDA DE NAYLON E ILHOS | UN | 2 | 7900 | 15800
|  | 7 | 88278 | MÃO DE OBRA | MONTADOR DE ESTRUTURA METÁLICA COM ENCARGOS COMPLEMENTARES | H | 64 | 15.43 | 987.52
|  | 8 | 88316 | MÃO DE OBRA | SERVENTE COM ENCARGOS COMPLEMENTARES | H | 64 | 12.09 | 773.76
|  | 9 | C-80 | COTAÇÃO | CABO AGRUPADO SINTENAX 1000 V. 4 X 6 MM2 | M | 50 | 12.4 | 620
|  | 10 | 88264 | MÃO DE OBRA | ELETRICISTA COM ENCARGOS COMPLEMENTARES | H | 3 | 18.75 | 56.25
[6 empty] | PREÇO TOTAL |  |  | 55979.91
[6 empty] | BDI (%) |  |  | 15332.89
[6 empty] | PREÇO TOTAL C/ BDI |  |  | 71312.8
COMP. | 4 | 1.2.2 | COMP-003 | COMP. PRÓPRIA | PLACA DE OBRA EM CHAPA DE ACO GALVANIZADO | M2 |  |  |  | COMP-003 | 277.67 | 76.05 | 353.72
|  | 1 | 4417 | INS-SINAPI | SARRAFO DE MADEIRA NAO APARELHADA *2,5 X 7* CM, MACARANDUBA, ANGELIM OU EQUIVALENTE DA REGIAO | M | 1 | 5.52 | 5.52
|  | 2 | 4491 | INS-SINAPI | PONTALETE DE MADEIRA NAO APARELHADA *7,5 X 7,5* CM (3 X 3 ") PINUS, MISTA OU EQUIVALENTE DA REGIAO | M | 4 | 6.81 | 27.24
|  | 3 | 4813 | INS-SINAPI | PLACA DE OBRA (PARA CONSTRUCAO CIVIL) EM CHAPA GALVANIZADA *N. 22*, ADESIVADA, DE *2,0 X 1,125* M | M2 | 1 | 200 | 200
|  | 4 | 5075 | INS-SINAPI | PREGO DE ACO POLIDO COM CABECA 18 X 30 (2 3/4 X 10) | KG | 0.11 | 15.77 | 1.73
|  | 5 | 88262 | MÃO DE OBRA | CARPINTEIRO DE FORMAS COM ENCARGOS COMPLEMENTARES | H | 1 | 16.22 | 16.22
|  | 6 | 88316 | MÃO DE OBRA | SERVENTE COM ENCARGOS COMPLEMENTARES | H | 2 | 12.09 | 24.18
|  | 7 | 94962 | SINAPI-ADAPT | CONCRETO MAGRO PARA LASTRO, TRAÇO 1:4,5:4,5 (CIMENTO/ AREIA MÉDIA/ BRITA 1) - PREPARO MECÂNICO COM BETONEIRA 400 L. AF_07/2016 | M3 | 0.01 | 278.55 | 2.78
[6 empty] | PREÇO TOTAL |  |  | 277.67
[6 empty] | BDI (%) |  |  | 76.05
[6 empty] | PREÇO TOTAL C/ BDI |  |  | 353.72
COMP. | 5 | 1.2.3 | 98459 | SINAPI-ADAPT | TAPUME COM TELHA METÁLICA | M2 |  |  |  | 98459 | 96.75 | 26.49 | 123.24
|  | 1 | 3992 | INS-SINAPI | TABUA APARELHADA *2,5 X 30* CM, EM MACARANDUBA, ANGELIM OU EQUIVALENTE DA REGIAO | M | 1 | 23.55 | 23.55
|  | 2 | 4433 | INS-SINAPI | CAIBRO NAO APARELHADO *7,5 X 7,5* CM, EM MACARANDUBA, ANGELIM OU EQUIVALENTE DA REGIAO - BRUTA | M | 1.2273 | 19.85 | 24.36
|  | 3 | 5061 | INS-SINAPI | PREGO DE ACO POLIDO COM CABECA 18 X 27 (2 1/2 X 10) | KG | 0.0428 | 15.5 | 0.66
|  | 4 | 7243 | INS-SINAPI | TELHA TRAPEZOIDAL EM ACO ZINCADO, SEM PINTURA, ALTURA DE APROXIMADAMENTE 40 MM, ESPESSURA DE 0,50 MM E LARGURA UTIL DE 980 MM | M2 | 0.5853 | 61.14 | 35.78
|  | 5 | 88239 | MÃO DE OBRA | AJUDANTE DE CARPINTEIRO COM ENCARGOS COMPLEMENTARES | H | 0.1897 | 12.61 | 2.39
|  | 6 | 88262 | MÃO DE OBRA | CARPINTEIRO DE FORMAS COM ENCARGOS COMPLEMENTARES | H | 0.5691 | 16.22 | 9.23
|  | 7 | 91692 | SINAPI-ADAPT | SERRA CIRCULAR DE BANCADA COM MOTOR ELÉTRICO POTÊNCIA DE 5HP, COM COIFA PARA DISCO 10" - CHP DIURNO. AF_08/2015 | CHP | 0.0044 | 17.82 | 0.07
|  | 8 | 91693 | SINAPI-ADAPT | SERRA CIRCULAR DE BANCADA COM MOTOR ELÉTRICO POTÊNCIA DE 5HP, COM COIFA PARA DISCO 10" - CHI DIURNO. AF_08/2015 | CHI | 0.0191 | 15.5 | 0.29
|  | 9 | 94974 | SINAPI-ADAPT | CONCRETO MAGRO PARA LASTRO, TRAÇO 1:4,5:4,5 (CIMENTO/ AREIA MÉDIA/ BRITA 1) - PREPARO MANUAL. AF_07/2016 | M3 | 0.0012 | 354.12 | 0.42
[6 empty] | PREÇO TOTAL |  |  | 96.75
[6 empty] | BDI (%) |  |  | 26.49
[6 empty] | PREÇO TOTAL C/ BDI |  |  | 123.24
COMP. | 6 | 1.3.1 | COMP-004 | COMP. PRÓPRIA | MANUTENÇÃO DO CANTEIRO DE OBRAS | UNID |  |  |  | COMP-004 | 198088.02 | 54256.3 | 252344.32
|  | 1 | M.O.-003 | MÃO DE OBRA | VIGIA NOTURNO COM ENCARGOS COMPLEMENTARES | MES | 26 | 3381.54 | 87920.04
|  | 2 | 101452 | MÃO DE OBRA | SERVENTE DE OBRAS COM ENCARGOS COMPLEMENTARES | MES | 26 | 2153.25 | 55984.5
|  | 3 | 10775 | INS-SINAPI | LOCACAO DE CONTAINER 2,30 X 6,00 M, ALT. 2,50 M, COM 1 SANITARIO, PARA ESCRITORIO, COMPLETO, SEM DIVISORIAS INTERNAS | MES | 39 | 900 | 35100
|  | 4 | 10776 | INS-SINAPI | LOCACAO DE CONTAINER 2,30 X 6,00 M, ALT. 2,50 M, PARA ESCRITORIO, SEM DIVISORIAS INTERNAS E SEM SANITARIO | MES | 26 | 703.12 | 18281.12
|  | 5 | 88278 | MÃO DE OBRA | MONTADOR DE ESTRUTURA METÁLICA COM ENCARGOS COMPLEMENTARES | H | 52 | 15.43 | 802.36
[6 empty] | PREÇO TOTAL |  |  | 198088.02
[6 empty] | BDI (%) |  |  | 54256.3
[6 empty] | PREÇO TOTAL C/ BDI |  |  | 252344.32
COMP. | 7 | 1.3.2 | COMP-005 | COMP. PRÓPRIA | VESTIÁRIO DE OBRA | UNID |  |  |  | COMP-005 | 29187.67 | 7994.5 | 37182.17
|  | 1 | 10777 | INS-SINAPI | LOCACAO DE CONTAINER 2,30 X 4,30 M, ALT. 2,50 M, PARA SANITARIO, COM 3 BACIAS, 4 CHUVEIROS, 1 LAVATORIO E 1 MICTORIO | MES | 13 | 1021.87 | 13284.31
|  | 2 | 10778 | INS-SINAPI | LOCACAO DE CONTAINER 2,30 X 6,00 M, ALT. 2,50 M, PARA SANITARIO, COM 4 BACIAS, 8 CHUVEIROS,1 LAVATORIO E 1 MICTORIO | MES | 13 | 1125 | 14625
|  | 3 | 91795 | SINAPI-ADAPT | (COMPOSIÇÃO REPRESENTATIVA) DO SERVIÇO DE INST. TUBO PVC, SÉRIE N, ESGOTO PREDIAL, 100 MM (INST. RAMAL DESCARGA, RAMAL DE ESG. SANIT., PRUMADA ESG. SANIT., VENTILAÇÃO OU SUB-COLETOR AÉREO), INCL. CONEXÕES E CORTES, FIXAÇÕES, P/ PRÉDIOS. AF_10/2015 | M | 26 | 41.18 | 1070.68
|  | 4 | 91794 | SINAPI-ADAPT | (COMPOSIÇÃO REPRESENTATIVA) DO SERVIÇO DE INST. TUBO PVC, SÉRIE N, ESGOTO PREDIAL, DN 75 MM, (INST. EM RAMAL DE DESCARGA, RAMAL DE ESG. SANITÁRIO, PRUMADA DE ESG. SANITÁRIO OU VENTILAÇÃO), INCL. CONEXÕES, CORTES E FIXAÇÕES, P/ PRÉDIOS. AF_10/2015 | M | 8 | 25.96 | 207.68
[6 empty] | PREÇO TOTAL |  |  | 29187.67
[6 empty] | BDI (%) |  |  | 7994.5
[6 empty] | PREÇO TOTAL C/ BDI |  |  | 37182.17
COMP. | 8 | 1.3.3 | COMP-006 | COMP. PRÓPRIA | TRANSPORTE RODOVIÁRIO | UNID |  |  |  | COMP-006 | 448623 | 122877.83 | 571500.83
|  | 1 | C-3 | COTAÇÃO | LOCAÇÃO MENSAL DE ÔNIBUS 44 PASSAGEIROS, INCLUSIVE MOTORISTA, SEGURO E MATERIAIS DE OPERAÇÃO | MÊS | 18 | 23760 | 427680
|  | 2 | C-4 | COTAÇÃO | LOCAÇÃO MENSAL DE VEÍCULO POPULAR MOTOR 1.0 C/ AR E SEGURO, INCLUSIVE MATERIAIS DE OPERAÇÃO | MÊS | 13 | 1611 | 20943
[6 empty] | PREÇO TOTAL |  |  | 448623
[6 empty] | BDI (%) |  |  | 122877.83
[6 empty] | PREÇO TOTAL C/ BDI |  |  | 571500.83
COMP. | 9 | 1.4.1 | COMP-007 | COMP. PRÓPRIA | LOCAÇÃO DE CAÇAMBA ESTACIONÁRIA 4M3 PARA REMOÇÃO DE ENTULHO NÃO INERTE, INCLUINDO SEGREGAÇÃO DE RESIDUOS, CARGA, TRANSPORTE, DESCARGA, TRATAMENTO E CUSTO DE RECEBIMENTO EM ÁREA LICENCIADA - COLETA QUINZENAL | UNID/MÊS |  |  |  | COMP-007 | 2962 | 811.29 | 3773.29
|  | 1 | C-10 | COTAÇÃO | TRATAMENTO E CUSTO DE RECEBIMENTO DE ENTULHO DE OBRA EM ATERRO SANITÁRIO PRIVATIVO | T | 7.2 | 210 | 1512
|  | 2 | C-76 | COTAÇÃO | LOCAÇÃO MENSAL DE CAÇAMBA ESTACIONÁRIA 4M3 | UNIDXMÊS | 1 | 650 | 650
|  | 3 | C-79 | COTAÇÃO | COLETA E TRANSPORTE DE RESÍDUOS SÓLIDOS | UNID | 2 | 400 | 800
[6 empty] | PREÇO TOTAL |  |  | 2962
[6 empty] | BDI (%) |  |  | 811.29
[6 empty] | PREÇO TOTAL C/ BDI |  |  | 3773.29
COMP. | 10 | 1.4.2 | COMP-008 | COMP. PRÓPRIA | LOCAÇÃO DE CAÇAMBA ESTACIONÁRIA 4M3 PARA REMOÇÃO DE ENTULHO INERTE, INCLUINDO SEGREGAÇÃO DE RESIDUOS, CARGA, TRANSPORTE E DESCARGA - COLETA QUINZENAL | UNID/MÊS |  |  |  | COMP-008 | 1450 | 397.15 | 1847.15
|  | 1 | C-76 | COTAÇÃO | LOCAÇÃO MENSAL DE CAÇAMBA ESTACIONÁRIA 4M3 | UNIDXMÊS | 1 | 650 | 650
|  | 2 | C-79 | COTAÇÃO | COLETA E TRANSPORTE DE RESÍDUOS SÓLIDOS | UNID | 2 | 400 | 800
[6 empty] | PREÇO TOTAL |  |  | 1450
[6 empty] | BDI (%) |  |  | 397.15
[6 empty] | PREÇO TOTAL C/ BDI |  |  | 1847.15
COMP. | 391 | 1.4.3 | COMP-121 | COMP. PRÓPRIA | COLETA EXTRA - REMOÇÃO DE ENTULHO NÃO INERTE, INCLUINDO SEGREGAÇÃO DE RESIDUOS, CARGA, TRANSPORTE, DESCARGA, TRATAMENTO E CUSTO DE RECEBIMENTO EM ÁREA LICENCIADA | UNID |  |  |  | COMP-121 | 1912 | 523.69 | 2435.69
|  | 1 | C-79 | COTAÇÃO | COLETA E TRANSPORTE DE RESÍDUOS SÓLIDOS | UNID | 1 | 400 | 400
|  | 2 | C-10 | COTAÇÃO | TRATAMENTO E CUSTO DE RECEBIMENTO DE ENTULHO DE OBRA EM ATERRO SANITÁRIO PRIVATIVO | T | 7.2 | 210 | 1512
[6 empty] | PREÇO TOTAL |  |  | 1912
[6 empty] | BDI (%) |  |  | 523.69
[6 empty] | PREÇO TOTAL C/ BDI |  |  | 2435.69
COMP. | 544 | 1.4.4 | COMP-197 | COMP. PRÓPRIA | COLETA EXTRA - REMOÇÃO DE ENTULHO INERTE, INCLUINDO SEGREGAÇÃO DE RESIDUOS, CARGA, TRANSPORTE E DESCARGA | UNID |  |  |  | COMP-197 | 400 | 109.56 | 509.56
|  | 1 | C-79 | COTAÇÃO | COLETA E TRANSPORTE DE RESÍDUOS SÓLIDOS | UNID | 1 | 400 | 400
[6 empty] | PREÇO TOTAL |  |  | 400
[6 empty] | BDI (%) |  |  | 109.56
[6 empty] | PREÇO TOTAL C/ BDI |  |  | 509.56
COMP. | 11 | 1.5.1 | COMP-009 | COMP. PRÓPRIA | MOBILIZAÇÃO, DESMOBILIZAÇÃO, RECEBIMENTO, DISTRIBUIÇÃO, CARGA, DESCARGA E TRANSPORTE DE MATERIAIS E EQUIPAMENTOS E APOIO ÀS ATIVIDADES DA OBRA ATRAVÉS DE CAMINHÃO TIPO CARROCERIA COM GUINDAUTO (MUNCK) | UNID |  |  |  | COMP-009 | 360592.7 | 98766.34 | 459359.04
|  | 1 | 5928 | SINAPI-ADAPT | GUINDAUTO HIDRÁULICO, CAPACIDADE MÁXIMA DE CARGA 6200 KG, MOMENTO MÁXIMO DE CARGA 11,7 TM, ALCANCE MÁXIMO HORIZONTAL 9,70 M, INCLUSIVE CAMINHÃO TOCO PBT 16.000 KG, POTÊNCIA DE 189 CV - CHP DIURNO. AF_06/2014 | CHP | 1820 | 154.03 | 280334.6
|  | 2 | 5930 | SINAPI-ADAPT | GUINDAUTO HIDRÁULICO, CAPACIDADE MÁXIMA DE CARGA 6200 KG, MOMENTO MÁXIMO DE CARGA 11,7 TM, ALCANCE MÁXIMO HORIZONTAL 9,70 M, INCLUSIVE CAMINHÃO TOCO PBT 16.000 KG, POTÊNCIA DE 189 CV - CHI DIURNO. AF_06/2014 | CHI | 780 | 31.12 | 24273.6
|  | 3 | 101452 | MÃO DE OBRA | SERVENTE DE OBRAS COM ENCARGOS COMPLEMENTARES | MES | 26 | 2153.25 | 55984.5
[6 empty] | PREÇO TOTAL |  |  | 360592.7
[6 empty] | BDI (%) |  |  | 98766.34
[6 empty] | PREÇO TOTAL C/ BDI |  |  | 459359.04
COMP. | 12 | 1.5.2 | 97064 | SINAPI-ADAPT | MONTAGEM E DESMONTAGEM DE ANDAIME TUBULAR TIPO TORRE (EXCLUSIVE ANDAIME E LIMPEZA). | M |  |  |  | 97064 | 11.88 | 3.25 | 15.13
|  | 1 | 88278 | MÃO DE OBRA | MONTADOR DE ESTRUTURA METÁLICA COM ENCARGOS COMPLEMENTARES | H | 0.5 | 15.43 | 7.71
|  | 2 | 88316 | MÃO DE OBRA | SERVENTE COM ENCARGOS COMPLEMENTARES | H | 0.1 | 12.09 | 1.2
|  | 3 | 100251 | SINAPI-ADAPT | TRANSPORTE HORIZONTAL MANUAL, DE TUBO DE AÇO CARBONO LEVE OU MÉDIO, PRETO OU GALVANIZADO, COM DIÂMETRO MAIOR QUE 32 MM E MENOR OU IGUAL A 65 MM (UNIDADE: MXKM). AF_07/2019 | MXKM | 0.402 | 7.39 | 2.97
[6 empty] | PREÇO TOTAL |  |  | 11.88
[6 empty] | BDI (%) |  |  | 3.25
[6 empty] | PREÇO TOTAL C/ BDI |  |  | 15.13
COMP. | 13 | 1.5.3 | 97065 | SINAPI-ADAPT | MONTAGEM E DESMONTAGEM DE ANDAIME MULTIDIRECIONAL (EXCLUSIVE ANDAIME E LIMPEZA). | M3 |  |  |  | 97065 | 4.04 | 1.1 | 5.14
|  | 1 | 88278 | MÃO DE OBRA | MONTADOR DE ESTRUTURA METÁLICA COM ENCARGOS COMPLEMENTARES | H | 0.134 | 15.43 | 2.06
|  | 2 | 88316 | MÃO DE OBRA | SERVENTE COM ENCARGOS COMPLEMENTARES | H | 0.0268 | 12.09 | 0.32
|  | 3 | 100251 | SINAPI-ADAPT | TRANSPORTE HORIZONTAL MANUAL, DE TUBO DE AÇO CARBONO LEVE OU MÉDIO, PRETO OU GALVANIZADO, COM DIÂMETRO MAIOR QUE 32 MM E MENOR OU IGUAL A 65 MM (UNIDADE: MXKM). AF_07/2019 | MXKM | 0.225 | 7.39 | 1.66
[6 empty] | PREÇO TOTAL |  |  | 4.04
[6 empty] | BDI (%) |  |  | 1.1
[6 empty] | PREÇO TOTAL C/ BDI |  |  | 5.14
COMP. | 14 | 1.5.4 | COMP-010 | COMP. PRÓPRIA | ANDAIME - TORRE - ALUGUEL MENSAL | MxMÊS |  |  |  | COMP-010 | 5 | 1.36 | 6.36
|  | 1 | 10527 | INS-SINAPI | LOCACAO DE ANDAIME METALICO TUBULAR DE ENCAIXE, TIPO DE TORRE, COM LARGURA DE 1 ATE 1,5 M E ALTURA DE *1,00* M | MXMES | 1 | 5 | 5
[6 empty] | PREÇO TOTAL |  |  | 5
[6 empty] | BDI (%) |  |  | 1.36
[6 empty] | PREÇO TOTAL C/ BDI |  |  | 6.36
COMP. | 15 | 1.5.5 | COMP-011 | COMP. PRÓPRIA | ANDAIME - FACHADEIRO - ALUGUEL MENSAL | M2xMÊS |  |  |  | COMP-011 | 1.66 | 0.45 | 2.11
|  | 1 | 20193 | INS-SINAPI | LOCACAO DE ANDAIME METALICO TIPO FACHADEIRO, LARGURA DE 1,20 M, ALTURA POR PECA DE 2,0 M, INCLUINDO SAPATAS E ITENS NECESSARIOS A INSTALACAO | M2XMES | 1 | 1.66 | 1.66
[6 empty] | PREÇO TOTAL |  |  | 1.66
[6 empty] | BDI (%) |  |  | 0.45
[6 empty] | PREÇO TOTAL C/ BDI |  |  | 2.11
COMP. | 16 | 2.1 | COMP-012 | COMP. PRÓPRIA | ELABORAÇÃO DE "DATA BOOK", INCLUSIVE PROJETOS AS BUILTS, CÓPIAS DAS NOTAS FISCAIS DOS EQUIPAMENTOS E DEMAIS DOCUMENTOS NECESSÁRIOS PARA OPERAÇÃO E MANUTENÇÃO DA EDIFICAÇÃO, ENTREGUE EM DUAS VIAS IMPRESSAS DO DATA BOOK E CÓPIA DIGITAL | UNID |  |  |  | COMP-012 | 8647.8 | 2368.63 | 11016.43
|  | 1 | 90778 | MÃO DE OBRA | ENGENHEIRO CIVIL DE OBRA PLENO COM ENCARGOS COMPLEMENTARES | H | 40 | 91.87 | 3674.8
|  | 2 | 88255 | MÃO DE OBRA | AUXILIAR TÉCNICO DE ENGENHARIA COM ENCARGOS COMPLEMENTARES | H | 80 | 18.98 | 1518.4
|  | 3 | 90772 | MÃO DE OBRA | AUXILIAR DE ESCRITORIO COM ENCARGOS COMPLEMENTARES | H | 80 | 14.75 | 1180
|  | 4 | 90773 | MÃO DE OBRA | DESENHISTA COPISTA COM ENCARGOS COMPLEMENTARES | H | 80 | 13.02 | 1041.6
|  | 5 | C-5 | COTAÇÃO | COPIA XEROGRAFICA A1 PRETO/BRANCO | UN | 70 | 7.05 | 493.5
|  | 6 | C-6 | COTAÇÃO | COPIA XEROGRAFICA A4 PRETO/BRANCO | UN | 300 | 0.965 | 289.5
|  | 7 | C-7 | COTAÇÃO | COPIA XEROGRAFICA A4 COLORIDA | UN | 300 | 1.5 | 450
[6 empty] | PREÇO TOTAL |  |  | 8647.8
[6 empty] | BDI (%) |  |  | 2368.63
[6 empty] | PREÇO TOTAL C/ BDI |  |  | 11016.43
COMP. | 17 | 2.2 | COMP-013 | COMP. PRÓPRIA | PLANO DE MANUTENÇÃO E SOBRESSALENTES | UNID |  |  |  | COMP-013 | 8718.8 | 2388.07 | 11106.87
|  | 1 | 90778 | MÃO DE OBRA | ENGENHEIRO CIVIL DE OBRA PLENO COM ENCARGOS COMPLEMENTARES | H | 40 | 91.87 | 3674.8
|  | 2 | M.O.-004 | MÃO DE OBRA | ENGENHEIRO MECÂNICO PLENO COM ENCARGOS COMPLEMENTARES | H | 20 | 91.87 | 1837.4
|  | 3 | 91677 | MÃO DE OBRA | ENGENHEIRO ELETRICISTA COM ENCARGOS COMPLEMENTARES | H | 20 | 84.41 | 1688.2
|  | 4 | 88255 | MÃO DE OBRA | AUXILIAR TÉCNICO DE ENGENHARIA COM ENCARGOS COMPLEMENTARES | H | 80 | 18.98 | 1518.4
[6 empty] | PREÇO TOTAL |  |  | 8718.8
[6 empty] | BDI (%) |  |  | 2388.07
[6 empty] | PREÇO TOTAL C/ BDI |  |  | 11106.87
COMP. | 18 | 3.1.1 | 98524 | SINAPI-ADAPT | LIMPEZA MANUAL DE VEGETAÇÃO EM TERRENO COM ENXADA. | M2 |  |  |  | 98524 | 2.02 | 0.55 | 2.57
|  | 1 | 88316 | MÃO DE OBRA | SERVENTE COM ENCARGOS COMPLEMENTARES | H | 0.0718 | 12.09 | 0.86
|  | 2 | 88441 | MÃO DE OBRA | JARDINEIRO COM ENCARGOS COMPLEMENTARES | H | 0.0718 | 16.26 | 1.16
[6 empty] | PREÇO TOTAL |  |  | 2.02
[6 empty] | BDI (%) |  |  | 0.55
[6 empty] | PREÇO TOTAL C/ BDI |  |  | 2.57
COMP. | 19 | 3.1.2 | COMP-014 | COMP. PRÓPRIA | SONDAGEM A TRADO MANUAL | M |  |  |  | COMP-014 | 75.01 | 20.54 | 95.55
|  | 1 | C-8 | COTAÇÃO | SONDAGEM A TRADO MANUAL | M | 1 | 75.01 | 75.01
[6 empty] | PREÇO TOTAL |  |  | 75.01
[6 empty] | BDI (%) |  |  | 20.54
[6 empty] | PREÇO TOTAL C/ BDI |  |  | 95.55
COMP. | 20 | 3.2.1 | 99059 | SINAPI-ADAPT | LOCACAO CONVENCIONAL DE OBRA, UTILIZANDO GABARITO DE TÁBUAS CORRIDAS PONTALETADAS A CADA 2,00M - 2 UTILIZAÇÕES. AF_10/2018 | M |  |  |  | 99059 | 39.01 | 10.68 | 49.69
|  | 1 | 4417 | INS-SINAPI | SARRAFO NAO APARELHADO *2,5 X 7* CM, EM MACARANDUBA, ANGELIM OU EQUIVALENTE DA REGIAO - BRUTA | M | 0.7445 | 5.52 | 4.1
|  | 2 | 4433 | INS-SINAPI | CAIBRO NAO APARELHADO *7,5 X 7,5* CM, EM MACARANDUBA, ANGELIM OU EQUIVALENTE DA REGIAO - BRUTA | M | 0.4125 | 19.85 | 8.18
|  | 3 | 5068 | INS-SINAPI | PREGO DE ACO POLIDO COM CABECA 17 X 21 (2 X 11) | KG | 0.111 | 15.77 | 1.75
|  | 4 | 7356 | INS-SINAPI | TINTA ACRILICA PREMIUM, COR BRANCO FOSCO | L | 0.0256 | 21.21 | 0.54
|  | 5 | 10567 | INS-SINAPI | TABUA *2,5 X 23* CM EM PINUS, MISTA OU EQUIVALENTE DA REGIAO - BRUTA | M | 0.55 | 7.7 | 4.23
|  | 6 | 88239 | MÃO DE OBRA | AJUDANTE DE CARPINTEIRO COM ENCARGOS COMPLEMENTARES | H | 0.3563 | 12.61 | 4.49
|  | 7 | 88262 | MÃO DE OBRA | CARPINTEIRO DE FORMAS COM ENCARGOS COMPLEMENTARES | H | 0.7125 | 16.22 | 11.55
|  | 8 | 91692 | SINAPI-ADAPT | SERRA CIRCULAR DE BANCADA COM MOTOR ELÉTRICO POTÊNCIA DE 5HP, COM COIFA PARA DISCO 10" - CHP DIURNO. AF_08/2015 | CHP | 0.0039 | 17.82 | 0.06
|  | 9 | 91693 | SINAPI-ADAPT | SERRA CIRCULAR DE BANCADA COM MOTOR ELÉTRICO POTÊNCIA DE 5HP, COM COIFA PARA DISCO 10" - CHI DIURNO. AF_08/2015 | CHI | 0.0168 | 15.5 | 0.26
|  | 10 | 94974 | SINAPI-ADAPT | CONCRETO MAGRO PARA LASTRO, TRAÇO 1:4,5:4,5 (CIMENTO/ AREIA MÉDIA/ BRITA 1) - PREPARO MANUAL. AF_07/2016 | M3 | 0.0046 | 354.12 | 1.62
|  | 11 | 99062 | SINAPI-ADAPT | MARCAÇÃO DE PONTOS EM GABARITO OU CAVALETE. AF_10/2018 | UN | 1.5 | 1.49 | 2.23
[6 empty] | PREÇO TOTAL |  |  | 39.01
[6 empty] | BDI (%) |  |  | 10.68
[6 empty] | PREÇO TOTAL C/ BDI |  |  | 49.69
COMP. | 21 | 3.2.2 | COMP-015 | COMP. PRÓPRIA | EQUIPE DE TOPOGRAFIA | MÊS |  |  |  | COMP-015 | 9141.19 | 2503.77 | 11644.96
|  | 1 | 94296 | MÃO DE OBRA | TOPOGRAFO COM ENCARGOS COMPLEMENTARES | MES | 1 | 3780.19 | 3780.19
|  | 2 | 101389 | MÃO DE OBRA | AUXILIAR DE TOPÓGRAFO COM ENCARGOS COMPLEMENTARES | MES | 2 | 2080.5 | 4161
|  | 3 | C-9 | COTAÇÃO | LOCAÇÃO DE ESTACAO TOTAL PRECISAO MINIMA 2MM ALCANCE >=2500M | MÊS | 1 | 1200 | 1200
[6 empty] | PREÇO TOTAL |  |  | 9141.19
[6 empty] | BDI (%) |  |  | 2503.77
[6 empty] | PREÇO TOTAL C/ BDI |  |  | 11644.96
COMP. | 22 | 4.1 | 96521 | SINAPI-ADAPT | ESCAVAÇÃO MECANIZADA PARA BLOCO DE COROAMENTO OU SAPATA, COM PREVISÃO DE FÔRMA, COM RETROESCAVADEIRA. AF_06/2017 | M3 |  |  |  | 96521 | 27.02 | 7.4 | 34.42
|  | 1 | 5678 | SINAPI-ADAPT | RETROESCAVADEIRA SOBRE RODAS COM CARREGADEIRA, TRAÇÃO 4X4, POTÊNCIA LÍQ. 88 HP, CAÇAMBA CARREG. CAP. MÍN. 1 M3, CAÇAMBA RETRO CAP. 0,26 M3, PESO OPERACIONAL MÍN. 6.674 KG, PROFUNDIDADE ESCAVAÇÃO MÁX. 4,37 M - CHP DIURNO. AF_06/2014 | CHP | 0.208 | 88.54 | 18.41
|  | 2 | 5679 | SINAPI-ADAPT | RETROESCAVADEIRA SOBRE RODAS COM CARREGADEIRA, TRAÇÃO 4X4, POTÊNCIA LÍQ. 88 HP, CAÇAMBA CARREG. CAP. MÍN. 1 M3, CAÇAMBA RETRO CAP. 0,26 M3, PESO OPERACIONAL MÍN. 6.674 KG, PROFUNDIDADE ESCAVAÇÃO MÁX. 4,37 M - CHI DIURNO. AF_06/2014 | CHI | 0.085 | 35.07 | 2.98
|  | 3 | 88309 | MÃO DE OBRA | PEDREIRO COM ENCARGOS COMPLEMENTARES | H | 0.225 | 16.42 | 3.69
|  | 4 | 88316 | MÃO DE OBRA | SERVENTE COM ENCARGOS COMPLEMENTARES | H | 0.161 | 12.09 | 1.94
[6 empty] | PREÇO TOTAL |  |  | 27.02
[6 empty] | BDI (%) |  |  | 7.4
[6 empty] | PREÇO TOTAL C/ BDI |  |  | 34.42
COMP. | 23 | 4.2 | 96525 | SINAPI-ADAPT | ESCAVAÇÃO MECANIZADA PARA VIGA BALDRAME, COM PREVISÃO DE FÔRMA, COM MINI-ESCAVADEIRA. AF_06/2017 | M3 |  |  |  | 96525 | 24.13 | 6.6 | 30.73
|  | 1 | 88309 | MÃO DE OBRA | PEDREIRO COM ENCARGOS COMPLEMENTARES | H | 0.104 | 16.42 | 1.7
|  | 2 | 88316 | MÃO DE OBRA | SERVENTE COM ENCARGOS COMPLEMENTARES | H | 0.074 | 12.09 | 0.89
|  | 3 | 96245 | SINAPI-ADAPT | MINIESCAVADEIRA SOBRE ESTEIRAS, POTENCIA LIQUIDA DE *30* HP, PESO OPERACIONAL DE *3.500* KG - CHP DIURNO. AF_04/2017 | CHP | 0.304 | 57.98 | 17.62
|  | 4 | 96246 | SINAPI-ADAPT | MINIESCAVADEIRA SOBRE ESTEIRAS, POTENCIA LIQUIDA DE *30* HP, PESO OPERACIONAL DE *3.500* KG - CHI DIURNO. AF_04/2017 | CHI | 0.125 | 31.37 | 3.92
[6 empty] | PREÇO TOTAL |  |  | 24.13
[6 empty] | BDI (%) |  |  | 6.6
[6 empty] | PREÇO TOTAL C/ BDI |  |  | 30.73
COMP. | 24 | 4.3 | 93382 | SINAPI-ADAPT | REATERRO MANUAL DE VALAS COM COMPACTAÇÃO MECANIZADA. | M3 |  |  |  | 93382 | 19.27 | 5.27 | 24.54
|  | 1 | 88316 | MÃO DE OBRA | SERVENTE COM ENCARGOS COMPLEMENTARES | H | 0.65 | 12.09 | 7.85
|  | 2 | 91533 | SINAPI-ADAPT | COMPACTADOR DE SOLOS DE PERCUSSÃO (SOQUETE) COM MOTOR A GASOLINA 4 TEMPOS, POTÊNCIA 4 CV - CHP DIURNO. AF_08/2015 | CHP | 0.274 | 21.84 | 5.98
|  | 3 | 91534 | SINAPI-ADAPT | COMPACTADOR DE SOLOS DE PERCUSSÃO (SOQUETE) COM MOTOR A GASOLINA 4 TEMPOS, POTÊNCIA 4 CV - CHI DIURNO. AF_08/2015 | CHI | 0.254 | 16.23 | 4.12
|  | 4 | 95606 | SINAPI-ADAPT | UMIDIFICAÇÃO DE MATERIAL PARA VALAS COM CAMINHÃO PIPA 10000L. AF_11/2016 | M3 | 1 | 1.32 | 1.32
[6 empty] | PREÇO TOTAL |  |  | 19.27
[6 empty] | BDI (%) |  |  | 5.27
[6 empty] | PREÇO TOTAL C/ BDI |  |  | 24.54
COMP. | 25 | 4.4 | COMP-016 | COMP. PRÓPRIA | CARGA, MANOBRAS E DESCARGA DE MATERIAIS DIVERSOS, COM CAMINHAO BASCULANTE 6M3 (CARGA E DESCARGA MANUAIS) | M3 |  |  |  | COMP-016 | 58.66 | 16.06 | 74.72
|  | 1 | 5811 | SINAPI-ADAPT | CAMINHÃO BASCULANTE 6 M3, PESO BRUTO TOTAL 16.000 KG, CARGA ÚTIL MÁXIMA 13.071 KG, DISTÂNCIA ENTRE EIXOS 4,80 M, POTÊNCIA 230 CV INCLUSIVE CAÇAMBA METÁLICA - CHP DIURNO. AF_06/2014 | CHP | 0.1265 | 130.74 | 16.53
|  | 2 | 5961 | SINAPI-ADAPT | CAMINHÃO BASCULANTE 6 M3, PESO BRUTO TOTAL 16.000 KG, CARGA ÚTIL MÁXIMA 13.071 KG, DISTÂNCIA ENTRE EIXOS 4,80 M, POTÊNCIA 230 CV INCLUSIVE CAÇAMBA METÁLICA - CHI DIURNO. AF_06/2014 | CHI | 0.5 | 35.91 | 17.95
|  | 3 | 88316 | MÃO DE OBRA | SERVENTE COM ENCARGOS COMPLEMENTARES | H | 2 | 12.09 | 24.18
[6 empty] | PREÇO TOTAL |  |  | 58.66
[6 empty] | BDI (%) |  |  | 16.06
[6 empty] | PREÇO TOTAL C/ BDI |  |  | 74.72
COMP. | 26 | 4.5 | 97914 | SINAPI-ADAPT | TRANSPORTE COM CAMINHÃO BASCULANTE DE 6 M3, EM VIA URBANA PAVIMENTADA, DMT ATÉ 30 KM (UNIDADE: M3XKM). AF_01/2018 | M3XKM |  |  |  | 97914 | 1.81 | 0.49 | 2.3
|  | 1 | 67826 | SINAPI-ADAPT | CAMINHÃO BASCULANTE 6 M3 TOCO, PESO BRUTO TOTAL 16.000 KG, CARGA ÚTIL MÁXIMA 11.130 KG, DISTÂNCIA ENTRE EIXOS 5,36 M, POTÊNCIA 185 CV, INCLUSIVE CAÇAMBA METÁLICA - CHP DIURNO. AF_06/2014 | CHP | 0.0139 | 115.88 | 1.61
|  | 2 | 67827 | SINAPI-ADAPT | CAMINHÃO BASCULANTE 6 M3 TOCO, PESO BRUTO TOTAL 16.000 KG, CARGA ÚTIL MÁXIMA 11.130 KG, DISTÂNCIA ENTRE EIXOS 5,36 M, POTÊNCIA 185 CV, INCLUSIVE CAÇAMBA METÁLICA - CHI DIURNO. AF_06/2014 | CHI | 0.006 | 34.98 | 0.2
[6 empty] | PREÇO TOTAL |  |  | 1.81
[6 empty] | BDI (%) |  |  | 0.49
[6 empty] | PREÇO TOTAL C/ BDI |  |  | 2.3
COMP. | 27 | 4.6 | 97915 | SINAPI-ADAPT | TRANSPORTE COM CAMINHÃO BASCULANTE DE 6 M3, EM VIA URBANA PAVIMENTADA, DMT ACIMA DE 30 KM (UNIDADE: M3XKM). AF_01/2018 | M3XKM |  |  |  | 97915 | 0.72 | 0.19 | 0.91
|  | 1 | 67826 | SINAPI-ADAPT | CAMINHÃO BASCULANTE 6 M3 TOCO, PESO BRUTO TOTAL 16.000 KG, CARGA ÚTIL MÁXIMA 11.130 KG, DISTÂNCIA ENTRE EIXOS 5,36 M, POTÊNCIA 185 CV, INCLUSIVE CAÇAMBA METÁLICA - CHP DIURNO. AF_06/2014 | CHP | 0.0056 | 115.88 | 0.64
|  | 2 | 67827 | SINAPI-ADAPT | CAMINHÃO BASCULANTE 6 M3 TOCO, PESO BRUTO TOTAL 16.000 KG, CARGA ÚTIL MÁXIMA 11.130 KG, DISTÂNCIA ENTRE EIXOS 5,36 M, POTÊNCIA 185 CV, INCLUSIVE CAÇAMBA METÁLICA - CHI DIURNO. AF_06/2014 | CHI | 0.0024 | 34.98 | 0.08
[6 empty] | PREÇO TOTAL |  |  | 0.72
[6 empty] | BDI (%) |  |  | 0.19
[6 empty] | PREÇO TOTAL C/ BDI |  |  | 0.91
COMP. | 28 | 4.7 | COMP-017 | COMP. PRÓPRIA | DISPOSIÇÃO DE ENTULHO DE OBRA EM ATERRO SANITÁRIO | T |  |  |  | COMP-017 | 210 | 57.51 | 267.51
|  | 1 | c-10 | COTAÇÃO | CUSTO DE RECEBIMENTO DE ENTULHO DE OBRA EM ATERRO SANITÁRIO PRIVATIVO | T | 1 | 210 | 210
[6 empty] | PREÇO TOTAL |  |  | 210
[6 empty] | BDI (%) |  |  | 57.51
[6 empty] | PREÇO TOTAL C/ BDI |  |  | 267.51
COMP. | 29 | 5.1.1 | COMP-018 | COMP. PRÓPRIA | ESCAVACAO MECANICA CAMPO ABERTO EM SOLO EXCETO ROCHA ATE 2,00M PROFUNDIDADE | M3 |  |  |  | COMP-018 | 2.29 | 0.62 | 2.91
|  | 1 | 89032 | SINAPI-ADAPT | TRATOR DE ESTEIRAS, POTÊNCIA 100 HP, PESO OPERACIONAL 9,4 T, COM LÂMINA 2,19 M3 - CHP DIURNO. AF_06/2014 | CHP | 0.0176 | 118.59 | 2.08
|  | 2 | 88316 | MÃO DE OBRA | SERVENTE COM ENCARGOS COMPLEMENTARES | H | 0.0176 | 12.09 | 0.21
[6 empty] | PREÇO TOTAL |  |  | 2.29
[6 empty] | BDI (%) |  |  | 0.62
[6 empty] | PREÇO TOTAL C/ BDI |  |  | 2.91
COMP. | 30 | 5.1.2 | 96995 | SINAPI-ADAPT | REATERRO MANUAL APILOADO COM SOQUETE. AF_10/2017 | M3 |  |  |  | 96995 | 28.99 | 7.94 | 36.93
|  | 1 | 88316 | MÃO DE OBRA | SERVENTE COM ENCARGOS COMPLEMENTARES | H | 2.3986 | 12.09 | 28.99
[6 empty] | PREÇO TOTAL |  |  | 28.99
[6 empty] | BDI (%) |  |  | 7.94
[6 empty] | PREÇO TOTAL C/ BDI |  |  | 36.93
COMP. | 31 | 5.1.3 | COMP-016 | COMP. PRÓPRIA | CARGA, MANOBRAS E DESCARGA DE MATERIAIS DIVERSOS, COM CAMINHAO BASCULANTE 6M3 (CARGA E DESCARGA MANUAIS) | M3 |  |  |  | COMP-016 | 58.66 | 16.06 | 74.72
|  | 1 | 5811 | SINAPI-ADAPT | CAMINHÃO BASCULANTE 6 M3, PESO BRUTO TOTAL 16.000 KG, CARGA ÚTIL MÁXIMA 13.071 KG, DISTÂNCIA ENTRE EIXOS 4,80 M, POTÊNCIA 230 CV INCLUSIVE CAÇAMBA METÁLICA - CHP DIURNO. AF_06/2014 | CHP | 0.1265 | 130.74 | 16.53
|  | 2 | 5961 | SINAPI-ADAPT | CAMINHÃO BASCULANTE 6 M3, PESO BRUTO TOTAL 16.000 KG, CARGA ÚTIL MÁXIMA 13.071 KG, DISTÂNCIA ENTRE EIXOS 4,80 M, POTÊNCIA 230 CV INCLUSIVE CAÇAMBA METÁLICA - CHI DIURNO. AF_06/2014 | CHI | 0.5 | 35.91 | 17.95
|  | 3 | 88316 | MÃO DE OBRA | SERVENTE COM ENCARGOS COMPLEMENTARES | H | 2 | 12.09 | 24.18
[6 empty] | PREÇO TOTAL |  |  | 58.66
[6 empty] | BDI (%) |  |  | 16.06
[6 empty] | PREÇO TOTAL C/ BDI |  |  | 74.72
COMP. | 32 | 5.1.4 | 97914 | SINAPI-ADAPT | TRANSPORTE COM CAMINHÃO BASCULANTE DE 6 M3, EM VIA URBANA PAVIMENTADA, DMT ATÉ 30 KM (UNIDADE: M3XKM). AF_01/2018 | M3XKM |  |  |  | 97914 | 1.81 | 0.49 | 2.3
|  | 1 | 67826 | SINAPI-ADAPT | CAMINHÃO BASCULANTE 6 M3 TOCO, PESO BRUTO TOTAL 16.000 KG, CARGA ÚTIL MÁXIMA 11.130 KG, DISTÂNCIA ENTRE EIXOS 5,36 M, POTÊNCIA 185 CV, INCLUSIVE CAÇAMBA METÁLICA - CHP DIURNO. AF_06/2014 | CHP | 0.0139 | 115.88 | 1.61
|  | 2 | 67827 | SINAPI-ADAPT | CAMINHÃO BASCULANTE 6 M3 TOCO, PESO BRUTO TOTAL 16.000 KG, CARGA ÚTIL MÁXIMA 11.130 KG, DISTÂNCIA ENTRE EIXOS 5,36 M, POTÊNCIA 185 CV, INCLUSIVE CAÇAMBA METÁLICA - CHI DIURNO. AF_06/2014 | CHI | 0.006 | 34.98 | 0.2
[6 empty] | PREÇO TOTAL |  |  | 1.81
[6 empty] | BDI (%) |  |  | 0.49
[6 empty] | PREÇO TOTAL C/ BDI |  |  | 2.3
COMP. | 33 | 5.1.5 | 97915 | SINAPI-ADAPT | TRANSPORTE COM CAMINHÃO BASCULANTE DE 6 M3, EM VIA URBANA PAVIMENTADA, DMT ACIMA DE 30 KM (UNIDADE: M3XKM). AF_01/2018 | M3XKM |  |  |  | 97915 | 0.72 | 0.19 | 0.91
|  | 1 | 67826 | SINAPI-ADAPT | CAMINHÃO BASCULANTE 6 M3 TOCO, PESO BRUTO TOTAL 16.000 KG, CARGA ÚTIL MÁXIMA 11.130 KG, DISTÂNCIA ENTRE EIXOS 5,36 M, POTÊNCIA 185 CV, INCLUSIVE CAÇAMBA METÁLICA - CHP DIURNO. AF_06/2014 | CHP | 0.0056 | 115.88 | 0.64
|  | 2 | 67827 | SINAPI-ADAPT | CAMINHÃO BASCULANTE 6 M3 TOCO, PESO BRUTO TOTAL 16.000 KG, CARGA ÚTIL MÁXIMA 11.130 KG, DISTÂNCIA ENTRE EIXOS 5,36 M, POTÊNCIA 185 CV, INCLUSIVE CAÇAMBA METÁLICA - CHI DIURNO. AF_06/2014 | CHI | 0.0024 | 34.98 | 0.08
[6 empty] | PREÇO TOTAL |  |  | 0.72
[6 empty] | BDI (%) |  |  | 0.19
[6 empty] | PREÇO TOTAL C/ BDI |  |  | 0.91
COMP. | 34 | 5.1.6 | COMP-017 | COMP. PRÓPRIA | DISPOSIÇÃO DE ENTULHO DE OBRA EM ATERRO SANITÁRIO | T |  |  |  | COMP-017 | 210 | 57.51 | 267.51
|  | 1 | c-10 | COTAÇÃO | CUSTO DE RECEBIMENTO DE ENTULHO DE OBRA EM ATERRO SANITÁRIO PRIVATIVO | T | 1 | 210 | 210
[6 empty] | PREÇO TOTAL |  |  | 210
[6 empty] | BDI (%) |  |  | 57.51
[6 empty] | PREÇO TOTAL C/ BDI |  |  | 267.51
COMP. | 35 | 6.1.1 | COMP-019 | COMP. PRÓPRIA | ESTACA ESCAVADA MECANICAMENTE, SEM FLUIDO ESTABILIZANTE, COM 30 CM DE DIÂMETRO, ATÉ 9 M DE COMPRIMENTO, CONCRETO LANÇADO POR CAMINHÃO BETONEIRA (EXCLUSIVE MOBILIZAÇÃO E DESMOBILIZAÇÃO). | M |  |  |  | COMP-019 | 52.69 | 14.43 | 67.12
|  | 1 | 90680 | SINAPI-ADAPT | PERFURATRIZ HIDRÁULICA SOBRE CAMINHÃO COM TRADO CURTO ACOPLADO, PROFUNDIDADE MÁXIMA DE 20 M, DIÂMETRO MÁXIMO DE 1500 MM, POTÊNCIA INSTALADA DE 137 HP, MESA ROTATIVA COM TORQUE MÁXIMO DE 30 KNM - CHP DIURNO. AF_06/2015 | CHP | 0.0364 | 245.11 | 8.92
|  | 2 | 90681 | SINAPI-ADAPT | PERFURATRIZ HIDRÁULICA SOBRE CAMINHÃO COM TRADO CURTO ACOPLADO, PROFUNDIDADE MÁXIMA DE 20 M, DIÂMETRO MÁXIMO DE 1500 MM, POTÊNCIA INSTALADA DE 137 HP, MESA ROTATIVA COM TORQUE MÁXIMO DE 30 KNM - CHI DIURNO. AF_06/2015 | CHI | 0.0294 | 99.17 | 2.91
|  | 3 | 100974 | SINAPI-ADAPT | CARGA, MANOBRA E DESCARGA DE SOLOS E MATERIAIS GRANULARES EM CAMINHÃO BASCULANTE 10 M³ - CARGA COM PÁ CARREGADEIRA (CAÇAMBA DE 1,7 A 2,8 M³ / 128 HP) E DESCARGA LIVRE (UNIDADE: M3). AF_07/2020 | M3 | 0.0933 | 5.15 | 0.48
|  | 4 | 97913 | SINAPI-ADAPT | TRANSPORTE COM CAMINHÃO BASCULANTE DE 6 M3, EM VIA URBANA EM REVESTIMENTO PRIMÁRIO (UNIDADE: M3XKM). AF_01/2018 | M3XKM | 0.028 | 1.98 | 0.05
|  | 5 | 95967 | SINAPI-ADAPT | SERVIÇOS TÉCNICOS ESPECIALIZADOS PARA ACOMPANHAMENTO DE EXECUÇÃO DE FUNDAÇÕES PROFUNDAS E ESTRUTURAS DE CONTENÇÃO | H | 0.0659 | 112.52 | 7.41
|  | 6 | 88316 | MÃO DE OBRA | SERVENTE COM ENCARGOS COMPLEMENTARES | H | 0.0604 | 12.09 | 0.73
|  | 7 | 38405 | INS-SINAPI | CONCRETO USINADO BOMBEAVEL, CLASSE DE RESISTENCIA C25, COM BRITA 0 E 1, SLUMP = 130 +/- 20 MM, EXCLUI SERVICO DE BOMBEAMENTO (NBR 8953) | M3 | 0.085 | 378.79 | 32.19
[6 empty] | PREÇO TOTAL |  |  | 52.69
[6 empty] | BDI (%) |  |  | 14.43
[6 empty] | PREÇO TOTAL C/ BDI |  |  | 67.12
COMP. | 36 | 6.1.2 | COMP-190 | COMP. PRÓPRIA | MOBILIZAÇÃO DE PERFURATRIZ HIDRÁULICA SOBRE CAMINHÃO COM TRADO CURTO ACOPLADO | UNID |  |  |  | COMP-190 | 2451.1 | 671.35 | 3122.45
|  | 1 | 90680 | SINAPI-ADAPT | PERFURATRIZ HIDRÁULICA SOBRE CAMINHÃO COM TRADO CURTO ACOPLADO, PROFUNDIDADE MÁXIMA DE 20 M, DIÂMETRO MÁXIMO DE 1500 MM, POTÊNCIA INSTALADA DE 137 HP, MESA ROTATIVA COM TORQUE MÁXIMO DE 30 KNM - CHP DIURNO. AF_06/2015 | CHP | 10 | 245.11 | 2451.1
[6 empty] | PREÇO TOTAL |  |  | 2451.1
[6 empty] | BDI (%) |  |  | 671.35
[6 empty] | PREÇO TOTAL C/ BDI |  |  | 3122.45
COMP. | 37 | 6.1.3 | COMP-191 | COMP. PRÓPRIA | DESMOBILIZAÇÃO DE PERFURATRIZ HIDRÁULICA SOBRE CAMINHÃO COM TRADO CURTO ACOPLADO | UNID |  |  |  | COMP-191 | 1960.88 | 537.08 | 2497.96
|  | 1 | 90680 | SINAPI-ADAPT | PERFURATRIZ HIDRÁULICA SOBRE CAMINHÃO COM TRADO CURTO ACOPLADO, PROFUNDIDADE MÁXIMA DE 20 M, DIÂMETRO MÁXIMO DE 1500 MM, POTÊNCIA INSTALADA DE 137 HP, MESA ROTATIVA COM TORQUE MÁXIMO DE 30 KNM - CHP DIURNO. AF_06/2015 | CHP | 8 | 245.11 | 1960.88
[6 empty] | PREÇO TOTAL |  |  | 1960.88
[6 empty] | BDI (%) |  |  | 537.08
[6 empty] | PREÇO TOTAL C/ BDI |  |  | 2497.96
COMP. | 38 | 6.2.1 | 96534 | SINAPI-ADAPT | FABRICAÇÃO, MONTAGEM E DESMONTAGEM DE FÔRMA PARA BLOCO DE COROAMENTO, EM MADEIRA SERRADA, E=25 MM, 4 UTILIZAÇÕES. AF_06/2017 | M2 |  |  |  | 96534 | 60.61 | 16.6 | 77.21
|  | 1 | 2692 | INS-SINAPI | DESMOLDANTE PROTETOR PARA FORMAS DE MADEIRA, DE BASE OLEOSA EMULSIONADA EM AGUA | L | 0.017 | 6.69 | 0.11
|  | 2 | 4491 | INS-SINAPI | PONTALETE *7,5 X 7,5* CM EM PINUS, MISTA OU EQUIVALENTE DA REGIAO - BRUTA | M | 0.625 | 6.81 | 4.25
|  | 3 | 4517 | INS-SINAPI | SARRAFO *2,5 X 7,5* CM EM PINUS, MISTA OU EQUIVALENTE DA REGIAO - BRUTA | M | 0.924 | 2.38 | 2.19
|  | 4 | 5074 | INS-SINAPI | PREGO DE ACO POLIDO COM CABECA 15 X 18 (1 1/2 X 13) | KG | 0.011 | 17.66 | 0.19
|  | 5 | 6189 | INS-SINAPI | TABUA NAO APARELHADA *2,5 X 30* CM, EM MACARANDUBA, ANGELIM OU EQUIVALENTE DA REGIAO - BRUTA | M | 1.059 | 20.93 | 22.16
|  | 6 | 40304 | INS-SINAPI | PREGO DE ACO POLIDO COM CABECA DUPLA 17 X 27 (2 1/2 X 11) | KG | 0.044 | 19.46 | 0.85
|  | 7 | 88239 | MÃO DE OBRA | AJUDANTE DE CARPINTEIRO COM ENCARGOS COMPLEMENTARES | H | 0.589 | 12.61 | 7.42
|  | 8 | 88262 | MÃO DE OBRA | CARPINTEIRO DE FORMAS COM ENCARGOS COMPLEMENTARES | H | 1.413 | 16.22 | 22.91
|  | 9 | 91692 | SINAPI-ADAPT | SERRA CIRCULAR DE BANCADA COM MOTOR ELÉTRICO POTÊNCIA DE 5HP, COM COIFA PARA DISCO 10" - CHP DIURNO. AF_08/2015 | CHP | 0.018 | 17.82 | 0.32
|  | 10 | 91693 | SINAPI-ADAPT | SERRA CIRCULAR DE BANCADA COM MOTOR ELÉTRICO POTÊNCIA DE 5HP, COM COIFA PARA DISCO 10" - CHI DIURNO. AF_08/2015 | CHI | 0.014 | 15.5 | 0.21
[6 empty] | PREÇO TOTAL |  |  | 60.61
[6 empty] | BDI (%) |  |  | 16.6
[6 empty] | PREÇO TOTAL C/ BDI |  |  | 77.21
COMP. | 39 | 6.2.2 | 96533 | SINAPI-ADAPT | FABRICAÇÃO, MONTAGEM E DESMONTAGEM DE FÔRMA PARA VIGA BALDRAME, EM MADEIRA SERRADA, E=25 MM, 2 UTILIZAÇÕES. AF_06/2017 | M2 |  |  |  | 96533 | 80.95 | 22.17 | 103.12
|  | 1 | 2692 | INS-SINAPI | DESMOLDANTE PROTETOR PARA FORMAS DE MADEIRA, DE BASE OLEOSA EMULSIONADA EM AGUA | L | 0.017 | 6.69 | 0.11
|  | 2 | 4491 | INS-SINAPI | PONTALETE *7,5 X 7,5* CM EM PINUS, MISTA OU EQUIVALENTE DA REGIAO - BRUTA | M | 1.166 | 6.81 | 7.94
|  | 3 | 4517 | INS-SINAPI | SARRAFO *2,5 X 7,5* CM EM PINUS, MISTA OU EQUIVALENTE DA REGIAO - BRUTA | M | 1.093 | 2.38 | 2.6
|  | 4 | 5073 | INS-SINAPI | PREGO DE ACO POLIDO COM CABECA 17 X 24 (2 1/4 X 11) | KG | 0.049 | 16.07 | 0.78
|  | 5 | 6189 | INS-SINAPI | TABUA NAO APARELHADA *2,5 X 30* CM, EM MACARANDUBA, ANGELIM OU EQUIVALENTE DA REGIAO - BRUTA | M | 1.943 | 20.93 | 40.66
|  | 6 | 40304 | INS-SINAPI | PREGO DE ACO POLIDO COM CABECA DUPLA 17 X 27 (2 1/2 X 11) | KG | 0.034 | 19.46 | 0.66
|  | 7 | 88239 | MÃO DE OBRA | AJUDANTE DE CARPINTEIRO COM ENCARGOS COMPLEMENTARES | H | 0.5 | 12.61 | 6.3
|  | 8 | 88262 | MÃO DE OBRA | CARPINTEIRO DE FORMAS COM ENCARGOS COMPLEMENTARES | H | 1.289 | 16.22 | 20.9
|  | 9 | 91692 | SINAPI-ADAPT | SERRA CIRCULAR DE BANCADA COM MOTOR ELÉTRICO POTÊNCIA DE 5HP, COM COIFA PARA DISCO 10" - CHP DIURNO. AF_08/2015 | CHP | 0.032 | 17.82 | 0.57
|  | 10 | 91693 | SINAPI-ADAPT | SERRA CIRCULAR DE BANCADA COM MOTOR ELÉTRICO POTÊNCIA DE 5HP, COM COIFA PARA DISCO 10" - CHI DIURNO. AF_08/2015 | CHI | 0.028 | 15.5 | 0.43
[6 empty] | PREÇO TOTAL |  |  | 80.95
[6 empty] | BDI (%) |  |  | 22.17
[6 empty] | PREÇO TOTAL C/ BDI |  |  | 103.12
COMP. | 40 | 6.3.1 | 96543 | SINAPI-ADAPT | ARMAÇÃO DE BLOCO, VIGA BALDRAME E SAPATA UTILIZANDO AÇO CA-60 DE 5 MM - MONTAGEM. AF_06/2017 | KG |  |  |  | 96543 | 12.66 | 3.46 | 16.12
|  | 1 | 39017 | INS-SINAPI | ESPACADOR / DISTANCIADOR CIRCULAR COM ENTRADA LATERAL, EM PLASTICO, PARA VERGALHAO *4,2 A 12,5* MM, COBRIMENTO 20 MM | UN | 1.9665 | 0.14 | 0.27
|  | 2 | 43132 | INS-SINAPI | ARAME RECOZIDO 16 BWG, D = 1,65 MM (0,016 KG/M) OU 18 BWG, D = 1,25 MM (0,01 KG/M) | KG | 0.025 | 16.34 | 0.4
|  | 3 | 88238 | MÃO DE OBRA | AJUDANTE DE ARMADOR COM ENCARGOS COMPLEMENTARES | H | 0.0635 | 12.13 | 0.77
|  | 4 | 88245 | MÃO DE OBRA | ARMADOR COM ENCARGOS COMPLEMENTARES | H | 0.1945 | 16.32 | 3.17
|  | 5 | 92791 | SINAPI-ADAPT | CORTE E DOBRA DE AÇO CA-60, DIÂMETRO DE 5,0 MM, UTILIZADO EM ESTRUTURAS DIVERSAS, EXCETO LAJES. AF_12/2015 | KG | 1 | 8.05 | 8.05
[6 empty] | PREÇO TOTAL |  |  | 12.66
[6 empty] | BDI (%) |  |  | 3.46
[6 empty] | PREÇO TOTAL C/ BDI |  |  | 16.12
COMP. | 41 | 6.3.2 | 96546 | SINAPI-ADAPT | ARMAÇÃO DE BLOCO, VIGA BALDRAME OU SAPATA UTILIZANDO AÇO CA-50 DE 10 MM - MONTAGEM. AF_06/2017 | KG |  |  |  | 96546 | 9.79 | 2.68 | 12.47
|  | 1 | 39017 | INS-SINAPI | ESPACADOR / DISTANCIADOR CIRCULAR COM ENTRADA LATERAL, EM PLASTICO, PARA VERGALHAO *4,2 A 12,5* MM, COBRIMENTO 20 MM | UN | 0.4655 | 0.14 | 0.06
|  | 2 | 43132 | INS-SINAPI | ARAME RECOZIDO 16 BWG, D = 1,65 MM (0,016 KG/M) OU 18 BWG, D = 1,25 MM (0,01 KG/M) | KG | 0.025 | 16.34 | 0.4
|  | 3 | 88238 | MÃO DE OBRA | AJUDANTE DE ARMADOR COM ENCARGOS COMPLEMENTARES | H | 0.029 | 12.13 | 0.35
|  | 4 | 88245 | MÃO DE OBRA | ARMADOR COM ENCARGOS COMPLEMENTARES | H | 0.089 | 16.32 | 1.45
|  | 5 | 92794 | SINAPI-ADAPT | CORTE E DOBRA DE AÇO CA-50, DIÂMETRO DE 10,0 MM, UTILIZADO EM ESTRUTURAS DIVERSAS, EXCETO LAJES. AF_12/2015 | KG | 1 | 7.53 | 7.53
[6 empty] | PREÇO TOTAL |  |  | 9.79
[6 empty] | BDI (%) |  |  | 2.68
[6 empty] | PREÇO TOTAL C/ BDI |  |  | 12.47
COMP. | 42 | 6.3.3 | 96547 | SINAPI-ADAPT | ARMAÇÃO DE BLOCO, VIGA BALDRAME OU SAPATA UTILIZANDO AÇO CA-50 DE 12,5 MM - MONTAGEM. AF_06/2017 | KG |  |  |  | 96547 | 8.25 | 2.25 | 10.5
|  | 1 | 39017 | INS-SINAPI | ESPACADOR / DISTANCIADOR CIRCULAR COM ENTRADA LATERAL, EM PLASTICO, PARA VERGALHAO *4,2 A 12,5* MM, COBRIMENTO 20 MM | UN | 0.306 | 0.14 | 0.04
|  | 2 | 43132 | INS-SINAPI | ARAME RECOZIDO 16 BWG, D = 1,65 MM (0,016 KG/M) OU 18 BWG, D = 1,25 MM (0,01 KG/M) | KG | 0.025 | 16.34 | 0.4
|  | 3 | 88238 | MÃO DE OBRA | AJUDANTE DE ARMADOR COM ENCARGOS COMPLEMENTARES | H | 0.022 | 12.13 | 0.26
|  | 4 | 88245 | MÃO DE OBRA | ARMADOR COM ENCARGOS COMPLEMENTARES | H | 0.068 | 16.32 | 1.1
|  | 5 | 92795 | SINAPI-ADAPT | CORTE E DOBRA DE AÇO CA-50, DIÂMETRO DE 12,5 MM, UTILIZADO EM ESTRUTURAS DIVERSAS, EXCETO LAJES. AF_12/2015 | KG | 1 | 6.45 | 6.45
[6 empty] | PREÇO TOTAL |  |  | 8.25
[6 empty] | BDI (%) |  |  | 2.25
[6 empty] | PREÇO TOTAL C/ BDI |  |  | 10.5
COMP. | 43 | 6.3.4 | COMP-054 | COMP. PRÓPRIA | ARMAÇÃO DE ESTACA ESCAVADA UTILIZANDO AÇO CA-50 DE 6.3 MM. | KG |  |  |  | COMP-054 | 11.59 | 3.17 | 14.76
|  | 1 | 92791 | SINAPI-ADAPT | CORTE E DOBRA DE AÇO CA-60, DIÂMETRO DE 5,0 MM, UTILIZADO EM ESTRUTURAS DIVERSAS, EXCETO LAJES. AF_12/2015 | KG | 1 | 8.05 | 8.05
|  | 2 | 88238 | MÃO DE OBRA | AJUDANTE DE ARMADOR COM ENCARGOS COMPLEMENTARES | H | 0.049 | 12.13 | 0.59
|  | 3 | 88245 | MÃO DE OBRA | ARMADOR COM ENCARGOS COMPLEMENTARES | H | 0.151 | 16.32 | 2.46
|  | 4 | 337 | INS-SINAPI | ARAME RECOZIDO 18 BWG, 1,25 MM (0,01 KG/M) | KG | 0.025 | 13.26 | 0.33
|  | 5 | 39017 | INS-SINAPI | ESPACADOR / DISTANCIADOR CIRCULAR COM ENTRADA LATERAL, EM PLASTICO, PARA VERGALHAO *4,2 A 12,5* MM, COBRIMENTO 20 MM | UN | 1.19 | 0.14 | 0.16
[6 empty] | PREÇO TOTAL |  |  | 11.59
[6 empty] | BDI (%) |  |  | 3.17
[6 empty] | PREÇO TOTAL C/ BDI |  |  | 14.76
COMP. | 44 | 6.3.5 | COMP-055 | COMP. PRÓPRIA | ARMAÇÃO DE ESTACA ESCAVADA UTILIZANDO AÇO CA-50 DE 10.0 MM. | KG |  |  |  | COMP-055 | 9.72 | 2.66 | 12.38
|  | 1 | 88238 | MÃO DE OBRA | AJUDANTE DE ARMADOR COM ENCARGOS COMPLEMENTARES | H | 0.029 | 12.13 | 0.35
|  | 2 | 88245 | MÃO DE OBRA | ARMADOR COM ENCARGOS COMPLEMENTARES | H | 0.089 | 16.32 | 1.45
|  | 3 | 92794 | SINAPI-ADAPT | CORTE E DOBRA DE AÇO CA-50, DIÂMETRO DE 10,0 MM, UTILIZADO EM ESTRUTURAS DIVERSAS, EXCETO LAJES. AF_12/2015 | KG | 1 | 7.53 | 7.53
|  | 4 | 337 | INS-SINAPI | ARAME RECOZIDO 18 BWG, 1,25 MM (0,01 KG/M) | KG | 0.025 | 13.26 | 0.33
|  | 5 | 39017 | INS-SINAPI | ESPACADOR / DISTANCIADOR CIRCULAR COM ENTRADA LATERAL, EM PLASTICO, PARA VERGALHAO *4,2 A 12,5* MM, COBRIMENTO 20 MM | UN | 0.4655 | 0.14 | 0.06
[6 empty] | PREÇO TOTAL |  |  | 9.72
[6 empty] | BDI (%) |  |  | 2.66
[6 empty] | PREÇO TOTAL C/ BDI |  |  | 12.38
COMP. | 45 | 6.4.1 | COMP-020 | COMP. PRÓPRIA | CONCRETO USINADO BOMBEADO FCK=35MPA, INCLUSIVE LANCAMENTO E ADENSAMENTO | M3 |  |  |  | COMP-020 | 440.51 | 120.65 | 561.16
|  | 1 | 11145 | INS-SINAPI | CONCRETO USINADO BOMBEAVEL, CLASSE DE RESISTENCIA C35, COM BRITA 0 E 1, SLUMP = 100 +/- 20 MM, INCLUI SERVICO DE BOMBEAMENTO (NBR 8953) | M3 | 1 | 419.47 | 419.47
|  | 2 | 92874 | SINAPI-ADAPT | LANÇAMENTO COM USO DE BOMBA, ADENSAMENTO E ACABAMENTO DE CONCRETO EM ESTRUTURAS. AF_12/2015 | M3 | 1 | 21.04 | 21.04
[6 empty] | PREÇO TOTAL |  |  | 440.51
[6 empty] | BDI (%) |  |  | 120.65
[6 empty] | PREÇO TOTAL C/ BDI |  |  | 561.16
COMP. | 46 | 6.4.2 | 96619 | SINAPI-ADAPT | LASTRO DE CONCRETO MAGRO, APLICADO EM BLOCOS DE COROAMENTO OU SAPATAS, ESPESSURA DE 5 CM. AF_08/2017 | M2 |  |  |  | 96619 | 21.78 | 5.96 | 27.74
|  | 1 | 88309 | MÃO DE OBRA | PEDREIRO COM ENCARGOS COMPLEMENTARES | H | 0.3106 | 16.42 | 5.1
|  | 2 | 88316 | MÃO DE OBRA | SERVENTE COM ENCARGOS COMPLEMENTARES | H | 0.0847 | 12.09 | 1.02
|  | 3 | 94968 | SINAPI-ADAPT | CONCRETO MAGRO PARA LASTRO, TRAÇO 1:4,5:4,5 (CIMENTO/ AREIA MÉDIA/ BRITA 1) - PREPARO MECÂNICO COM BETONEIRA 600 L. AF_07/2016 | M3 | 0.0565 | 277.25 | 15.66
[6 empty] | PREÇO TOTAL |  |  | 21.78
[6 empty] | BDI (%) |  |  | 5.96
[6 empty] | PREÇO TOTAL C/ BDI |  |  | 27.74
COMP. | 47 | 6.5.1.1 | 96521 | SINAPI-ADAPT | ESCAVAÇÃO MECANIZADA PARA BLOCO DE COROAMENTO OU SAPATA, COM PREVISÃO DE FÔRMA, COM RETROESCAVADEIRA. AF_06/2017 | M3 |  |  |  | 96521 | 27.02 | 7.4 | 34.42
|  | 1 | 5678 | SINAPI-ADAPT | RETROESCAVADEIRA SOBRE RODAS COM CARREGADEIRA, TRAÇÃO 4X4, POTÊNCIA LÍQ. 88 HP, CAÇAMBA CARREG. CAP. MÍN. 1 M3, CAÇAMBA RETRO CAP. 0,26 M3, PESO OPERACIONAL MÍN. 6.674 KG, PROFUNDIDADE ESCAVAÇÃO MÁX. 4,37 M - CHP DIURNO. AF_06/2014 | CHP | 0.208 | 88.54 | 18.41
|  | 2 | 5679 | SINAPI-ADAPT | RETROESCAVADEIRA SOBRE RODAS COM CARREGADEIRA, TRAÇÃO 4X4, POTÊNCIA LÍQ. 88 HP, CAÇAMBA CARREG. CAP. MÍN. 1 M3, CAÇAMBA RETRO CAP. 0,26 M3, PESO OPERACIONAL MÍN. 6.674 KG, PROFUNDIDADE ESCAVAÇÃO MÁX. 4,37 M - CHI DIURNO. AF_06/2014 | CHI | 0.085 | 35.07 | 2.98
|  | 3 | 88309 | MÃO DE OBRA | PEDREIRO COM ENCARGOS COMPLEMENTARES | H | 0.225 | 16.42 | 3.69
|  | 4 | 88316 | MÃO DE OBRA | SERVENTE COM ENCARGOS COMPLEMENTARES | H | 0.161 | 12.09 | 1.94
[6 empty] | PREÇO TOTAL |  |  | 27.02
[6 empty] | BDI (%) |  |  | 7.4
[6 empty] | PREÇO TOTAL C/ BDI |  |  | 34.42
COMP. | 48 | 6.5.1.2 | 96535 | SINAPI-ADAPT | FABRICAÇÃO, MONTAGEM E DESMONTAGEM DE FÔRMA PARA SAPATA, EM MADEIRA SERRADA, E=25 MM, 4 UTILIZAÇÕES. AF_06/2017 | M2 |  |  |  | 96535 | 99.64 | 27.29 | 126.93
|  | 1 | 2692 | INS-SINAPI | DESMOLDANTE PROTETOR PARA FORMAS DE MADEIRA, DE BASE OLEOSA EMULSIONADA EM AGUA | L | 0.017 | 6.69 | 0.11
|  | 2 | 4517 | INS-SINAPI | SARRAFO *2,5 X 7,5* CM EM PINUS, MISTA OU EQUIVALENTE DA REGIAO - BRUTA | M | 4.612 | 2.38 | 10.97
|  | 3 | 5073 | INS-SINAPI | PREGO DE ACO POLIDO COM CABECA 17 X 24 (2 1/4 X 11) | KG | 0.047 | 16.07 | 0.75
|  | 4 | 5074 | INS-SINAPI | PREGO DE ACO POLIDO COM CABECA 15 X 18 (1 1/2 X 13) | KG | 0.016 | 17.66 | 0.28
|  | 5 | 6189 | INS-SINAPI | TABUA NAO APARELHADA *2,5 X 30* CM, EM MACARANDUBA, ANGELIM OU EQUIVALENTE DA REGIAO - BRUTA | M | 1.278 | 20.93 | 26.74
|  | 6 | 40304 | INS-SINAPI | PREGO DE ACO POLIDO COM CABECA DUPLA 17 X 27 (2 1/2 X 11) | KG | 0.01 | 19.46 | 0.19
|  | 7 | 88239 | MÃO DE OBRA | AJUDANTE DE CARPINTEIRO COM ENCARGOS COMPLEMENTARES | H | 1.086 | 12.61 | 13.69
|  | 8 | 88262 | MÃO DE OBRA | CARPINTEIRO DE FORMAS COM ENCARGOS COMPLEMENTARES | H | 2.769 | 16.22 | 44.91
|  | 9 | 91692 | SINAPI-ADAPT | SERRA CIRCULAR DE BANCADA COM MOTOR ELÉTRICO POTÊNCIA DE 5HP, COM COIFA PARA DISCO 10" - CHP DIURNO. AF_08/2015 | CHP | 0.079 | 17.82 | 1.4
|  | 10 | 91693 | SINAPI-ADAPT | SERRA CIRCULAR DE BANCADA COM MOTOR ELÉTRICO POTÊNCIA DE 5HP, COM COIFA PARA DISCO 10" - CHI DIURNO. AF_08/2015 | CHI | 0.039 | 15.5 | 0.6
[6 empty] | PREÇO TOTAL |  |  | 99.64
[6 empty] | BDI (%) |  |  | 27.29
[6 empty] | PREÇO TOTAL C/ BDI |  |  | 126.93
COMP. | 49 | 6.5.1.3 | 96536 | SINAPI-ADAPT | FABRICAÇÃO, MONTAGEM E DESMONTAGEM DE FÔRMA PARA VIGA BALDRAME, EM MADEIRA SERRADA, E=25 MM, 4 UTILIZAÇÕES. AF_06/2017 | M2 |  |  |  | 96536 | 52.74 | 14.44 | 67.18
|  | 1 | 2692 | INS-SINAPI | DESMOLDANTE PROTETOR PARA FORMAS DE MADEIRA, DE BASE OLEOSA EMULSIONADA EM AGUA | L | 0.017 | 6.69 | 0.11
|  | 2 | 4491 | INS-SINAPI | PONTALETE *7,5 X 7,5* CM EM PINUS, MISTA OU EQUIVALENTE DA REGIAO - BRUTA | M | 0.605 | 6.81 | 4.12
|  | 3 | 4517 | INS-SINAPI | SARRAFO *2,5 X 7,5* CM EM PINUS, MISTA OU EQUIVALENTE DA REGIAO - BRUTA | M | 0.567 | 2.38 | 1.34
|  | 4 | 5073 | INS-SINAPI | PREGO DE ACO POLIDO COM CABECA 17 X 24 (2 1/4 X 11) | KG | 0.026 | 16.07 | 0.41
|  | 5 | 6189 | INS-SINAPI | TABUA NAO APARELHADA *2,5 X 30* CM, EM MACARANDUBA, ANGELIM OU EQUIVALENTE DA REGIAO - BRUTA | M | 1.008 | 20.93 | 21.09
|  | 6 | 40304 | INS-SINAPI | PREGO DE ACO POLIDO COM CABECA DUPLA 17 X 27 (2 1/2 X 11) | KG | 0.034 | 19.46 | 0.66
|  | 7 | 88239 | MÃO DE OBRA | AJUDANTE DE CARPINTEIRO COM ENCARGOS COMPLEMENTARES | H | 0.471 | 12.61 | 5.93
|  | 8 | 88262 | MÃO DE OBRA | CARPINTEIRO DE FORMAS COM ENCARGOS COMPLEMENTARES | H | 1.145 | 16.22 | 18.57
|  | 9 | 91692 | SINAPI-ADAPT | SERRA CIRCULAR DE BANCADA COM MOTOR ELÉTRICO POTÊNCIA DE 5HP, COM COIFA PARA DISCO 10" - CHP DIURNO. AF_08/2015 | CHP | 0.017 | 17.82 | 0.3
|  | 10 | 91693 | SINAPI-ADAPT | SERRA CIRCULAR DE BANCADA COM MOTOR ELÉTRICO POTÊNCIA DE 5HP, COM COIFA PARA DISCO 10" - CHI DIURNO. AF_08/2015 | CHI | 0.014 | 15.5 | 0.21
[6 empty] | PREÇO TOTAL |  |  | 52.74
[6 empty] | BDI (%) |  |  | 14.44
[6 empty] | PREÇO TOTAL C/ BDI |  |  | 67.18
COMP. | 50 | 6.5.1.4 | 96995 | SINAPI-ADAPT | REATERRO MANUAL APILOADO COM SOQUETE. AF_10/2017 | M3 |  |  |  | 96995 | 28.99 | 7.94 | 36.93
|  | 1 | 88316 | MÃO DE OBRA | SERVENTE COM ENCARGOS COMPLEMENTARES | H | 2.3986 | 12.09 | 28.99
[6 empty] | PREÇO TOTAL |  |  | 28.99
[6 empty] | BDI (%) |  |  | 7.94
[6 empty] | PREÇO TOTAL C/ BDI |  |  | 36.93
COMP. | 51 | 6.5.1.5 | 96543 | SINAPI-ADAPT | ARMAÇÃO DE BLOCO, VIGA BALDRAME E SAPATA UTILIZANDO AÇO CA-60 DE 5 MM - MONTAGEM. AF_06/2017 | KG |  |  |  | 96543 | 12.66 | 3.46 | 16.12
|  | 1 | 39017 | INS-SINAPI | ESPACADOR / DISTANCIADOR CIRCULAR COM ENTRADA LATERAL, EM PLASTICO, PARA VERGALHAO *4,2 A 12,5* MM, COBRIMENTO 20 MM | UN | 1.9665 | 0.14 | 0.27
|  | 2 | 43132 | INS-SINAPI | ARAME RECOZIDO 16 BWG, D = 1,65 MM (0,016 KG/M) OU 18 BWG, D = 1,25 MM (0,01 KG/M) | KG | 0.025 | 16.34 | 0.4
|  | 3 | 88238 | MÃO DE OBRA | AJUDANTE DE ARMADOR COM ENCARGOS COMPLEMENTARES | H | 0.0635 | 12.13 | 0.77
|  | 4 | 88245 | MÃO DE OBRA | ARMADOR COM ENCARGOS COMPLEMENTARES | H | 0.1945 | 16.32 | 3.17
|  | 5 | 92791 | SINAPI-ADAPT | CORTE E DOBRA DE AÇO CA-60, DIÂMETRO DE 5,0 MM, UTILIZADO EM ESTRUTURAS DIVERSAS, EXCETO LAJES. AF_12/2015 | KG | 1 | 8.05 | 8.05
[6 empty] | PREÇO TOTAL |  |  | 12.66
[6 empty] | BDI (%) |  |  | 3.46
[6 empty] | PREÇO TOTAL C/ BDI |  |  | 16.12
COMP. | 52 | 6.5.1.6 | 96546 | SINAPI-ADAPT | ARMAÇÃO DE BLOCO, VIGA BALDRAME OU SAPATA UTILIZANDO AÇO CA-50 DE 10 MM - MONTAGEM. AF_06/2017 | KG |  |  |  | 96546 | 9.79 | 2.68 | 12.47
|  | 1 | 39017 | INS-SINAPI | ESPACADOR / DISTANCIADOR CIRCULAR COM ENTRADA LATERAL, EM PLASTICO, PARA VERGALHAO *4,2 A 12,5* MM, COBRIMENTO 20 MM | UN | 0.4655 | 0.14 | 0.06
|  | 2 | 43132 | INS-SINAPI | ARAME RECOZIDO 16 BWG, D = 1,65 MM (0,016 KG/M) OU 18 BWG, D = 1,25 MM (0,01 KG/M) | KG | 0.025 | 16.34 | 0.4
|  | 3 | 88238 | MÃO DE OBRA | AJUDANTE DE ARMADOR COM ENCARGOS COMPLEMENTARES | H | 0.029 | 12.13 | 0.35
|  | 4 | 88245 | MÃO DE OBRA | ARMADOR COM ENCARGOS COMPLEMENTARES | H | 0.089 | 16.32 | 1.45
|  | 5 | 92794 | SINAPI-ADAPT | CORTE E DOBRA DE AÇO CA-50, DIÂMETRO DE 10,0 MM, UTILIZADO EM ESTRUTURAS DIVERSAS, EXCETO LAJES. AF_12/2015 | KG | 1 | 7.53 | 7.53
[6 empty] | PREÇO TOTAL |  |  | 9.79
[6 empty] | BDI (%) |  |  | 2.68
[6 empty] | PREÇO TOTAL C/ BDI |  |  | 12.47
COMP. | 53 | 6.5.2.1.1 | COMP-021 | COMP. PRÓPRIA | MONTAGEM E DESMONTAGEM DE FÔRMA DE PILARES RETANGULARES E ESTRUTURAS SIMILARES COM ÁREA MÉDIA DAS SEÇÕES MENOR OU IGUAL A 0,25 M², PÉ-DIREITO SIMPLES, EM MADEIRA SERRADA, 1 UTILIZAÇÃO. AF_12/2015 | M2 |  |  |  | COMP-021 | 231.6 | 63.43 | 295.03
|  | 1 | 88239 | MÃO DE OBRA | AJUDANTE DE CARPINTEIRO COM ENCARGOS COMPLEMENTARES | H | 0.628 | 12.61 | 7.91
|  | 2 | 88262 | MÃO DE OBRA | CARPINTEIRO DE FORMAS COM ENCARGOS COMPLEMENTARES | H | 3.422 | 16.22 | 55.5
|  | 3 | 92269 | SINAPI-ADAPT | FABRICAÇÃO DE FÔRMA PARA PILARES E ESTRUTURAS SIMILARES, EM MADEIRA SERRADA, E=25 MM. AF_12/2015 | M2 | 1.02 | 164.28 | 167.56
|  | 4 | 2692 | INS-SINAPI | DESMOLDANTE PROTETOR PARA FORMAS DE MADEIRA, DE BASE OLEOSA EMULSIONADA EM AGUA | L | 0.017 | 6.69 | 0.11
|  | 5 | 40304 | INS-SINAPI | PREGO DE ACO POLIDO COM CABECA DUPLA 17 X 27 (2 1/2 X 11) | KG | 0.027 | 19.46 | 0.52
[6 empty] | PREÇO TOTAL |  |  | 231.6
[6 empty] | BDI (%) |  |  | 63.43
[6 empty] | PREÇO TOTAL C/ BDI |  |  | 295.03
COMP. | 54 | 6.5.2.1.2 | 92447 | SINAPI-ADAPT | MONTAGEM E DESMONTAGEM DE FÔRMA DE VIGA, ESCORAMENTO COM PONTALETE DE MADEIRA, PÉ-DIREITO SIMPLES, EM MADEIRA SERRADA, 2 UTILIZAÇÕES. AF_12/2015 | M2 |  |  |  | 92447 | 142.63 | 39.06 | 181.69
|  | 1 | 2692 | INS-SINAPI | DESMOLDANTE PROTETOR PARA FORMAS DE MADEIRA, DE BASE OLEOSA EMULSIONADA EM AGUA | L | 0.017 | 6.69 | 0.11
|  | 2 | 6193 | INS-SINAPI | TABUA NAO APARELHADA *2,5 X 20* CM, EM MACARANDUBA, ANGELIM OU EQUIVALENTE DA REGIAO - BRUTA | M | 0.474 | 14.34 | 6.79
|  | 3 | 40304 | INS-SINAPI | PREGO DE ACO POLIDO COM CABECA DUPLA 17 X 27 (2 1/2 X 11) | KG | 0.066 | 19.46 | 1.28
|  | 4 | 88239 | MÃO DE OBRA | AJUDANTE DE CARPINTEIRO COM ENCARGOS COMPLEMENTARES | H | 0.375 | 12.61 | 4.72
|  | 5 | 88262 | MÃO DE OBRA | CARPINTEIRO DE FORMAS COM ENCARGOS COMPLEMENTARES | H | 2.046 | 16.22 | 33.18
|  | 6 | 92270 | SINAPI-ADAPT | FABRICAÇÃO DE FÔRMA PARA VIGAS, COM MADEIRA SERRADA, E = 25 MM. AF_09/2020 | M2 | 0.632 | 124.78 | 78.86
|  | 7 | 92273 | SINAPI-ADAPT | FABRICAÇÃO DE ESCORAS DO TIPO PONTALETE, EM MADEIRA, PARA PÉ-DIREITO SIMPLES. AF_09/2020 | M | 1.528 | 11.58 | 17.69
[6 empty] | PREÇO TOTAL |  |  | 142.63
[6 empty] | BDI (%) |  |  | 39.06
[6 empty] | PREÇO TOTAL C/ BDI |  |  | 181.69
COMP. | 55 | 6.5.2.1.3 | COMP-022 | COMP. PRÓPRIA | MONTAGEM E DESMONTAGEM DE FÔRMA DE LAJE MACIÇA COM ÁREA MÉDIA MENOR OU IGUAL A 20 M², PÉ-DIREITO SIMPLES, EM MADEIRA SERRADA, 2 UTILIZAÇÕES. AF_12/2015 | M2 |  |  |  | COMP-022 | 161.48 | 44.22 | 205.7
|  | 1 | 88239 | MÃO DE OBRA | AJUDANTE DE CARPINTEIRO COM ENCARGOS COMPLEMENTARES | H | 0.72 | 12.61 | 9.07
|  | 2 | 88262 | MÃO DE OBRA | CARPINTEIRO DE FORMAS COM ENCARGOS COMPLEMENTARES | H | 3.924 | 16.22 | 63.64
|  | 3 | 92271 | SINAPI-ADAPT | FABRICAÇÃO DE FÔRMA PARA LAJES, EM MADEIRA SERRADA, E=25 MM. AF_12/2015 | M2 | 0.618 | 80.97 | 50.03
|  | 4 | 92273 | SINAPI-ADAPT | FABRICAÇÃO DE ESCORAS DO TIPO PONTALETE, EM MADEIRA. AF_12/2015 | M | 1.226 | 11.58 | 14.19
|  | 5 | 2692 | INS-SINAPI | DESMOLDANTE PROTETOR PARA FORMAS DE MADEIRA, DE BASE OLEOSA EMULSIONADA EM AGUA | L | 0.017 | 6.69 | 0.11
|  | 6 | 6193 | INS-SINAPI | TABUA NAO APARELHADA *2,5 X 20* CM, EM MACARANDUBA, ANGELIM OU EQUIVALENTE DA REGIAO - BRUTA | M | 1.617 | 14.34 | 23.18
|  | 7 | 40304 | INS-SINAPI | PREGO DE ACO POLIDO COM CABECA DUPLA 17 X 27 (2 1/2 X 11) | KG | 0.065 | 19.46 | 1.26
[6 empty] | PREÇO TOTAL |  |  | 161.48
[6 empty] | BDI (%) |  |  | 44.22
[6 empty] | PREÇO TOTAL C/ BDI |  |  | 205.7
COMP. | 56 | 6.5.2.2.1 | 92785 | SINAPI-ADAPT | ARMAÇÃO DE LAJE DE UMA ESTRUTURA CONVENCIONAL DE CONCRETO ARMADO EM UMA EDIFICAÇÃO TÉRREA OU SOBRADO UTILIZANDO AÇO CA-50 DE 6,3 MM - MONTAGEM. AF_12/2015 | KG |  |  |  | 92785 | 10.69 | 2.92 | 13.61
|  | 1 | 39017 | INS-SINAPI | ESPACADOR / DISTANCIADOR CIRCULAR COM ENTRADA LATERAL, EM PLASTICO, PARA VERGALHAO *4,2 A 12,5* MM, COBRIMENTO 20 MM | UN | 1.333 | 0.14 | 0.18
|  | 2 | 43132 | INS-SINAPI | ARAME RECOZIDO 16 BWG, D = 1,65 MM (0,016 KG/M) OU 18 BWG, D = 1,25 MM (0,01 KG/M) | KG | 0.025 | 16.34 | 0.4
|  | 3 | 88238 | MÃO DE OBRA | AJUDANTE DE ARMADOR COM ENCARGOS COMPLEMENTARES | H | 0.0191 | 12.13 | 0.23
|  | 4 | 88245 | MÃO DE OBRA | ARMADOR COM ENCARGOS COMPLEMENTARES | H | 0.1168 | 16.32 | 1.9
|  | 5 | 92801 | SINAPI-ADAPT | CORTE E DOBRA DE AÇO CA-50, DIÂMETRO DE 6,3 MM, UTILIZADO EM LAJE. AF_12/2015 | KG | 1 | 7.98 | 7.98
[6 empty] | PREÇO TOTAL |  |  | 10.69
[6 empty] | BDI (%) |  |  | 2.92
[6 empty] | PREÇO TOTAL C/ BDI |  |  | 13.61
COMP. | 57 | 6.5.2.2.2 | 92786 | SINAPI-ADAPT | ARMAÇÃO DE LAJE DE UMA ESTRUTURA CONVENCIONAL DE CONCRETO ARMADO EM UMA EDIFICAÇÃO TÉRREA OU SOBRADO UTILIZANDO AÇO CA-50 DE 8,0 MM - MONTAGEM. AF_12/2015 | KG |  |  |  | 92786 | 10.09 | 2.76 | 12.85
|  | 1 | 39017 | INS-SINAPI | ESPACADOR / DISTANCIADOR CIRCULAR COM ENTRADA LATERAL, EM PLASTICO, PARA VERGALHAO *4,2 A 12,5* MM, COBRIMENTO 20 MM | UN | 0.728 | 0.14 | 0.1
|  | 2 | 43132 | INS-SINAPI | ARAME RECOZIDO 16 BWG, D = 1,65 MM (0,016 KG/M) OU 18 BWG, D = 1,25 MM (0,01 KG/M) | KG | 0.025 | 16.34 | 0.4
|  | 3 | 88238 | MÃO DE OBRA | AJUDANTE DE ARMADOR COM ENCARGOS COMPLEMENTARES | H | 0.014 | 12.13 | 0.16
|  | 4 | 88245 | MÃO DE OBRA | ARMADOR COM ENCARGOS COMPLEMENTARES | H | 0.0859 | 16.32 | 1.4
|  | 5 | 92802 | SINAPI-ADAPT | CORTE E DOBRA DE AÇO CA-50, DIÂMETRO DE 8,0 MM, UTILIZADO EM LAJE. AF_12/2015 | KG | 1 | 8.03 | 8.03
[6 empty] | PREÇO TOTAL |  |  | 10.09
[6 empty] | BDI (%) |  |  | 2.76
[6 empty] | PREÇO TOTAL C/ BDI |  |  | 12.85
COMP. | 58 | 6.5.2.2.3 | 92775 | SINAPI-ADAPT | ARMAÇÃO DE PILAR OU VIGA DE UMA ESTRUTURA CONVENCIONAL DE CONCRETO ARMADO EM UMA EDIFICAÇÃO TÉRREA OU SOBRADO UTILIZANDO AÇO CA-60 DE 5,0 MM - MONTAGEM. AF_12/2015 | KG |  |  |  | 92775 | 12.71 | 3.48 | 16.19
|  | 1 | 39017 | INS-SINAPI | ESPACADOR / DISTANCIADOR CIRCULAR COM ENTRADA LATERAL, EM PLASTICO, PARA VERGALHAO *4,2 A 12,5* MM, COBRIMENTO 20 MM | UN | 1.19 | 0.14 | 0.16
|  | 2 | 43132 | INS-SINAPI | ARAME RECOZIDO 16 BWG, D = 1,65 MM (0,016 KG/M) OU 18 BWG, D = 1,25 MM (0,01 KG/M) | KG | 0.025 | 16.34 | 0.4
|  | 3 | 88238 | MÃO DE OBRA | AJUDANTE DE ARMADOR COM ENCARGOS COMPLEMENTARES | H | 0.0367 | 12.13 | 0.44
|  | 4 | 88245 | MÃO DE OBRA | ARMADOR COM ENCARGOS COMPLEMENTARES | H | 0.2245 | 16.32 | 3.66
|  | 5 | 92791 | SINAPI-ADAPT | CORTE E DOBRA DE AÇO CA-60, DIÂMETRO DE 5,0 MM, UTILIZADO EM ESTRUTURAS DIVERSAS, EXCETO LAJES. AF_12/2015 | KG | 1 | 8.05 | 8.05
[6 empty] | PREÇO TOTAL |  |  | 12.71
[6 empty] | BDI (%) |  |  | 3.48
[6 empty] | PREÇO TOTAL C/ BDI |  |  | 16.19
COMP. | 59 | 6.5.2.2.4 | 92778 | SINAPI-ADAPT | ARMAÇÃO DE PILAR OU VIGA DE UMA ESTRUTURA CONVENCIONAL DE CONCRETO ARMADO EM UMA EDIFICAÇÃO TÉRREA OU SOBRADO UTILIZANDO AÇO CA-50 DE 10,0 MM - MONTAGEM. AF_12/2015 | KG |  |  |  | 92778 | 9.74 | 2.66 | 12.4
|  | 1 | 39017 | INS-SINAPI | ESPACADOR / DISTANCIADOR CIRCULAR COM ENTRADA LATERAL, EM PLASTICO, PARA VERGALHAO *4,2 A 12,5* MM, COBRIMENTO 20 MM | UN | 0.543 | 0.14 | 0.07
|  | 2 | 43132 | INS-SINAPI | ARAME RECOZIDO 16 BWG, D = 1,65 MM (0,016 KG/M) OU 18 BWG, D = 1,25 MM (0,01 KG/M) | KG | 0.025 | 16.34 | 0.4
|  | 3 | 88238 | MÃO DE OBRA | AJUDANTE DE ARMADOR COM ENCARGOS COMPLEMENTARES | H | 0.0156 | 12.13 | 0.18
|  | 4 | 88245 | MÃO DE OBRA | ARMADOR COM ENCARGOS COMPLEMENTARES | H | 0.0956 | 16.32 | 1.56
|  | 5 | 92794 | SINAPI-ADAPT | CORTE E DOBRA DE AÇO CA-50, DIÂMETRO DE 10,0 MM, UTILIZADO EM ESTRUTURAS DIVERSAS, EXCETO LAJES. AF_12/2015 | KG | 1 | 7.53 | 7.53
[6 empty] | PREÇO TOTAL |  |  | 9.74
[6 empty] | BDI (%) |  |  | 2.66
[6 empty] | PREÇO TOTAL C/ BDI |  |  | 12.4
COMP. | 60 | 6.5.2.3.1 | 96619 | SINAPI-ADAPT | LASTRO DE CONCRETO MAGRO, APLICADO EM BLOCOS DE COROAMENTO OU SAPATAS, ESPESSURA DE 5 CM. AF_08/2017 | M2 |  |  |  | 96619 | 21.78 | 5.96 | 27.74
|  | 1 | 88309 | MÃO DE OBRA | PEDREIRO COM ENCARGOS COMPLEMENTARES | H | 0.3106 | 16.42 | 5.1
|  | 2 | 88316 | MÃO DE OBRA | SERVENTE COM ENCARGOS COMPLEMENTARES | H | 0.0847 | 12.09 | 1.02
|  | 3 | 94968 | SINAPI-ADAPT | CONCRETO MAGRO PARA LASTRO, TRAÇO 1:4,5:4,5 (CIMENTO/ AREIA MÉDIA/ BRITA 1) - PREPARO MECÂNICO COM BETONEIRA 600 L. AF_07/2016 | M3 | 0.0565 | 277.25 | 15.66
[6 empty] | PREÇO TOTAL |  |  | 21.78
[6 empty] | BDI (%) |  |  | 5.96
[6 empty] | PREÇO TOTAL C/ BDI |  |  | 27.74
COMP. | 61 | 6.5.2.3.2 | COMP-023 | COMP. PRÓPRIA | CONCRETO USINADO BOMBEADO FCK=30MPA, INCLUSIVE LANCAMENTO E ADENSAMENTO | M3 |  |  |  | COMP-023 | 428.35 | 117.32 | 545.67
|  | 1 | 1525 | INS-SINAPI | CONCRETO USINADO BOMBEAVEL, CLASSE DE RESISTENCIA C30, COM BRITA 0 E 1, SLUMP = 100 +/- 20 MM, INCLUI SERVICO DE BOMBEAMENTO (NBR 8953) | M3 | 1 | 407.31 | 407.31
|  | 2 | 92874 | SINAPI-ADAPT | LANÇAMENTO COM USO DE BOMBA, ADENSAMENTO E ACABAMENTO DE CONCRETO EM ESTRUTURAS. AF_12/2015 | M3 | 1 | 21.04 | 21.04
[6 empty] | PREÇO TOTAL |  |  | 428.35
[6 empty] | BDI (%) |  |  | 117.32
[6 empty] | PREÇO TOTAL C/ BDI |  |  | 545.67
COMP. | 62 | 7.1.1 | COMP-021 | COMP. PRÓPRIA | MONTAGEM E DESMONTAGEM DE FÔRMA DE PILARES RETANGULARES E ESTRUTURAS SIMILARES COM ÁREA MÉDIA DAS SEÇÕES MENOR OU IGUAL A 0,25 M², PÉ-DIREITO SIMPLES, EM MADEIRA SERRADA, 1 UTILIZAÇÃO. AF_12/2015 | M2 |  |  |  | COMP-021 | 231.6 | 63.43 | 295.03
|  | 1 | 88239 | MÃO DE OBRA | AJUDANTE DE CARPINTEIRO COM ENCARGOS COMPLEMENTARES | H | 0.628 | 12.61 | 7.91
|  | 2 | 88262 | MÃO DE OBRA | CARPINTEIRO DE FORMAS COM ENCARGOS COMPLEMENTARES | H | 3.422 | 16.22 | 55.5
|  | 3 | 92269 | SINAPI-ADAPT | FABRICAÇÃO DE FÔRMA PARA PILARES E ESTRUTURAS SIMILARES, EM MADEIRA SERRADA, E=25 MM. AF_12/2015 | M2 | 1.02 | 164.28 | 167.56
|  | 4 | 2692 | INS-SINAPI | DESMOLDANTE PROTETOR PARA FORMAS DE MADEIRA, DE BASE OLEOSA EMULSIONADA EM AGUA | L | 0.017 | 6.69 | 0.11
|  | 5 | 40304 | INS-SINAPI | PREGO DE ACO POLIDO COM CABECA DUPLA 17 X 27 (2 1/2 X 11) | KG | 0.027 | 19.46 | 0.52
[6 empty] | PREÇO TOTAL |  |  | 231.6
[6 empty] | BDI (%) |  |  | 63.43
[6 empty] | PREÇO TOTAL C/ BDI |  |  | 295.03
COMP. | 63 | 7.1.2 | 92447 | SINAPI-ADAPT | MONTAGEM E DESMONTAGEM DE FÔRMA DE VIGA, ESCORAMENTO COM PONTALETE DE MADEIRA, PÉ-DIREITO SIMPLES, EM MADEIRA SERRADA, 2 UTILIZAÇÕES. AF_12/2015 | M2 |  |  |  | 92447 | 142.63 | 39.06 | 181.69
|  | 1 | 2692 | INS-SINAPI | DESMOLDANTE PROTETOR PARA FORMAS DE MADEIRA, DE BASE OLEOSA EMULSIONADA EM AGUA | L | 0.017 | 6.69 | 0.11
|  | 2 | 6193 | INS-SINAPI | TABUA NAO APARELHADA *2,5 X 20* CM, EM MACARANDUBA, ANGELIM OU EQUIVALENTE DA REGIAO - BRUTA | M | 0.474 | 14.34 | 6.79
|  | 3 | 40304 | INS-SINAPI | PREGO DE ACO POLIDO COM CABECA DUPLA 17 X 27 (2 1/2 X 11) | KG | 0.066 | 19.46 | 1.28
|  | 4 | 88239 | MÃO DE OBRA | AJUDANTE DE CARPINTEIRO COM ENCARGOS COMPLEMENTARES | H | 0.375 | 12.61 | 4.72
|  | 5 | 88262 | MÃO DE OBRA | CARPINTEIRO DE FORMAS COM ENCARGOS COMPLEMENTARES | H | 2.046 | 16.22 | 33.18
|  | 6 | 92270 | SINAPI-ADAPT | FABRICAÇÃO DE FÔRMA PARA VIGAS, COM MADEIRA SERRADA, E = 25 MM. AF_09/2020 | M2 | 0.632 | 124.78 | 78.86
|  | 7 | 92273 | SINAPI-ADAPT | FABRICAÇÃO DE ESCORAS DO TIPO PONTALETE, EM MADEIRA, PARA PÉ-DIREITO SIMPLES. AF_09/2020 | M | 1.528 | 11.58 | 17.69
[6 empty] | PREÇO TOTAL |  |  | 142.63
[6 empty] | BDI (%) |  |  | 39.06
[6 empty] | PREÇO TOTAL C/ BDI |  |  | 181.69
COMP. | 64 | 7.1.3 | 92484 | SINAPI-ADAPT | MONTAGEM E DESMONTAGEM DE FÔRMA DE LAJE MACIÇA COM ÁREA MÉDIA MAIOR QUE 20 M², PÉ-DIREITO SIMPLES, EM MADEIRA SERRADA, 2 UTILIZAÇÕES. AF_12/2015 | M2 |  |  |  | 92484 | 159.5 | 43.68 | 203.18
|  | 1 | 2692 | INS-SINAPI | DESMOLDANTE PROTETOR PARA FORMAS DE MADEIRA, DE BASE OLEOSA EMULSIONADA EM AGUA | L | 0.017 | 6.69 | 0.11
|  | 2 | 6193 | INS-SINAPI | TABUA NAO APARELHADA *2,5 X 20* CM, EM MACARANDUBA, ANGELIM OU EQUIVALENTE DA REGIAO - BRUTA | M | 1.988 | 14.34 | 28.5
|  | 3 | 40304 | INS-SINAPI | PREGO DE ACO POLIDO COM CABECA DUPLA 17 X 27 (2 1/2 X 11) | KG | 0.081 | 19.46 | 1.57
|  | 4 | 88239 | MÃO DE OBRA | AJUDANTE DE CARPINTEIRO COM ENCARGOS COMPLEMENTARES | H | 0.644 | 12.61 | 8.12
|  | 5 | 88262 | MÃO DE OBRA | CARPINTEIRO DE FORMAS COM ENCARGOS COMPLEMENTARES | H | 3.513 | 16.22 | 56.98
|  | 6 | 92271 | SINAPI-ADAPT | FABRICAÇÃO DE FÔRMA PARA LAJES, EM MADEIRA SERRADA, E=25 MM. AF_09/2020 | M2 | 0.618 | 80.97 | 50.03
|  | 7 | 92273 | SINAPI-ADAPT | FABRICAÇÃO DE ESCORAS DO TIPO PONTALETE, EM MADEIRA, PARA PÉ-DIREITO SIMPLES. AF_09/2020 | M | 1.226 | 11.58 | 14.19
[6 empty] | PREÇO TOTAL |  |  | 159.5
[6 empty] | BDI (%) |  |  | 43.68
[6 empty] | PREÇO TOTAL C/ BDI |  |  | 203.18
COMP. | 65 | 7.1.4 | COMP-022 | COMP. PRÓPRIA | MONTAGEM E DESMONTAGEM DE FÔRMA DE LAJE MACIÇA COM ÁREA MÉDIA MENOR OU IGUAL A 20 M², PÉ-DIREITO SIMPLES, EM MADEIRA SERRADA, 2 UTILIZAÇÕES. AF_12/2015 - comp 92483 | M2 |  |  |  | COMP-022 | 161.48 | 44.22 | 205.7
|  | 1 | 88239 | MÃO DE OBRA | AJUDANTE DE CARPINTEIRO COM ENCARGOS COMPLEMENTARES | H | 0.72 | 12.61 | 9.07
|  | 2 | 88262 | MÃO DE OBRA | CARPINTEIRO DE FORMAS COM ENCARGOS COMPLEMENTARES | H | 3.924 | 16.22 | 63.64
|  | 3 | 92271 | SINAPI-ADAPT | FABRICAÇÃO DE FÔRMA PARA LAJES, EM MADEIRA SERRADA, E=25 MM. AF_12/2015 | M2 | 0.618 | 80.97 | 50.03
|  | 4 | 92273 | SINAPI-ADAPT | FABRICAÇÃO DE ESCORAS DO TIPO PONTALETE, EM MADEIRA. AF_12/2015 | M | 1.226 | 11.58 | 14.19
|  | 5 | 2692 | INS-SINAPI | DESMOLDANTE PROTETOR PARA FORMAS DE MADEIRA, DE BASE OLEOSA EMULSIONADA EM AGUA | L | 0.017 | 6.69 | 0.11
|  | 6 | 6193 | INS-SINAPI | TABUA NAO APARELHADA *2,5 X 20* CM, EM MACARANDUBA, ANGELIM OU EQUIVALENTE DA REGIAO - BRUTA | M | 1.617 | 14.34 | 23.18
|  | 7 | 40304 | INS-SINAPI | PREGO DE ACO POLIDO COM CABECA DUPLA 17 X 27 (2 1/2 X 11) | KG | 0.065 | 19.46 | 1.26
[6 empty] | PREÇO TOTAL |  |  | 161.48
[6 empty] | BDI (%) |  |  | 44.22
[6 empty] | PREÇO TOTAL C/ BDI |  |  | 205.7
COMP. | 66 | 7.2.1 | 92775 | SINAPI-ADAPT | ARMAÇÃO DE PILAR OU VIGA DE UMA ESTRUTURA CONVENCIONAL DE CONCRETO ARMADO EM UMA EDIFICAÇÃO TÉRREA OU SOBRADO UTILIZANDO AÇO CA-60 DE 5,0 MM - MONTAGEM. AF_12/2015 | KG |  |  |  | 92775 | 12.71 | 3.48 | 16.19
|  | 1 | 39017 | INS-SINAPI | ESPACADOR / DISTANCIADOR CIRCULAR COM ENTRADA LATERAL, EM PLASTICO, PARA VERGALHAO *4,2 A 12,5* MM, COBRIMENTO 20 MM | UN | 1.19 | 0.14 | 0.16
|  | 2 | 43132 | INS-SINAPI | ARAME RECOZIDO 16 BWG, D = 1,65 MM (0,016 KG/M) OU 18 BWG, D = 1,25 MM (0,01 KG/M) | KG | 0.025 | 16.34 | 0.4
|  | 3 | 88238 | MÃO DE OBRA | AJUDANTE DE ARMADOR COM ENCARGOS COMPLEMENTARES | H | 0.0367 | 12.13 | 0.44
|  | 4 | 88245 | MÃO DE OBRA | ARMADOR COM ENCARGOS COMPLEMENTARES | H | 0.2245 | 16.32 | 3.66
|  | 5 | 92791 | SINAPI-ADAPT | CORTE E DOBRA DE AÇO CA-60, DIÂMETRO DE 5,0 MM, UTILIZADO EM ESTRUTURAS DIVERSAS, EXCETO LAJES. AF_12/2015 | KG | 1 | 8.05 | 8.05
[6 empty] | PREÇO TOTAL |  |  | 12.71
[6 empty] | BDI (%) |  |  | 3.48
[6 empty] | PREÇO TOTAL C/ BDI |  |  | 16.19
COMP. | 67 | 7.2.2 | 92776 | SINAPI-ADAPT | ARMAÇÃO DE PILAR OU VIGA DE UMA ESTRUTURA CONVENCIONAL DE CONCRETO ARMADO EM UMA EDIFICAÇÃO TÉRREA OU SOBRADO UTILIZANDO AÇO CA-50 DE 6,3 MM - MONTAGEM. AF_12/2015 | KG |  |  |  | 92776 | 11.83 | 3.24 | 15.07
|  | 1 | 39017 | INS-SINAPI | ESPACADOR / DISTANCIADOR CIRCULAR COM ENTRADA LATERAL, EM PLASTICO, PARA VERGALHAO *4,2 A 12,5* MM, COBRIMENTO 20 MM | UN | 0.97 | 0.14 | 0.13
|  | 2 | 43132 | INS-SINAPI | ARAME RECOZIDO 16 BWG, D = 1,65 MM (0,016 KG/M) OU 18 BWG, D = 1,25 MM (0,01 KG/M) | KG | 0.025 | 16.34 | 0.4
|  | 3 | 88238 | MÃO DE OBRA | AJUDANTE DE ARMADOR COM ENCARGOS COMPLEMENTARES | H | 0.028 | 12.13 | 0.33
|  | 4 | 88245 | MÃO DE OBRA | ARMADOR COM ENCARGOS COMPLEMENTARES | H | 0.1713 | 16.32 | 2.79
|  | 5 | 92792 | SINAPI-ADAPT | CORTE E DOBRA DE AÇO CA-50, DIÂMETRO DE 6,3 MM, UTILIZADO EM ESTRUTURAS DIVERSAS, EXCETO LAJES. AF_12/2015 | KG | 1 | 8.18 | 8.18
[6 empty] | PREÇO TOTAL |  |  | 11.83
[6 empty] | BDI (%) |  |  | 3.24
[6 empty] | PREÇO TOTAL C/ BDI |  |  | 15.07
COMP. | 68 | 7.2.3 | 92777 | SINAPI-ADAPT | ARMAÇÃO DE PILAR OU VIGA DE UMA ESTRUTURA CONVENCIONAL DE CONCRETO ARMADO EM UMA EDIFICAÇÃO TÉRREA OU SOBRADO UTILIZANDO AÇO CA-50 DE 8,0 MM - MONTAGEM. AF_12/2015 | KG |  |  |  | 92777 | 10.97 | 3 | 13.97
|  | 1 | 39017 | INS-SINAPI | ESPACADOR / DISTANCIADOR CIRCULAR COM ENTRADA LATERAL, EM PLASTICO, PARA VERGALHAO *4,2 A 12,5* MM, COBRIMENTO 20 MM | UN | 0.743 | 0.14 | 0.1
|  | 2 | 43132 | INS-SINAPI | ARAME RECOZIDO 16 BWG, D = 1,65 MM (0,016 KG/M) OU 18 BWG, D = 1,25 MM (0,01 KG/M) | KG | 0.025 | 16.34 | 0.4
|  | 3 | 88238 | MÃO DE OBRA | AJUDANTE DE ARMADOR COM ENCARGOS COMPLEMENTARES | H | 0.0209 | 12.13 | 0.25
|  | 4 | 88245 | MÃO DE OBRA | ARMADOR COM ENCARGOS COMPLEMENTARES | H | 0.1278 | 16.32 | 2.08
|  | 5 | 92793 | SINAPI-ADAPT | CORTE E DOBRA DE AÇO CA-50, DIÂMETRO DE 8,0 MM, UTILIZADO EM ESTRUTURAS DIVERSAS, EXCETO LAJES. AF_12/2015 | KG | 1 | 8.14 | 8.14
[6 empty] | PREÇO TOTAL |  |  | 10.97
[6 empty] | BDI (%) |  |  | 3
[6 empty] | PREÇO TOTAL C/ BDI |  |  | 13.97
COMP. | 69 | 7.2.4 | 92778 | SINAPI-ADAPT | ARMAÇÃO DE PILAR OU VIGA DE UMA ESTRUTURA CONVENCIONAL DE CONCRETO ARMADO EM UMA EDIFICAÇÃO TÉRREA OU SOBRADO UTILIZANDO AÇO CA-50 DE 10,0 MM - MONTAGEM. AF_12/2015 | KG |  |  |  | 92778 | 9.74 | 2.66 | 12.4
|  | 1 | 39017 | INS-SINAPI | ESPACADOR / DISTANCIADOR CIRCULAR COM ENTRADA LATERAL, EM PLASTICO, PARA VERGALHAO *4,2 A 12,5* MM, COBRIMENTO 20 MM | UN | 0.543 | 0.14 | 0.07
|  | 2 | 43132 | INS-SINAPI | ARAME RECOZIDO 16 BWG, D = 1,65 MM (0,016 KG/M) OU 18 BWG, D = 1,25 MM (0,01 KG/M) | KG | 0.025 | 16.34 | 0.4
|  | 3 | 88238 | MÃO DE OBRA | AJUDANTE DE ARMADOR COM ENCARGOS COMPLEMENTARES | H | 0.0156 | 12.13 | 0.18
|  | 4 | 88245 | MÃO DE OBRA | ARMADOR COM ENCARGOS COMPLEMENTARES | H | 0.0956 | 16.32 | 1.56
|  | 5 | 92794 | SINAPI-ADAPT | CORTE E DOBRA DE AÇO CA-50, DIÂMETRO DE 10,0 MM, UTILIZADO EM ESTRUTURAS DIVERSAS, EXCETO LAJES. AF_12/2015 | KG | 1 | 7.53 | 7.53
[6 empty] | PREÇO TOTAL |  |  | 9.74
[6 empty] | BDI (%) |  |  | 2.66
[6 empty] | PREÇO TOTAL C/ BDI |  |  | 12.4
COMP. | 70 | 7.2.5 | 92779 | SINAPI-ADAPT | ARMAÇÃO DE PILAR OU VIGA DE UMA ESTRUTURA CONVENCIONAL DE CONCRETO ARMADO EM UMA EDIFICAÇÃO TÉRREA OU SOBRADO UTILIZANDO AÇO CA-50 DE 12,5 MM - MONTAGEM. AF_12/2015 | KG |  |  |  | 92779 | 8.16 | 2.23 | 10.39
|  | 1 | 39017 | INS-SINAPI | ESPACADOR / DISTANCIADOR CIRCULAR COM ENTRADA LATERAL, EM PLASTICO, PARA VERGALHAO *4,2 A 12,5* MM, COBRIMENTO 20 MM | UN | 0.367 | 0.14 | 0.05
|  | 2 | 43132 | INS-SINAPI | ARAME RECOZIDO 16 BWG, D = 1,65 MM (0,016 KG/M) OU 18 BWG, D = 1,25 MM (0,01 KG/M) | KG | 0.025 | 16.34 | 0.4
|  | 3 | 88238 | MÃO DE OBRA | AJUDANTE DE ARMADOR COM ENCARGOS COMPLEMENTARES | H | 0.0114 | 12.13 | 0.13
|  | 4 | 88245 | MÃO DE OBRA | ARMADOR COM ENCARGOS COMPLEMENTARES | H | 0.0698 | 16.32 | 1.13
|  | 5 | 92795 | SINAPI-ADAPT | CORTE E DOBRA DE AÇO CA-50, DIÂMETRO DE 12,5 MM, UTILIZADO EM ESTRUTURAS DIVERSAS, EXCETO LAJES. AF_12/2015 | KG | 1 | 6.45 | 6.45
[6 empty] | PREÇO TOTAL |  |  | 8.16
[6 empty] | BDI (%) |  |  | 2.23
[6 empty] | PREÇO TOTAL C/ BDI |  |  | 10.39
COMP. | 71 | 7.2.6 | 92780 | SINAPI-ADAPT | ARMAÇÃO DE PILAR OU VIGA DE UMA ESTRUTURA CONVENCIONAL DE CONCRETO ARMADO EM UMA EDIFICAÇÃO TÉRREA OU SOBRADO UTILIZANDO AÇO CA-50 DE 16,0 MM - MONTAGEM. AF_12/2015 | KG |  |  |  | 92780 | 7.67 | 2.1 | 9.77
|  | 1 | 39017 | INS-SINAPI | ESPACADOR / DISTANCIADOR CIRCULAR COM ENTRADA LATERAL, EM PLASTICO, PARA VERGALHAO *4,2 A 12,5* MM, COBRIMENTO 20 MM | UN | 0.212 | 0.14 | 0.02
|  | 2 | 43132 | INS-SINAPI | ARAME RECOZIDO 16 BWG, D = 1,65 MM (0,016 KG/M) OU 18 BWG, D = 1,25 MM (0,01 KG/M) | KG | 0.025 | 16.34 | 0.4
|  | 3 | 88238 | MÃO DE OBRA | AJUDANTE DE ARMADOR COM ENCARGOS COMPLEMENTARES | H | 0.0077 | 12.13 | 0.09
|  | 4 | 88245 | MÃO DE OBRA | ARMADOR COM ENCARGOS COMPLEMENTARES | H | 0.0473 | 16.32 | 0.77
|  | 5 | 92796 | SINAPI-ADAPT | CORTE E DOBRA DE AÇO CA-50, DIÂMETRO DE 16,0 MM, UTILIZADO EM ESTRUTURAS DIVERSAS, EXCETO LAJES. AF_12/2015 | KG | 1 | 6.39 | 6.39
[6 empty] | PREÇO TOTAL |  |  | 7.67
[6 empty] | BDI (%) |  |  | 2.1
[6 empty] | PREÇO TOTAL C/ BDI |  |  | 9.77
COMP. | 72 | 7.2.7 | 92787 | SINAPI-ADAPT | ARMAÇÃO DE LAJE DE UMA ESTRUTURA CONVENCIONAL DE CONCRETO ARMADO EM UMA EDIFICAÇÃO TÉRREA OU SOBRADO UTILIZANDO AÇO CA-50 DE 10,0 MM - MONTAGEM. AF_12/2015 | KG |  |  |  | 92787 | 9.04 | 2.47 | 11.51
|  | 1 | 39017 | INS-SINAPI | ESPACADOR / DISTANCIADOR CIRCULAR COM ENTRADA LATERAL, EM PLASTICO, PARA VERGALHAO *4,2 A 12,5* MM, COBRIMENTO 20 MM | UN | 0.357 | 0.14 | 0.04
|  | 2 | 43132 | INS-SINAPI | ARAME RECOZIDO 16 BWG, D = 1,65 MM (0,016 KG/M) OU 18 BWG, D = 1,25 MM (0,01 KG/M) | KG | 0.025 | 16.34 | 0.4
|  | 3 | 88238 | MÃO DE OBRA | AJUDANTE DE ARMADOR COM ENCARGOS COMPLEMENTARES | H | 0.0103 | 12.13 | 0.12
|  | 4 | 88245 | MÃO DE OBRA | ARMADOR COM ENCARGOS COMPLEMENTARES | H | 0.0629 | 16.32 | 1.02
|  | 5 | 92803 | SINAPI-ADAPT | CORTE E DOBRA DE AÇO CA-50, DIÂMETRO DE 10,0 MM, UTILIZADO EM LAJE. AF_12/2015 | KG | 1 | 7.46 | 7.46
[6 empty] | PREÇO TOTAL |  |  | 9.04
[6 empty] | BDI (%) |  |  | 2.47
[6 empty] | PREÇO TOTAL C/ BDI |  |  | 11.51
COMP. | 73 | 7.2.8 | 92785 | SINAPI-ADAPT | ARMAÇÃO DE LAJE DE UMA ESTRUTURA CONVENCIONAL DE CONCRETO ARMADO EM UMA EDIFICAÇÃO TÉRREA OU SOBRADO UTILIZANDO AÇO CA-50 DE 6,3 MM - MONTAGEM. AF_12/2015 | KG |  |  |  | 92785 | 10.69 | 2.92 | 13.61
|  | 1 | 39017 | INS-SINAPI | ESPACADOR / DISTANCIADOR CIRCULAR COM ENTRADA LATERAL, EM PLASTICO, PARA VERGALHAO *4,2 A 12,5* MM, COBRIMENTO 20 MM | UN | 1.333 | 0.14 | 0.18
|  | 2 | 43132 | INS-SINAPI | ARAME RECOZIDO 16 BWG, D = 1,65 MM (0,016 KG/M) OU 18 BWG, D = 1,25 MM (0,01 KG/M) | KG | 0.025 | 16.34 | 0.4
|  | 3 | 88238 | MÃO DE OBRA | AJUDANTE DE ARMADOR COM ENCARGOS COMPLEMENTARES | H | 0.0191 | 12.13 | 0.23
|  | 4 | 88245 | MÃO DE OBRA | ARMADOR COM ENCARGOS COMPLEMENTARES | H | 0.1168 | 16.32 | 1.9
|  | 5 | 92801 | SINAPI-ADAPT | CORTE E DOBRA DE AÇO CA-50, DIÂMETRO DE 6,3 MM, UTILIZADO EM LAJE. AF_12/2015 | KG | 1 | 7.98 | 7.98
[6 empty] | PREÇO TOTAL |  |  | 10.69
[6 empty] | BDI (%) |  |  | 2.92
[6 empty] | PREÇO TOTAL C/ BDI |  |  | 13.61
COMP. | 74 | 7.2.9 | 92788 | SINAPI-ADAPT | ARMAÇÃO DE LAJE DE UMA ESTRUTURA CONVENCIONAL DE CONCRETO ARMADO EM UMA EDIFICAÇÃO TÉRREA OU SOBRADO UTILIZANDO AÇO CA-50 DE 12,5 MM - MONTAGEM. AF_12/2015 | KG |  |  |  | 92788 | 7.62 | 2.08 | 9.7
|  | 1 | 39017 | INS-SINAPI | ESPACADOR / DISTANCIADOR CIRCULAR COM ENTRADA LATERAL, EM PLASTICO, PARA VERGALHAO *4,2 A 12,5* MM, COBRIMENTO 20 MM | UN | 0.147 | 0.14 | 0.02
|  | 2 | 43132 | INS-SINAPI | ARAME RECOZIDO 16 BWG, D = 1,65 MM (0,016 KG/M) OU 18 BWG, D = 1,25 MM (0,01 KG/M) | KG | 0.025 | 16.34 | 0.4
|  | 3 | 88238 | MÃO DE OBRA | AJUDANTE DE ARMADOR COM ENCARGOS COMPLEMENTARES | H | 0.0073 | 12.13 | 0.08
|  | 4 | 88245 | MÃO DE OBRA | ARMADOR COM ENCARGOS COMPLEMENTARES | H | 0.0446 | 16.32 | 0.72
|  | 5 | 92804 | SINAPI-ADAPT | CORTE E DOBRA DE AÇO CA-50, DIÂMETRO DE 12,5 MM, UTILIZADO EM LAJE. AF_12/2015 | KG | 1 | 6.4 | 6.4
[6 empty] | PREÇO TOTAL |  |  | 7.62
[6 empty] | BDI (%) |  |  | 2.08
[6 empty] | PREÇO TOTAL C/ BDI |  |  | 9.7
COMP. | 75 | 7.2.10 | 95944 | SINAPI-ADAPT | ARMAÇÃO DE ESCADA, COM 2 LANCES, DE UMA ESTRUTURA CONVENCIONAL DE CONCRETO ARMADO UTILIZANDO AÇO CA-50 DE 6,3 MM - MONTAGEM. AF_01/2017 | KG |  |  |  | 95944 | 13.9 | 3.8 | 17.7
|  | 1 | 39017 | INS-SINAPI | ESPACADOR / DISTANCIADOR CIRCULAR COM ENTRADA LATERAL, EM PLASTICO, PARA VERGALHAO *4,2 A 12,5* MM, COBRIMENTO 20 MM | UN | 0.827 | 0.14 | 0.11
|  | 2 | 43132 | INS-SINAPI | ARAME RECOZIDO 16 BWG, D = 1,65 MM (0,016 KG/M) OU 18 BWG, D = 1,25 MM (0,01 KG/M) | KG | 0.025 | 16.34 | 0.4
|  | 3 | 88238 | MÃO DE OBRA | AJUDANTE DE ARMADOR COM ENCARGOS COMPLEMENTARES | H | 0.047 | 12.13 | 0.57
|  | 4 | 88245 | MÃO DE OBRA | ARMADOR COM ENCARGOS COMPLEMENTARES | H | 0.297 | 16.32 | 4.84
|  | 5 | 92801 | SINAPI-ADAPT | CORTE E DOBRA DE AÇO CA-50, DIÂMETRO DE 6,3 MM, UTILIZADO EM LAJE. AF_12/2015 | KG | 1 | 7.98 | 7.98
[6 empty] | PREÇO TOTAL |  |  | 13.9
[6 empty] | BDI (%) |  |  | 3.8
[6 empty] | PREÇO TOTAL C/ BDI |  |  | 17.7
COMP. | 76 | 7.2.11 | 95945 | SINAPI-ADAPT | ARMAÇÃO DE ESCADA, COM 2 LANCES, DE UMA ESTRUTURA CONVENCIONAL DE CONCRETO ARMADO UTILIZANDO AÇO CA-50 DE 8,0 MM - MONTAGEM. AF_01/2017 | KG |  |  |  | 95945 | 11.69 | 3.2 | 14.89
|  | 1 | 39017 | INS-SINAPI | ESPACADOR / DISTANCIADOR CIRCULAR COM ENTRADA LATERAL, EM PLASTICO, PARA VERGALHAO *4,2 A 12,5* MM, COBRIMENTO 20 MM | UN | 0.613 | 0.14 | 0.08
|  | 2 | 43132 | INS-SINAPI | ARAME RECOZIDO 16 BWG, D = 1,65 MM (0,016 KG/M) OU 18 BWG, D = 1,25 MM (0,01 KG/M) | KG | 0.025 | 16.34 | 0.4
|  | 3 | 88238 | MÃO DE OBRA | AJUDANTE DE ARMADOR COM ENCARGOS COMPLEMENTARES | H | 0.028 | 12.13 | 0.33
|  | 4 | 88245 | MÃO DE OBRA | ARMADOR COM ENCARGOS COMPLEMENTARES | H | 0.175 | 16.32 | 2.85
|  | 5 | 92802 | SINAPI-ADAPT | CORTE E DOBRA DE AÇO CA-50, DIÂMETRO DE 8,0 MM, UTILIZADO EM LAJE. AF_12/2015 | KG | 1 | 8.03 | 8.03
[6 empty] | PREÇO TOTAL |  |  | 11.69
[6 empty] | BDI (%) |  |  | 3.2
[6 empty] | PREÇO TOTAL C/ BDI |  |  | 14.89
COMP. | 77 | 7.3.1 | COMP-023 | COMP. PRÓPRIA | CONCRETO USINADO BOMBEADO FCK=30MPA, INCLUSIVE LANCAMENTO E ADENSAMENTO | M3 |  |  |  | COMP-023 | 428.35 | 117.32 | 545.67
|  | 1 | 1525 | INS-SINAPI | CONCRETO USINADO BOMBEAVEL, CLASSE DE RESISTENCIA C30, COM BRITA 0 E 1, SLUMP = 100 +/- 20 MM, INCLUI SERVICO DE BOMBEAMENTO (NBR 8953) | M3 | 1 | 407.31 | 407.31
|  | 2 | 92874 | SINAPI-ADAPT | LANÇAMENTO COM USO DE BOMBA, ADENSAMENTO E ACABAMENTO DE CONCRETO EM ESTRUTURAS. AF_12/2015 | M3 | 1 | 21.04 | 21.04
[6 empty] | PREÇO TOTAL |  |  | 428.35
[6 empty] | BDI (%) |  |  | 117.32
[6 empty] | PREÇO TOTAL C/ BDI |  |  | 545.67
COMP. | 78 | 7.4.1 | 91596 | SINAPI-ADAPT | ARMAÇÃO DO SISTEMA DE PAREDES DE CONCRETO, EXECUTADA COMO ARMADURA POSITIVA DE LAJES, TELA Q-138. AF_06/2015 | KG |  |  |  | 91596 | 7.38 | 2.02 | 9.4
|  | 1 | 7155 | INS-SINAPI | TELA DE ACO SOLDADA NERVURADA, CA-60, Q-138, (2,20 KG/M2), DIAMETRO DO FIO = 4,2 MM, LARGURA = 2,45 M, ESPACAMENTO DA MALHA = 10 X 10 CM | M2 | 0.479 | 13.4 | 6.41
|  | 2 | 39017 | INS-SINAPI | ESPACADOR / DISTANCIADOR CIRCULAR COM ENTRADA LATERAL, EM PLASTICO, PARA VERGALHAO *4,2 A 12,5* MM, COBRIMENTO 20 MM | UN | 0.998 | 0.14 | 0.13
|  | 3 | 43132 | INS-SINAPI | ARAME RECOZIDO 16 BWG, D = 1,65 MM (0,016 KG/M) OU 18 BWG, D = 1,25 MM (0,01 KG/M) | KG | 0.0105 | 16.34 | 0.17
|  | 4 | 88238 | MÃO DE OBRA | AJUDANTE DE ARMADOR COM ENCARGOS COMPLEMENTARES | H | 0.006 | 12.13 | 0.07
|  | 5 | 88245 | MÃO DE OBRA | ARMADOR COM ENCARGOS COMPLEMENTARES | H | 0.037 | 16.32 | 0.6
[6 empty] | PREÇO TOTAL |  |  | 7.38
[6 empty] | BDI (%) |  |  | 2.02
[6 empty] | PREÇO TOTAL C/ BDI |  |  | 9.4
COMP. | 79 | 7.4.2 | 97087 | SINAPI-ADAPT | CAMADA SEPARADORA PARA EXECUÇÃO DE RADIER, EM LONA PLÁSTICA. AF_09/2017 | M2 |  |  |  | 97087 | 2.26 | 0.61 | 2.87
|  | 1 | 42408 | INS-SINAPI | LONA PLASTICA EXTRA FORTE PRETA, E = 200 MICRA | M2 | 1.04 | 1.91 | 1.98
|  | 2 | 88309 | MÃO DE OBRA | PEDREIRO COM ENCARGOS COMPLEMENTARES | H | 0.014 | 16.42 | 0.22
|  | 3 | 88316 | MÃO DE OBRA | SERVENTE COM ENCARGOS COMPLEMENTARES | H | 0.005 | 12.09 | 0.06
[6 empty] | PREÇO TOTAL |  |  | 2.26
[6 empty] | BDI (%) |  |  | 0.61
[6 empty] | PREÇO TOTAL C/ BDI |  |  | 2.87
COMP. | 80 | 7.4.3 | COMP-024 | COMP. PRÓPRIA | BASE DE BICA CORRIDA | M3 |  |  |  | COMP-024 | 96.64 | 26.46 | 123.1
|  | 1 | 4748 | INS-SINAPI | PEDRA BRITADA OU BICA CORRIDA, NAO CLASSIFICADA (POSTO PEDREIRA/FORNECEDOR, SEM FRETE) | M3 | 1.25 | 61.47 | 76.83
|  | 2 | 6259 | SINAPI-ADAPT | CAMINHÃO PIPA 6.000 L, PESO BRUTO TOTAL 13.000 KG, DISTÂNCIA ENTRE EIXOS 4,80 M, POTÊNCIA 189 CV INCLUSIVE TANQUE DE AÇO PARA TRANSPORTE DE ÁGUA, CAPACIDADE 6 M3 - CHP DIURNO. AF_06/2014 | CHP | 0.0364 | 154.72 | 5.63
|  | 3 | 5932 | SINAPI-ADAPT | MOTONIVELADORA POTÊNCIA BÁSICA LÍQUIDA (PRIMEIRA MARCHA) 125 HP, PESO BRUTO 13032 KG, LARGURA DA LÂMINA DE 3,7 M - CHP DIURNO. AF_06/2014 | CHP | 0.052 | 145.69 | 7.57
|  | 4 | 5867 | SINAPI-ADAPT | ROLO COMPACTADOR VIBRATÓRIO TANDEM AÇO LISO, POTÊNCIA 58 HP, PESO SEM/COM LASTRO 6,5 / 9,4 T, LARGURA DE TRABALHO 1,2 M - CHP DIURNO. AF_06/2014 | CHP | 0.052 | 94.68 | 4.92
|  | 5 | 88316 | MÃO DE OBRA | SERVENTE COM ENCARGOS COMPLEMENTARES | H | 0.1404 | 12.09 | 1.69
[6 empty] | PREÇO TOTAL |  |  | 96.64
[6 empty] | BDI (%) |  |  | 26.46
[6 empty] | PREÇO TOTAL C/ BDI |  |  | 123.1
COMP. | 81 | 8.1.1 | 93202 | SINAPI-ADAPT | FIXAÇÃO (ENCUNHAMENTO) DE ALVENARIA DE VEDAÇÃO COM TIJOLO MACIÇO. | M |  |  |  | 93202 | 17.63 | 4.82 | 22.45
|  | 1 | 7258 | INS-SINAPI | TIJOLO CERAMICO MACICO COMUM *5 X 10 X 20* CM (L X A X C) | UN | 11.2 | 0.51 | 5.71
|  | 2 | 87294 | SINAPI-ADAPT | ARGAMASSA TRAÇO 1:2:9 (EM VOLUME DE CIMENTO, CAL E AREIA MÉDIA ÚMIDA) PARA EMBOÇO/MASSA ÚNICA/ASSENTAMENTO DE ALVENARIA DE VEDAÇÃO, PREPARO MECÂNICO COM BETONEIRA 600 L. AF_08/2019 | M3 | 0.0052 | 377.09 | 1.96
|  | 3 | 88309 | MÃO DE OBRA | PEDREIRO COM ENCARGOS COMPLEMENTARES | H | 0.529 | 16.42 | 8.68
|  | 4 | 88316 | MÃO DE OBRA | SERVENTE COM ENCARGOS COMPLEMENTARES | H | 0.106 | 12.09 | 1.28
[6 empty] | PREÇO TOTAL |  |  | 17.63
[6 empty] | BDI (%) |  |  | 4.82
[6 empty] | PREÇO TOTAL C/ BDI |  |  | 22.45
COMP. | 82 | 8.1.2 | 87523 | SINAPI-ADAPT | ALVENARIA DE VEDAÇÃO DE BLOCOS CERÂMICOS FURADOS NA HORIZONTAL DE 9X14X19CM (ESPESSURA 9CM) DE PAREDES COM ÁREA LÍQUIDA MAIOR OU IGUAL A 6M² COM VÃOS E ARGAMASSA DE ASSENTAMENTO COM PREPARO EM BETONEIRA. | M2 |  |  |  | 87523 | 65.2 | 17.85 | 83.05
|  | 1 | 7267 | INS-SINAPI | BLOCO CERAMICO VAZADO PARA ALVENARIA DE VEDACAO, 6 FUROS, DE 9 X 14 X 19 CM (L X A X C) | UN | 37.74 | 0.54 | 20.37
|  | 2 | 34557 | INS-SINAPI | TELA DE ACO SOLDADA GALVANIZADA/ZINCADA PARA ALVENARIA, FIO D = *1,20 A 1,70* MM, MALHA 15 X 15 MM, (C X L) *50 X 7,5* CM | M | 0.58 | 1.7 | 0.98
|  | 3 | 37395 | INS-SINAPI | PINO DE ACO COM FURO, HASTE = 27 MM (ACAO DIRETA) | CENTO | 0.0069 | 38.56 | 0.26
|  | 4 | 87292 | SINAPI-ADAPT | ARGAMASSA TRAÇO 1:2:8 (EM VOLUME DE CIMENTO, CAL E AREIA MÉDIA ÚMIDA) PARA EMBOÇO/MASSA ÚNICA/ASSENTAMENTO DE ALVENARIA DE VEDAÇÃO, PREPARO MECÂNICO COM BETONEIRA 400 L. AF_08/2019 | M3 | 0.0106 | 401.58 | 4.25
|  | 5 | 88309 | MÃO DE OBRA | PEDREIRO COM ENCARGOS COMPLEMENTARES | H | 1.751 | 16.42 | 28.75
|  | 6 | 88316 | MÃO DE OBRA | SERVENTE COM ENCARGOS COMPLEMENTARES | H | 0.876 | 12.09 | 10.59
[6 empty] | PREÇO TOTAL |  |  | 65.2
[6 empty] | BDI (%) |  |  | 17.85
[6 empty] | PREÇO TOTAL C/ BDI |  |  | 83.05
COMP. | 83 | 8.1.3 | 87525 | SINAPI-ADAPT | ALVENARIA DE VEDAÇÃO DE BLOCOS CERÂMICOS FURADOS NA HORIZONTAL DE 14X9X19CM (ESPESSURA 14CM, BLOCO DEITADO) DE PAREDES COM ÁREA LÍQUIDA MAIOR OU IGUAL A 6M² COM VÃOS E ARGAMASSA DE ASSENTAMENTO COM PREPARO EM BETONEIRA. | M2 |  |  |  | 87525 | 100.06 | 27.4 | 127.46
|  | 1 | 7267 | INS-SINAPI | BLOCO CERAMICO VAZADO PARA ALVENARIA DE VEDACAO, 6 FUROS, DE 9 X 14 X 19 CM (L X A X C) | UN | 56.62 | 0.54 | 30.57
|  | 2 | 34547 | INS-SINAPI | TELA DE ACO SOLDADA GALVANIZADA/ZINCADA PARA ALVENARIA, FIO D = *1,20 A 1,70* MM, MALHA 15 X 15 MM, (C X L) *50 X 12* CM | M | 0.805 | 2.69 | 2.16
|  | 3 | 37395 | INS-SINAPI | PINO DE ACO COM FURO, HASTE = 27 MM (ACAO DIRETA) | CENTO | 0.0193 | 38.56 | 0.74
|  | 4 | 87292 | SINAPI-ADAPT | ARGAMASSA TRAÇO 1:2:8 (EM VOLUME DE CIMENTO, CAL E AREIA MÉDIA ÚMIDA) PARA EMBOÇO/MASSA ÚNICA/ASSENTAMENTO DE ALVENARIA DE VEDAÇÃO, PREPARO MECÂNICO COM BETONEIRA 400 L. AF_08/2019 | M3 | 0.0135 | 401.58 | 5.42
|  | 5 | 88309 | MÃO DE OBRA | PEDREIRO COM ENCARGOS COMPLEMENTARES | H | 2.723 | 16.42 | 44.71
|  | 6 | 88316 | MÃO DE OBRA | SERVENTE COM ENCARGOS COMPLEMENTARES | H | 1.362 | 12.09 | 16.46
[6 empty] | PREÇO TOTAL |  |  | 100.06
[6 empty] | BDI (%) |  |  | 27.4
[6 empty] | PREÇO TOTAL C/ BDI |  |  | 127.46
COMP. | 84 | 8.1.4 | 87509 | SINAPI-ADAPT | ALVENARIA DE VEDAÇÃO DE BLOCOS CERÂMICOS FURADOS NA HORIZONTAL DE 14X9X19CM (ESPESSURA 14CM, BLOCO DEITADO) DE PAREDES COM ÁREA LÍQUIDA MAIOR OU IGUAL A 6M² SEM VÃOS E ARGAMASSA DE ASSENTAMENTO COM PREPARO EM BETONEIRA. | M2 |  |  |  | 87509 | 91.1 | 24.95 | 116.05
|  | 1 | 7267 | INS-SINAPI | BLOCO CERAMICO VAZADO PARA ALVENARIA DE VEDACAO, 6 FUROS, DE 9 X 14 X 19 CM (L X A X C) | UN | 55.85 | 0.54 | 30.15
|  | 2 | 34547 | INS-SINAPI | TELA DE ACO SOLDADA GALVANIZADA/ZINCADA PARA ALVENARIA, FIO D = *1,20 A 1,70* MM, MALHA 15 X 15 MM, (C X L) *50 X 12* CM | M | 0.805 | 2.69 | 2.16
|  | 3 | 37395 | INS-SINAPI | PINO DE ACO COM FURO, HASTE = 27 MM (ACAO DIRETA) | CENTO | 0.0193 | 38.56 | 0.74
|  | 4 | 87292 | SINAPI-ADAPT | ARGAMASSA TRAÇO 1:2:8 (EM VOLUME DE CIMENTO, CAL E AREIA MÉDIA ÚMIDA) PARA EMBOÇO/MASSA ÚNICA/ASSENTAMENTO DE ALVENARIA DE VEDAÇÃO, PREPARO MECÂNICO COM BETONEIRA 400 L. AF_08/2019 | M3 | 0.0135 | 401.58 | 5.42
|  | 5 | 88309 | MÃO DE OBRA | PEDREIRO COM ENCARGOS COMPLEMENTARES | H | 2.343 | 16.42 | 38.47
|  | 6 | 88316 | MÃO DE OBRA | SERVENTE COM ENCARGOS COMPLEMENTARES | H | 1.172 | 12.09 | 14.16
[6 empty] | PREÇO TOTAL |  |  | 91.1
[6 empty] | BDI (%) |  |  | 24.95
[6 empty] | PREÇO TOTAL C/ BDI |  |  | 116.05
COMP. | 85 | 8.1.5 | 87525 | SINAPI-ADAPT | ALVENARIA DE VEDAÇÃO DE BLOCOS CERÂMICOS FURADOS NA HORIZONTAL DE 14X9X19CM (ESPESSURA 14CM, BLOCO DEITADO) DE PAREDES COM ÁREA LÍQUIDA MAIOR OU IGUAL A 6M² COM VÃOS E ARGAMASSA DE ASSENTAMENTO COM PREPARO EM BETONEIRA. | M2 |  |  |  | 87525 | 100.06 | 27.4 | 127.46
|  | 1 | 7267 | INS-SINAPI | BLOCO CERAMICO VAZADO PARA ALVENARIA DE VEDACAO, 6 FUROS, DE 9 X 14 X 19 CM (L X A X C) | UN | 56.62 | 0.54 | 30.57
|  | 2 | 34547 | INS-SINAPI | TELA DE ACO SOLDADA GALVANIZADA/ZINCADA PARA ALVENARIA, FIO D = *1,20 A 1,70* MM, MALHA 15 X 15 MM, (C X L) *50 X 12* CM | M | 0.805 | 2.69 | 2.16
|  | 3 | 37395 | INS-SINAPI | PINO DE ACO COM FURO, HASTE = 27 MM (ACAO DIRETA) | CENTO | 0.0193 | 38.56 | 0.74
|  | 4 | 87292 | SINAPI-ADAPT | ARGAMASSA TRAÇO 1:2:8 (EM VOLUME DE CIMENTO, CAL E AREIA MÉDIA ÚMIDA) PARA EMBOÇO/MASSA ÚNICA/ASSENTAMENTO DE ALVENARIA DE VEDAÇÃO, PREPARO MECÂNICO COM BETONEIRA 400 L. AF_08/2019 | M3 | 0.0135 | 401.58 | 5.42
|  | 5 | 88309 | MÃO DE OBRA | PEDREIRO COM ENCARGOS COMPLEMENTARES | H | 2.723 | 16.42 | 44.71
|  | 6 | 88316 | MÃO DE OBRA | SERVENTE COM ENCARGOS COMPLEMENTARES | H | 1.362 | 12.09 | 16.46
[6 empty] | PREÇO TOTAL |  |  | 100.06
[6 empty] | BDI (%) |  |  | 27.4
[6 empty] | PREÇO TOTAL C/ BDI |  |  | 127.46
COMP. | 86 | 8.1.6 | 96360 | SINAPI-ADAPT | PAREDE COM PLACAS DE GESSO ACARTONADO (DRYWALL), PARA USO INTERNO, COM DUAS FACES SIMPLES E ESTRUTURA METÁLICA COM GUIAS DUPLAS, SEM VÃOS. AF_06/2017_P | M2 |  |  |  | 96360 | 98.67 | 27.02 | 125.69
|  | 1 | 37586 | INS-SINAPI | PINO DE ACO COM ARRUELA CONICA, DIAMETRO ARRUELA = *23* MM E COMP HASTE = *27* MM (ACAO INDIRETA) | CENTO | 0.0486 | 44.85 | 2.17
|  | 2 | 39413 | INS-SINAPI | PLACA / CHAPA DE GESSO ACARTONADO, STANDARD (ST), COR BRANCA, E = 12,5 MM, 1200 X 2400 MM (L X C) | M2 | 2.106 | 17.87 | 37.63
|  | 3 | 39419 | INS-SINAPI | PERFIL GUIA, FORMATO U, EM ACO ZINCADO, PARA ESTRUTURA PAREDE DRYWALL, E = 0,5 MM, 70 X 3000 MM (L X C) | M | 1.5209 | 6.16 | 9.36
|  | 4 | 39422 | INS-SINAPI | PERFIL MONTANTE, FORMATO C, EM ACO ZINCADO, PARA ESTRUTURA PAREDE DRYWALL, E = 0,5 MM, 70 X 3000 MM (L X C) | M | 3.9819 | 6.99 | 27.83
|  | 5 | 39431 | INS-SINAPI | FITA DE PAPEL MICROPERFURADO, 50 X 150 MM, PARA TRATAMENTO DE JUNTAS DE CHAPA DE GESSO PARA DRYWALL | M | 2.5027 | 0.2 | 0.5
|  | 6 | 39432 | INS-SINAPI | FITA DE PAPEL REFORCADA COM LAMINA DE METAL PARA REFORCO DE CANTOS DE CHAPA DE GESSO PARA DRYWALL | M | 1.4815 | 2.65 | 3.92
|  | 7 | 39434 | INS-SINAPI | MASSA DE REJUNTE EM PO PARA DRYWALL, A BASE DE GESSO, SECAGEM RAPIDA, PARA TRATAMENTO DE JUNTAS DE CHAPA DE GESSO (NECESSITA ADICAO DE AGUA) | KG | 1.0327 | 3.55 | 3.66
|  | 8 | 39435 | INS-SINAPI | PARAFUSO DRY WALL, EM ACO FOSFATIZADO, CABECA TROMBETA E PONTA AGULHA (TA), COMPRIMENTO 25 MM | UN | 20.0077 | 0.04 | 0.8
|  | 9 | 39443 | INS-SINAPI | PARAFUSO DRY WALL, EM ACO ZINCADO, CABECA LENTILHA E PONTA BROCA (LB), LARGURA 4,2 MM, COMPRIMENTO 13 MM | UN | 0.8076 | 0.11 | 0.08
|  | 10 | 88278 | MÃO DE OBRA | MONTADOR DE ESTRUTURA METÁLICA COM ENCARGOS COMPLEMENTARES | H | 0.6901 | 15.43 | 10.64
|  | 11 | 88316 | MÃO DE OBRA | SERVENTE COM ENCARGOS COMPLEMENTARES | H | 0.1725 | 12.09 | 2.08
[6 empty] | PREÇO TOTAL |  |  | 98.67
[6 empty] | BDI (%) |  |  | 27.02
[6 empty] | PREÇO TOTAL C/ BDI |  |  | 125.69
COMP. | 87 | 8.1.7 | 87501 | SINAPI-ADAPT | ALVENARIA DE VEDAÇÃO DE BLOCOS CERÂMICOS FURADOS NA HORIZONTAL DE 14X9X19CM (ESPESSURA 14CM, BLOCO DEITADO) DE PAREDES COM ÁREA LÍQUIDA MENOR QUE 6M² SEM VÃOS E ARGAMASSA DE ASSENTAMENTO COM PREPARO EM BETONEIRA. AF_06/2014 | M2 |  |  |  | 87501 | 108.36 | 29.67 | 138.03
|  | 1 | 7267 | INS-SINAPI | BLOCO CERAMICO VAZADO PARA ALVENARIA DE VEDACAO, 6 FUROS, DE 9 X 14 X 19 CM (L X A X C) | UN | 55.85 | 0.54 | 30.15
|  | 2 | 34547 | INS-SINAPI | TELA DE ACO SOLDADA GALVANIZADA/ZINCADA PARA ALVENARIA, FIO D = *1,20 A 1,70* MM, MALHA 15 X 15 MM, (C X L) *50 X 12* CM | M | 1.51 | 2.69 | 4.06
|  | 3 | 37395 | INS-SINAPI | PINO DE ACO COM FURO, HASTE = 27 MM (ACAO DIRETA) | CENTO | 0.0363 | 38.56 | 1.39
|  | 4 | 87292 | SINAPI-ADAPT | ARGAMASSA TRAÇO 1:2:8 (EM VOLUME DE CIMENTO, CAL E AREIA MÉDIA ÚMIDA) PARA EMBOÇO/MASSA ÚNICA/ASSENTAMENTO DE ALVENARIA DE VEDAÇÃO, PREPARO MECÂNICO COM BETONEIRA 400 L. AF_08/2019 | M3 | 0.0135 | 401.58 | 5.42
|  | 5 | 88309 | MÃO DE OBRA | PEDREIRO COM ENCARGOS COMPLEMENTARES | H | 2.998 | 16.42 | 49.22
|  | 6 | 88316 | MÃO DE OBRA | SERVENTE COM ENCARGOS COMPLEMENTARES | H | 1.499 | 12.09 | 18.12
[6 empty] | PREÇO TOTAL |  |  | 108.36
[6 empty] | BDI (%) |  |  | 29.67
[6 empty] | PREÇO TOTAL C/ BDI |  |  | 138.03
COMP. | 88 | 8.1.8 | COMP-025 | COMP. PRÓPRIA | DIVISORIA EM GRANITO BRANCO POLIDO, ESP = 3CM, ASSENTADO COM ARGAMASSA TRACO 1:4, ARREMATE EM CIMENTO BRANCO, EXCLUSIVE FERRAGENS | M2 |  |  |  | COMP-025 | 586.08 | 160.52 | 746.6
|  | 1 | 88274 | MÃO DE OBRA | MARMORISTA/GRANITEIRO COM ENCARGOS COMPLEMENTARES | H | 4.8 | 17.83 | 85.58
|  | 2 | 88316 | MÃO DE OBRA | SERVENTE COM ENCARGOS COMPLEMENTARES | H | 2.3 | 12.09 | 27.8
|  | 3 | 88631 | SINAPI-ADAPT | ARGAMASSA TRAÇO 1:4 (EM VOLUME DE CIMENTO E AREIA MÉDIA ÚMIDA), PREPARO MANUAL. AF_08/2019 | M3 | 0.0033 | 427.51 | 1.41
|  | 4 | 1380 | INS-SINAPI | CIMENTO BRANCO | KG | 0.7 | 4.1 | 2.87
|  | 5 | 25976 | INS-SINAPI | DIVISORIA EM GRANITO, COM DUAS FACES POLIDAS, TIPO ANDORINHA/ QUARTZ/ CASTELO/ CORUMBA OU OUTROS EQUIVALENTES DA REGIAO, E= *3,0* CM | M2 | 1 | 468.42 | 468.42
[6 empty] | PREÇO TOTAL |  |  | 586.08
[6 empty] | BDI (%) |  |  | 160.52
[6 empty] | PREÇO TOTAL C/ BDI |  |  | 746.6
COMP. | 89 | 8.2.1 | 87461 | SINAPI-ADAPT | ALVENARIA DE VEDAÇÃO DE BLOCOS VAZADOS DE CONCRETO DE 14X19X39CM (ESPESSURA 14CM) DE PAREDES COM ÁREA LÍQUIDA MENOR QUE 6M² COM VÃOS E ARGAMASSA DE ASSENTAMENTO COM PREPARO EM BETONEIRA. AF_06/2014 | M2 |  |  |  | 87461 | 73.8 | 20.21 | 94.01
|  | 1 | 651 | INS-SINAPI | BLOCO DE VEDACAO DE CONCRETO 14 X 19 X 39 CM (CLASSE C - NBR 6136) | UN | 13.6 | 2.95 | 40.12
|  | 2 | 34547 | INS-SINAPI | TELA DE ACO SOLDADA GALVANIZADA/ZINCADA PARA ALVENARIA, FIO D = *1,20 A 1,70* MM, MALHA 15 X 15 MM, (C X L) *50 X 12* CM | M | 0.785 | 2.69 | 2.11
|  | 3 | 37395 | INS-SINAPI | PINO DE ACO COM FURO, HASTE = 27 MM (ACAO DIRETA) | CENTO | 0.0189 | 38.56 | 0.72
|  | 4 | 87292 | SINAPI-ADAPT | ARGAMASSA TRAÇO 1:2:8 (EM VOLUME DE CIMENTO, CAL E AREIA MÉDIA ÚMIDA) PARA EMBOÇO/MASSA ÚNICA/ASSENTAMENTO DE ALVENARIA DE VEDAÇÃO, PREPARO MECÂNICO COM BETONEIRA 400 L. AF_08/2019 | M3 | 0.0103 | 401.58 | 4.13
|  | 5 | 88309 | MÃO DE OBRA | PEDREIRO COM ENCARGOS COMPLEMENTARES | H | 1.19 | 16.42 | 19.53
|  | 6 | 88316 | MÃO DE OBRA | SERVENTE COM ENCARGOS COMPLEMENTARES | H | 0.595 | 12.09 | 7.19
[6 empty] | PREÇO TOTAL |  |  | 73.8
[6 empty] | BDI (%) |  |  | 20.21
[6 empty] | PREÇO TOTAL C/ BDI |  |  | 94.01
COMP. | 90 | 8.3.1 | 89470 | SINAPI-ADAPT | ALVENARIA DE BLOCOS DE CONCRETO ESTRUTURAL 14X19X39 CM, (ESPESSURA 14 CM), FBK = 4,5 MPA, PARA PAREDES COM ÁREA LÍQUIDA MENOR QUE 6M², SEM VÃOS, UTILIZANDO COLHER DE PEDREIRO. AF_12/2014 | M2 |  |  |  | 89470 | 73.99 | 20.26 | 94.25
|  | 1 | 25070 | INS-SINAPI | BLOCO DE CONCRETO ESTRUTURAL 14 X 19 X 39 CM, FBK 4,5 MPA (NBR 6136) | UN | 10.22 | 3.37 | 34.44
|  | 2 | 34547 | INS-SINAPI | TELA DE ACO SOLDADA GALVANIZADA/ZINCADA PARA ALVENARIA, FIO D = *1,20 A 1,70* MM, MALHA 15 X 15 MM, (C X L) *50 X 12* CM | M | 0.87 | 2.69 | 2.34
|  | 3 | 38589 | INS-SINAPI | MEIO BLOCO DE CONCRETO ESTRUTURAL 14 X 19 X 19 CM, FBK 4,5 MPA (NBR 6136) | UN | 1.46 | 1.92 | 2.8
|  | 4 | 38591 | INS-SINAPI | BLOCO DE CONCRETO ESTRUTURAL 14 X 19 X 34 CM, FBK 4,5 MPA (NBR 6136) | UN | 1.46 | 3.08 | 4.49
|  | 5 | 38597 | INS-SINAPI | CANALETA DE CONCRETO ESTRUTURAL 14 X 19 X 39 CM, FBK 4,5 MPA (NBR 6136) | UN | 0.97 | 3.79 | 3.67
|  | 6 | 88309 | MÃO DE OBRA | PEDREIRO COM ENCARGOS COMPLEMENTARES | H | 0.79 | 16.42 | 12.97
|  | 7 | 88316 | MÃO DE OBRA | SERVENTE COM ENCARGOS COMPLEMENTARES | H | 0.59 | 12.09 | 7.13
|  | 8 | 88715 | SINAPI-ADAPT | ARGAMASSA TRAÇO 1:2:9 (EM VOLUME DE CIMENTO, CAL E AREIA MÉDIA ÚMIDA) PARA EMBOÇO/MASSA ÚNICA/ASSENTAMENTO DE ALVENARIA DE VEDAÇÃO, PREPARO MECÂNICO COM BETONEIRA 400 L. AF_08/2019 | M3 | 0.0164 | 375.27 | 6.15
[6 empty] | PREÇO TOTAL |  |  | 73.99
[6 empty] | BDI (%) |  |  | 20.26
[6 empty] | PREÇO TOTAL C/ BDI |  |  | 94.25
COMP. | 91 | 8.3.2 | 89471 | SINAPI-ADAPT | ALVENARIA DE BLOCOS DE CONCRETO ESTRUTURAL 14X19X39 CM, (ESPESSURA 14 CM), FBK = 4,5 MPA, PARA PAREDES COM ÁREA LÍQUIDA MAIOR OU IGUAL A 6M², SEM VÃOS, UTILIZANDO COLHER DE PEDREIRO. AF_12/2014 | M2 |  |  |  | 89471 | 71.62 | 19.61 | 91.23
|  | 1 | 25070 | INS-SINAPI | BLOCO DE CONCRETO ESTRUTURAL 14 X 19 X 39 CM, FBK 4,5 MPA (NBR 6136) | UN | 11.21 | 3.37 | 37.77
|  | 2 | 34547 | INS-SINAPI | TELA DE ACO SOLDADA GALVANIZADA/ZINCADA PARA ALVENARIA, FIO D = *1,20 A 1,70* MM, MALHA 15 X 15 MM, (C X L) *50 X 12* CM | M | 0.395 | 2.69 | 1.06
|  | 3 | 38589 | INS-SINAPI | MEIO BLOCO DE CONCRETO ESTRUTURAL 14 X 19 X 19 CM, FBK 4,5 MPA (NBR 6136) | UN | 0.7 | 1.92 | 1.34
|  | 4 | 38591 | INS-SINAPI | BLOCO DE CONCRETO ESTRUTURAL 14 X 19 X 34 CM, FBK 4,5 MPA (NBR 6136) | UN | 0.7 | 3.08 | 2.15
|  | 5 | 38595 | INS-SINAPI | MEIA CANALETA DE CONCRETO ESTRUTURAL 14 X 19 X 19 CM, FBK 4,5 MPA (NBR 6136) | UN | 0.12 | 2.27 | 0.27
|  | 6 | 38597 | INS-SINAPI | CANALETA DE CONCRETO ESTRUTURAL 14 X 19 X 39 CM, FBK 4,5 MPA (NBR 6136) | UN | 0.93 | 3.79 | 3.52
|  | 7 | 88309 | MÃO DE OBRA | PEDREIRO COM ENCARGOS COMPLEMENTARES | H | 0.76 | 16.42 | 12.47
|  | 8 | 88316 | MÃO DE OBRA | SERVENTE COM ENCARGOS COMPLEMENTARES | H | 0.57 | 12.09 | 6.89
|  | 9 | 88715 | SINAPI-ADAPT | ARGAMASSA TRAÇO 1:2:9 (EM VOLUME DE CIMENTO, CAL E AREIA MÉDIA ÚMIDA) PARA EMBOÇO/MASSA ÚNICA/ASSENTAMENTO DE ALVENARIA DE VEDAÇÃO, PREPARO MECÂNICO COM BETONEIRA 400 L. AF_08/2019 | M3 | 0.0164 | 375.27 | 6.15
[6 empty] | PREÇO TOTAL |  |  | 71.62
[6 empty] | BDI (%) |  |  | 19.61
[6 empty] | PREÇO TOTAL C/ BDI |  |  | 91.23
COMP. | 92 | 8.3.3 | 94971 | SINAPI-ADAPT | CONCRETO FCK = 25MPA, TRAÇO 1:2,3:2,7 (CIMENTO/ AREIA MÉDIA/ BRITA 1) - PREPARO MECÂNICO COM BETONEIRA 600 L. AF_07/2016 | M3 |  |  |  | 94971 | 376.25 | 103.05 | 479.3
|  | 1 | 370 | INS-SINAPI | AREIA MEDIA - POSTO JAZIDA/FORNECEDOR (RETIRADO NA JAZIDA, SEM TRANSPORTE) | M3 | 0.727 | 47.5 | 34.53
|  | 2 | 1379 | INS-SINAPI | CIMENTO PORTLAND COMPOSTO CP II-32 | KG | 364.94 | 0.7 | 255.45
|  | 3 | 4721 | INS-SINAPI | PEDRA BRITADA N. 1 (9,5 a 19 MM) POSTO PEDREIRA/FORNECEDOR, SEM FRETE | M3 | 0.597 | 66.56 | 39.73
|  | 4 | 88316 | MÃO DE OBRA | SERVENTE COM ENCARGOS COMPLEMENTARES | H | 1.98 | 12.09 | 23.93
|  | 5 | 88377 | MÃO DE OBRA | OPERADOR DE BETONEIRA ESTACIONÁRIA/MISTURADOR COM ENCARGOS COMPLEMENTARES | H | 1.25 | 15.4 | 19.25
|  | 6 | 89225 | SINAPI-ADAPT | BETONEIRA CAPACIDADE NOMINAL DE 600 L, CAPACIDADE DE MISTURA 360 L, MOTOR ELÉTRICO TRIFÁSICO POTÊNCIA DE 4 CV, SEM CARREGADOR - CHP DIURNO. AF_11/2014 | CHP | 0.64 | 4.08 | 2.61
|  | 7 | 89226 | SINAPI-ADAPT | BETONEIRA CAPACIDADE NOMINAL DE 600 L, CAPACIDADE DE MISTURA 360 L, MOTOR ELÉTRICO TRIFÁSICO POTÊNCIA DE 4 CV, SEM CARREGADOR - CHI DIURNO. AF_11/2014 | CHI | 0.61 | 1.24 | 0.75
[6 empty] | PREÇO TOTAL |  |  | 376.25
[6 empty] | BDI (%) |  |  | 103.05
[6 empty] | PREÇO TOTAL C/ BDI |  |  | 479.3
COMP. | 93 | 8.3.4 | 92873 | SINAPI-ADAPT | LANÇAMENTO COM USO DE BALDES, ADENSAMENTO E ACABAMENTO DE CONCRETO EM ESTRUTURAS. AF_12/2015 | M3 |  |  |  | 92873 | 128.72 | 35.25 | 163.97
|  | 1 | 88262 | MÃO DE OBRA | CARPINTEIRO DE FORMAS COM ENCARGOS COMPLEMENTARES | H | 1.846 | 16.22 | 29.94
|  | 2 | 88309 | MÃO DE OBRA | PEDREIRO COM ENCARGOS COMPLEMENTARES | H | 1.846 | 16.42 | 30.31
|  | 3 | 88316 | MÃO DE OBRA | SERVENTE COM ENCARGOS COMPLEMENTARES | H | 5.538 | 12.09 | 66.95
|  | 4 | 90586 | SINAPI-ADAPT | VIBRADOR DE IMERSÃO, DIÂMETRO DE PONTEIRA 45MM, MOTOR ELÉTRICO TRIFÁSICO POTÊNCIA DE 2 CV - CHP DIURNO. AF_06/2015 | CHP | 0.672 | 1.58 | 1.06
|  | 5 | 90587 | SINAPI-ADAPT | VIBRADOR DE IMERSÃO, DIÂMETRO DE PONTEIRA 45MM, MOTOR ELÉTRICO TRIFÁSICO POTÊNCIA DE 2 CV - CHI DIURNO. AF_06/2015 | CHI | 1.174 | 0.4 | 0.46
[6 empty] | PREÇO TOTAL |  |  | 128.72
[6 empty] | BDI (%) |  |  | 35.25
[6 empty] | PREÇO TOTAL C/ BDI |  |  | 163.97
COMP. | 94 | 8.3.5 | 91603 | SINAPI-ADAPT | ARMAÇÃO DO SISTEMA DE PAREDES DE CONCRETO, EXECUTADA COMO REFORÇO, VERGALHÃO DE 10,0 MM DE DIÂMETRO. AF_06/2019 | KG |  |  |  | 91603 | 8.37 | 2.29 | 10.66
|  | 1 | 34 | INS-SINAPI | ACO CA-50, 10,0 MM, VERGALHAO | KG | 1.11 | 6.59 | 7.31
|  | 2 | 43132 | INS-SINAPI | ARAME RECOZIDO 16 BWG, D = 1,65 MM (0,016 KG/M) OU 18 BWG, D = 1,25 MM (0,01 KG/M) | KG | 0.0111 | 16.34 | 0.18
|  | 3 | 88238 | MÃO DE OBRA | AJUDANTE DE ARMADOR COM ENCARGOS COMPLEMENTARES | H | 0.008 | 12.13 | 0.09
|  | 4 | 88245 | MÃO DE OBRA | ARMADOR COM ENCARGOS COMPLEMENTARES | H | 0.049 | 16.32 | 0.79
[6 empty] | PREÇO TOTAL |  |  | 8.37
[6 empty] | BDI (%) |  |  | 2.29
[6 empty] | PREÇO TOTAL C/ BDI |  |  | 10.66
COMP. | 95 | 8.4.1.1 | 94569 | SINAPI-ADAPT | JANELA DE ALUMÍNIO TIPO MAXIM-AR, COM VIDROS, BATENTE E FERRAGENS. EXCLUSIVE ALIZAR, ACABAMENTO E CONTRAMARCO. FORNECIMENTO E INSTALAÇÃO. AF_12/2019 | M2 |  |  |  | 94569 | 313.43 | 85.84 | 399.27
|  | 1 | 601 | INS-SINAPI | JANELA MAXIM AR EM ALUMINIO, 80 X 60 CM (A X L), BATENTE/REQUADRO DE 4 A 14 CM, COM VIDRO, SEM GUARNICAO/ALIZAR | M2 | 1 | 245.67 | 245.67
|  | 2 | 4377 | INS-SINAPI | PARAFUSO DE ACO ZINCADO COM ROSCA SOBERBA, CABECA CHATA E FENDA SIMPLES, DIAMETRO 4,2 MM, COMPRIMENTO * 32 * MM | UN | 24.4 | 0.08 | 1.95
|  | 3 | 39961 | INS-SINAPI | SILICONE ACETICO USO GERAL INCOLOR 280 G | UN | 1.2467 | 22.05 | 27.48
|  | 4 | 88309 | MÃO DE OBRA | PEDREIRO COM ENCARGOS COMPLEMENTARES | H | 1.707 | 16.42 | 28.02
|  | 5 | 88316 | MÃO DE OBRA | SERVENTE COM ENCARGOS COMPLEMENTARES | H | 0.853 | 12.09 | 10.31
[6 empty] | PREÇO TOTAL |  |  | 313.43
[6 empty] | BDI (%) |  |  | 85.84
[6 empty] | PREÇO TOTAL C/ BDI |  |  | 399.27
COMP. | 96 | 8.4.1.2 | 94569 | SINAPI-ADAPT | JANELA DE ALUMÍNIO TIPO MAXIM-AR, COM VIDROS, BATENTE E FERRAGENS. EXCLUSIVE ALIZAR, ACABAMENTO E CONTRAMARCO. FORNECIMENTO E INSTALAÇÃO. AF_12/2019 | M2 |  |  |  | 94569 | 313.43 | 85.84 | 399.27
|  | 1 | 601 | INS-SINAPI | JANELA MAXIM AR EM ALUMINIO, 80 X 60 CM (A X L), BATENTE/REQUADRO DE 4 A 14 CM, COM VIDRO, SEM GUARNICAO/ALIZAR | M2 | 1 | 245.67 | 245.67
|  | 2 | 4377 | INS-SINAPI | PARAFUSO DE ACO ZINCADO COM ROSCA SOBERBA, CABECA CHATA E FENDA SIMPLES, DIAMETRO 4,2 MM, COMPRIMENTO * 32 * MM | UN | 24.4 | 0.08 | 1.95
|  | 3 | 39961 | INS-SINAPI | SILICONE ACETICO USO GERAL INCOLOR 280 G | UN | 1.2467 | 22.05 | 27.48
|  | 4 | 88309 | MÃO DE OBRA | PEDREIRO COM ENCARGOS COMPLEMENTARES | H | 1.707 | 16.42 | 28.02
|  | 5 | 88316 | MÃO DE OBRA | SERVENTE COM ENCARGOS COMPLEMENTARES | H | 0.853 | 12.09 | 10.31
[6 empty] | PREÇO TOTAL |  |  | 313.43
[6 empty] | BDI (%) |  |  | 85.84
[6 empty] | PREÇO TOTAL C/ BDI |  |  | 399.27
COMP. | 97 | 8.4.1.3 | 94569 | SINAPI-ADAPT | JANELA DE ALUMÍNIO TIPO MAXIM-AR, COM VIDROS, BATENTE E FERRAGENS. EXCLUSIVE ALIZAR, ACABAMENTO E CONTRAMARCO. FORNECIMENTO E INSTALAÇÃO. AF_12/2019 | M2 |  |  |  | 94569 | 313.43 | 85.84 | 399.27
|  | 1 | 601 | INS-SINAPI | JANELA MAXIM AR EM ALUMINIO, 80 X 60 CM (A X L), BATENTE/REQUADRO DE 4 A 14 CM, COM VIDRO, SEM GUARNICAO/ALIZAR | M2 | 1 | 245.67 | 245.67
|  | 2 | 4377 | INS-SINAPI | PARAFUSO DE ACO ZINCADO COM ROSCA SOBERBA, CABECA CHATA E FENDA SIMPLES, DIAMETRO 4,2 MM, COMPRIMENTO * 32 * MM | UN | 24.4 | 0.08 | 1.95
|  | 3 | 39961 | INS-SINAPI | SILICONE ACETICO USO GERAL INCOLOR 280 G | UN | 1.2467 | 22.05 | 27.48
|  | 4 | 88309 | MÃO DE OBRA | PEDREIRO COM ENCARGOS COMPLEMENTARES | H | 1.707 | 16.42 | 28.02
|  | 5 | 88316 | MÃO DE OBRA | SERVENTE COM ENCARGOS COMPLEMENTARES | H | 0.853 | 12.09 | 10.31
[6 empty] | PREÇO TOTAL |  |  | 313.43
[6 empty] | BDI (%) |  |  | 85.84
[6 empty] | PREÇO TOTAL C/ BDI |  |  | 399.27
COMP. | 98 | 8.4.1.4 | COMP-026 | COMP. PRÓPRIA | CAIXILHO FIXO, DE ALUMINIO, PARA VIDRO | M2 |  |  |  | COMP-026 | 129.65 | 35.51 | 165.16
|  | 1 | 88309 | MÃO DE OBRA | PEDREIRO COM ENCARGOS COMPLEMENTARES | H | 0.3 | 16.42 | 4.92
|  | 2 | 88315 | MÃO DE OBRA | SERRALHEIRO COM ENCARGOS COMPLEMENTARES | H | 0.8 | 16.32 | 13.05
|  | 3 | 88316 | MÃO DE OBRA | SERVENTE COM ENCARGOS COMPLEMENTARES | H | 1.2 | 12.09 | 14.5
|  | 4 | 88627 | SINAPI-ADAPT | ARGAMASSA TRAÇO 1:0,5:4,5 (EM VOLUME DE CIMENTO, CAL E AREIA MÉDIA ÚMIDA) PARA ASSENTAMENTO DE ALVENARIA, PREPARO MANUAL. AF_08/2019 | M3 | 0.006 | 457.17 | 2.74
|  | 5 | 34380 | INS-SINAPI | JANELA FIXA EM ALUMINIO, 60 X 80 CM (A X L), BATENTE/REQUADRO DE 3 A 14 CM, COM VIDRO, SEM GUARNICAO/ALIZAR | UN | 1 | 94.44 | 94.44
[6 empty] | PREÇO TOTAL |  |  | 129.65
[6 empty] | BDI (%) |  |  | 35.51
[6 empty] | PREÇO TOTAL C/ BDI |  |  | 165.16
COMP. | 555 | 8.4.2.1 | 90838 | SINAPI-ADAPT | PORTA CORTA-FOGO 90X210X4CM - FORNECIMENTO E INSTALAÇÃO. AF_08/2015 | UN |  |  |  | 90838 | 899.33 | 246.32 | 1145.65
|  | 1 | 11154 | INS-SINAPI | PORTA CORTA-FOGO PARA SAIDA DE EMERGENCIA, COM FECHADURA, VAO LUZ DE 90 X 210 CM, CLASSE P-90 (NBR 11742) | UN | 1 | 800.75 | 800.75
|  | 2 | 88309 | MÃO DE OBRA | PEDREIRO COM ENCARGOS COMPLEMENTARES | H | 3.464 | 16.42 | 56.87
|  | 3 | 88316 | MÃO DE OBRA | SERVENTE COM ENCARGOS COMPLEMENTARES | H | 1.732 | 12.09 | 20.93
|  | 4 | 88629 | SINAPI-ADAPT | ARGAMASSA TRAÇO 1:3 (EM VOLUME DE CIMENTO E AREIA MÉDIA ÚMIDA), PREPARO MANUAL. AF_08/2019 | M3 | 0.0422 | 492.5 | 20.78
[6 empty] | PREÇO TOTAL |  |  | 899.33
[6 empty] | BDI (%) |  |  | 246.32
[6 empty] | PREÇO TOTAL C/ BDI |  |  | 1145.65
COMP. | 556 | 8.4.2.2 | COMP-201 | COMP. PRÓPRIA | PORTA CORTA-FOGO 160X210X4CM - FORNECIMENTO E INSTALAÇÃO. | UN |  |  |  | COMP-201 | 919.97 | 251.97 | 1171.94
|  | 1 | 88261 | MÃO DE OBRA | CARPINTEIRO DE ESQUADRIA COM ENCARGOS COMPLEMENTARES | H | 1.732 | 16.25 | 28.14
|  | 2 | 88629 | SINAPI-ADAPT | ARGAMASSA TRAÇO 1:3 (CIMENTO E AREIA MÉDIA), PREPARO MANUAL. AF_08/2014 | m³ | 0.0422 | 492.5 | 20.78
|  | 3 | 88309 | MÃO DE OBRA | PEDREIRO COM ENCARGOS COMPLEMENTARES | H | 3.464 | 16.42 | 56.87
|  | 4 | C-84 | COTAÇÃO | PORTA CORTA-FOGO (1,60X2,10)m | UN | 1 | 814.18 | 814.18
[6 empty] | PREÇO TOTAL |  |  | 919.97
[6 empty] | BDI (%) |  |  | 251.97
[6 empty] | PREÇO TOTAL C/ BDI |  |  | 1171.94
COMP. | 557 | 8.4.2.3 | 68050 | SINAPI-ADAPT | PORTA DE CORRER EM ALUMINIO, COM DUAS FOLHAS PARA VIDRO, INCLUSO VIDRO LISO INCOLOR, FECHADURA E PUXADOR, SEM GUARNICAO/ALIZAR/VISTA | M2 |  |  |  | 68050 | 443.8 | 121.55 | 565.35
|  | 1 | 88309 | MÃO DE OBRA | PEDREIRO COM ENCARGOS COMPLEMENTARES | H | 1.5 | 16.42 | 24.63
|  | 2 | 88316 | MÃO DE OBRA | SERVENTE COM ENCARGOS COMPLEMENTARES | H | 1 | 12.09 | 12.09
|  | 3 | 88626 | SINAPI-ADAPT | ARGAMASSA TRAÇO 1:0,5:4,5 (EM VOLUME DE CIMENTO, CAL E AREIA MÉDIA ÚMIDA), PREPARO MECÂNICO COM BETONEIRA 400 L. AF_08/2019 | M3 | 0.004 | 412.95 | 1.65
|  | 4 | 4922 | INS-SINAPI | PORTA DE CORRER EM ALUMINIO, DUAS FOLHAS MOVEIS COM VIDRO, FECHADURA E PUXADOR EMBUTIDO, ACABAMENTO ANODIZADO NATURAL, SEM GUARNICAO/ALIZAR/VISTA | M2 | 1 | 405.43 | 405.43
[6 empty] | PREÇO TOTAL |  |  | 443.8
[6 empty] | BDI (%) |  |  | 121.55
[6 empty] | PREÇO TOTAL C/ BDI |  |  | 565.35
COMP. | 558 | 8.4.2.4 | 91338 | SINAPI-ADAPT | PORTA DE ALUMÍNIO DE ABRIR COM LAMBRI, COM GUARNIÇÃO, FIXAÇÃO COM PARAFUSOS - FORNECIMENTO E INSTALAÇÃO. AF_08/2015 | M2 |  |  |  | 91338 | 709.73 | 194.39 | 904.12
|  | 1 | 142 | INS-SINAPI | SELANTE ELASTICO MONOCOMPONENTE A BASE DE POLIURETANO (PU) PARA JUNTAS DIVERSAS | 310ML | 0.8829 | 33.38 | 29.47
|  | 2 | 4914 | INS-SINAPI | PORTA DE ABRIR EM ALUMINIO COM LAMBRI HORIZONTAL/LAMINADA, ACABAMENTO ANODIZADO NATURAL, SEM GUARNICAO/ALIZAR/VISTA | M2 | 1 | 632.89 | 632.89
|  | 3 | 7568 | INS-SINAPI | BUCHA DE NYLON SEM ABA S10, COM PARAFUSO DE 6,10 X 65 MM EM ACO ZINCADO COM ROSCA SOBERBA, CABECA CHATA E FENDA PHILLIPS | UN | 4.8166 | 0.61 | 2.93
|  | 4 | 36888 | INS-SINAPI | GUARNICAO/MOLDURA DE ACABAMENTO PARA ESQUADRIA DE ALUMINIO ANODIZADO NATURAL, PARA 1 FACE | M | 6.8504 | 5.32 | 36.44
|  | 5 | 88309 | MÃO DE OBRA | PEDREIRO COM ENCARGOS COMPLEMENTARES | H | 0.3563 | 16.42 | 5.85
|  | 6 | 88316 | MÃO DE OBRA | SERVENTE COM ENCARGOS COMPLEMENTARES | H | 0.1779 | 12.09 | 2.15
[6 empty] | PREÇO TOTAL |  |  | 709.73
[6 empty] | BDI (%) |  |  | 194.39
[6 empty] | PREÇO TOTAL C/ BDI |  |  | 904.12
COMP. | 559 | 8.4.2.5 | 74238/2 | SINAPI-ADAPT | PORTAO EM TELA ARAME GALVANIZADO N.12 MALHA 2" E MOLDURA EM TUBOS DE ACO COM DUAS FOLHAS DE ABRIR, INCLUSO FERRAGENS | M2 |  |  |  | 74238/2 | 699.73 | 191.65 | 891.38
|  | 1 | 88315 | MÃO DE OBRA | SERRALHEIRO COM ENCARGOS COMPLEMENTARES | H | 7 | 16.32 | 114.24
|  | 2 | 88316 | MÃO DE OBRA | SERVENTE COM ENCARGOS COMPLEMENTARES | H | 11.5 | 12.09 | 139.03
|  | 3 | 88317 | MÃO DE OBRA | SOLDADOR COM ENCARGOS COMPLEMENTARES | H | 4.5 | 16.98 | 76.41
|  | 4 | 98764 | SINAPI-ADAPT | INVERSOR DE SOLDA MONOFÁSICO DE 160 A, POTÊNCIA DE 5400 W, TENSÃO DE 220 V, PARA SOLDA COM ELETRODOS DE 2,0 A 4,0 MM E PROCESSO TIG - CHP DIURNO. AF_06/2018 | CHP | 3.82 | 3.54 | 13.52
|  | 5 | 98765 | SINAPI-ADAPT | INVERSOR DE SOLDA MONOFÁSICO DE 160 A, POTÊNCIA DE 5400 W, TENSÃO DE 220 V, PARA SOLDA COM ELETRODOS DE 2,0 A 4,0 MM E PROCESSO TIG - CHI DIURNO. AF_06/2018 | CHI | 0.67 | 0.12 | 0.08
|  | 6 | 7167 | INS-SINAPI | TELA DE ARAME GALV QUADRANGULAR / LOSANGULAR, FIO 2,11 MM (14 BWG), MALHA 5 X 5 CM, H = 2 M | M2 | 1.1 | 17.6 | 19.36
|  | 7 | 7697 | INS-SINAPI | TUBO ACO GALVANIZADO COM COSTURA, CLASSE MEDIA, DN 1.1/2", E = *3,25* MM, PESO *3,61* KG/M (NBR 5580) | M | 1.4318 | 49.25 | 70.51
|  | 8 | 10997 | INS-SINAPI | ELETRODO REVESTIDO AWS - E7018, DIAMETRO IGUAL A 4,00 MM | KG | 3.37 | 18 | 60.66
|  | 9 | 21010 | INS-SINAPI | TUBO ACO GALVANIZADO COM COSTURA, CLASSE LEVE, DN 25 MM ( 1"), E = 2,65 MM, *2,11* KG/M (NBR 5580) | M | 6.7407 | 30.55 | 205.92
[6 empty] | PREÇO TOTAL |  |  | 699.73
[6 empty] | BDI (%) |  |  | 191.65
[6 empty] | PREÇO TOTAL C/ BDI |  |  | 891.38
COMP. | 560 | 8.4.2.6 | 94805 | SINAPI-ADAPT | PORTA DE ALUMÍNIO DE ABRIR PARA VIDRO SEM GUARNIÇÃO, 87X210CM, FIXAÇÃO COM PARAFUSOS, INCLUSIVE VIDROS - FORNECIMENTO E INSTALAÇÃO. AF_08/2015 | UN |  |  |  | 94805 | 854.35 | 234 | 1088.35
|  | 1 | 142 | INS-SINAPI | SELANTE ELASTICO MONOCOMPONENTE A BASE DE POLIURETANO (PU) PARA JUNTAS DIVERSAS | 310ML | 1.613 | 33.38 | 53.84
|  | 2 | 7568 | INS-SINAPI | BUCHA DE NYLON SEM ABA S10, COM PARAFUSO DE 6,10 X 65 MM EM ACO ZINCADO COM ROSCA SOBERBA, CABECA CHATA E FENDA PHILLIPS | UN | 8.8 | 0.61 | 5.36
|  | 3 | 39024 | INS-SINAPI | PORTA DE ABRIR EM ALUMINIO COM DIVISAO HORIZONTAL PARA VIDROS, ACABAMENTO ANODIZADO NATURAL, VIDROS INCLUSOS, SEM GUARNICAO/ALIZAR/VISTA , 87 X 210 CM | UN | 1 | 780.55 | 780.55
|  | 4 | 88309 | MÃO DE OBRA | PEDREIRO COM ENCARGOS COMPLEMENTARES | H | 0.651 | 16.42 | 10.68
|  | 5 | 88316 | MÃO DE OBRA | SERVENTE COM ENCARGOS COMPLEMENTARES | H | 0.325 | 12.09 | 3.92
[6 empty] | PREÇO TOTAL |  |  | 854.35
[6 empty] | BDI (%) |  |  | 234
[6 empty] | PREÇO TOTAL C/ BDI |  |  | 1088.35
COMP. | 561 | 8.4.2.7 | 85010 | SINAPI-ADAPT | CAIXILHO FIXO, DE ALUMINIO, PARA VIDRO | M2 |  |  |  | 85010 | 217.32 | 59.52 | 276.84
|  | 1 | 88309 | MÃO DE OBRA | PEDREIRO COM ENCARGOS COMPLEMENTARES | H | 0.3 | 16.42 | 4.92
|  | 2 | 88315 | MÃO DE OBRA | SERRALHEIRO COM ENCARGOS COMPLEMENTARES | H | 0.8 | 16.32 | 13.05
|  | 3 | 88316 | MÃO DE OBRA | SERVENTE COM ENCARGOS COMPLEMENTARES | H | 1.2 | 12.09 | 14.5
|  | 4 | 88627 | SINAPI-ADAPT | ARGAMASSA TRAÇO 1:0,5:4,5 (EM VOLUME DE CIMENTO, CAL E AREIA MÉDIA ÚMIDA) PARA ASSENTAMENTO DE ALVENARIA, PREPARO MANUAL. AF_08/2019 | M3 | 0.006 | 457.17 | 2.74
|  | 5 | 599 | INS-SINAPI | JANELA FIXA EM ALUMINIO, 60 X 80 CM (A X L), BATENTE/REQUADRO DE 3 A 14 CM, COM VIDRO, SEM GUARNICAO/ALIZAR | M2 | 1 | 182.11 | 182.11
[6 empty] | PREÇO TOTAL |  |  | 217.32
[6 empty] | BDI (%) |  |  | 59.52
[6 empty] | PREÇO TOTAL C/ BDI |  |  | 276.84
COMP. | 99 | 8.5.1 | 91315 | SINAPI-ADAPT | KIT DE PORTA DE MADEIRA PARA PINTURA, SEMI-OCA (LEVE OU MÉDIA), PADRÃO POPULAR, 90X210CM, ESPESSURA DE 3,5CM, ITENS INCLUSOS: DOBRADIÇAS, MONTAGEM E INSTALAÇÃO DO BATENTE, FECHADURA COM EXECUÇÃO DO FURO - FORNECIMENTO E INSTALAÇÃO. AF_08/2015 | UNID |  |  |  | 91315 | 1211.66 | 331.87 | 1543.53
|  | 1 | 90819 | SINAPI-ADAPT | ADUELA / MARCO / BATENTE PARA PORTA DE 90X210CM, FIXAÇÃO COM ARGAMASSA - SOMENTE INSTALAÇÃO. AF_08/2015_P | UN | 1 | 66.78 | 66.78
|  | 2 | 90823 | SINAPI-ADAPT | PORTA DE MADEIRA PARA PINTURA, SEMI-OCA (LEVE OU MÉDIA), 90X210CM, ESPESSURA DE 3,5CM, INCLUSO DOBRADIÇAS - FORNECIMENTO E INSTALAÇÃO. AF_08/2015 | UN | 1 | 339.55 | 339.55
|  | 3 | 91290 | SINAPI-ADAPT | ADUELA / MARCO / BATENTE PARA PORTA DE 90X210CM, PADRÃO POPULAR - FORNECIMENTO E MONTAGEM. AF_08/2015 | UN | 1 | 193.02 | 193.02
|  | 4 | 91303 | SINAPI-ADAPT | ALIZAR / GUARNIÇÃO DE 5X1,5CM PARA PORTA DE 90X210CM FIXADO COM PREGOS, PADRÃO POPULAR - FORNECIMENTO E INSTALAÇÃO. AF_08/2015 | UN | 2 | 34.64 | 69.28
|  | 5 | 91304 | SINAPI-ADAPT | FECHADURA DE EMBUTIR COM CILINDRO, EXTERNA, COMPLETA, ACABAMENTO PADRÃO POPULAR, INCLUSO EXECUÇÃO DE FURO - FORNECIMENTO E INSTALAÇÃO. AF_08/2015 | UN | 1 | 68.43 | 68.43
|  | 6 | 12759 | INS-SINAPI | CHAPA ACO INOX AISI 304 NUMERO 9 (E = 4 MM), ACABAMENTO NUMERO 1 (LAMINADO A QUENTE, FOSCO) | M2 | 0.36 | 775.32 | 279.11
|  | 7 | 36204 | INS-SINAPI | BARRA DE APOIO RETA, EM ACO INOX POLIDO, COMPRIMENTO 60CM, DIAMETRO MINIMO 3 CM | UN | 1 | 195.49 | 195.49
[6 empty] | PREÇO TOTAL |  |  | 1211.66
[6 empty] | BDI (%) |  |  | 331.87
[6 empty] | PREÇO TOTAL C/ BDI |  |  | 1543.53
COMP. | 100 | 8.5.2 | 91314 | SINAPI-ADAPT | KIT DE PORTA DE MADEIRA PARA PINTURA, SEMI-OCA (LEVE OU MÉDIA), PADRÃO POPULAR, 80X210CM, ESPESSURA DE 3,5CM, ITENS INCLUSOS: DOBRADIÇAS, MONTAGEM E INSTALAÇÃO DO BATENTE, FECHADURA COM EXECUÇÃO DO FURO - FORNECIMENTO E INSTALAÇÃO. AF_08/2015 | UNID |  |  |  | 91314 | 650.32 | 178.12 | 828.44
|  | 1 | 90822 | SINAPI-ADAPT | PORTA DE MADEIRA PARA PINTURA, SEMI-OCA (LEVE OU MÉDIA), 80X210CM, ESPESSURA DE 3,5CM, INCLUSO DOBRADIÇAS - FORNECIMENTO E INSTALAÇÃO. AF_12/2019 | UN | 1 | 275.7 | 275.7
|  | 2 | 91292 | SINAPI-ADAPT | BATENTE PARA PORTA DE MADEIRA, FIXAÇÃO COM ARGAMASSA, PADRÃO POPULAR. FORNECIMENTO E INSTALAÇÃO. AF_12/2019_P | UN | 1 | 240.79 | 240.79
|  | 3 | 91304 | SINAPI-ADAPT | FECHADURA DE EMBUTIR COM CILINDRO, EXTERNA, COMPLETA, ACABAMENTO PADRÃO POPULAR, INCLUSO EXECUÇÃO DE FURO - FORNECIMENTO E INSTALAÇÃO. AF_12/2019 | UN | 1 | 68.43 | 68.43
|  | 4 | 100660 | SINAPI-ADAPT | ALIZAR DE 5X1,5CM PARA PORTA FIXADO COM PREGOS, PADRÃO POPULAR - FORNECIMENTO E INSTALAÇÃO. AF_12/2019 | M | 10 | 6.54 | 65.4
[6 empty] | PREÇO TOTAL |  |  | 650.32
[6 empty] | BDI (%) |  |  | 178.12
[6 empty] | PREÇO TOTAL C/ BDI |  |  | 828.44
COMP. | 101 | 8.5.3 | 91313 | SINAPI-ADAPT | KIT DE PORTA DE MADEIRA PARA PINTURA, SEMI-OCA (LEVE OU MÉDIA), PADRÃO POPULAR, 70X210CM, ESPESSURA DE 3,5CM, ITENS INCLUSOS: DOBRADIÇAS, MONTAGEM E INSTALAÇÃO DO BATENTE, FECHADURA COM EXECUÇÃO DO FURO - FORNECIMENTO E INSTALAÇÃO. AF_08/2015 | UNID |  |  |  | 91313 | 620.54 | 169.96 | 790.5
|  | 1 | 90821 | SINAPI-ADAPT | PORTA DE MADEIRA PARA PINTURA, SEMI-OCA (LEVE OU MÉDIA), 70X210CM, ESPESSURA DE 3,5CM, INCLUSO DOBRADIÇAS - FORNECIMENTO E INSTALAÇÃO. AF_12/2019 | UN | 1 | 257.42 | 257.42
|  | 2 | 91292 | SINAPI-ADAPT | BATENTE PARA PORTA DE MADEIRA, FIXAÇÃO COM ARGAMASSA, PADRÃO POPULAR. FORNECIMENTO E INSTALAÇÃO. AF_12/2019_P | UN | 1 | 240.79 | 240.79
|  | 3 | 91307 | SINAPI-ADAPT | FECHADURA DE EMBUTIR PARA PORTAS INTERNAS, COMPLETA, ACABAMENTO PADRÃO POPULAR, COM EXECUÇÃO DE FURO - FORNECIMENTO E INSTALAÇÃO. AF_12/2019 | UN | 1 | 58.24 | 58.24
|  | 4 | 100660 | SINAPI-ADAPT | ALIZAR DE 5X1,5CM PARA PORTA FIXADO COM PREGOS, PADRÃO POPULAR - FORNECIMENTO E INSTALAÇÃO. AF_12/2019 | M | 9.8 | 6.54 | 64.09
[6 empty] | PREÇO TOTAL |  |  | 620.54
[6 empty] | BDI (%) |  |  | 169.96
[6 empty] | PREÇO TOTAL C/ BDI |  |  | 790.5
COMP. | 102 | 8.5.4 | 91312 | SINAPI-ADAPT | KIT DE PORTA DE MADEIRA PARA PINTURA, SEMI-OCA (LEVE OU MÉDIA), PADRÃO POPULAR, 60X210CM, ESPESSURA DE 3,5CM, ITENS INCLUSOS: DOBRADIÇAS, MONTAGEM E INSTALAÇÃO DO BATENTE, FECHADURA COM EXECUÇÃO DO FURO - FORNECIMENTO E INSTALAÇÃO. AF_08/2015 | UNID |  |  |  | 91312 | 625.27 | 171.26 | 796.53
|  | 1 | 90820 | SINAPI-ADAPT | PORTA DE MADEIRA PARA PINTURA, SEMI-OCA (LEVE OU MÉDIA), 60X210CM, ESPESSURA DE 3,5CM, INCLUSO DOBRADIÇAS - FORNECIMENTO E INSTALAÇÃO. AF_12/2019 | UN | 1 | 252.99 | 252.99
|  | 2 | 91292 | SINAPI-ADAPT | BATENTE PARA PORTA DE MADEIRA, FIXAÇÃO COM ARGAMASSA, PADRÃO POPULAR. FORNECIMENTO E INSTALAÇÃO. AF_12/2019_P | UN | 1 | 240.79 | 240.79
|  | 3 | 91305 | SINAPI-ADAPT | FECHADURA DE EMBUTIR PARA PORTA DE BANHEIRO, COMPLETA, ACABAMENTO PADRÃO POPULAR, INCLUSO EXECUÇÃO DE FURO - FORNECIMENTO E INSTALAÇÃO. AF_12/2019 | UN | 1 | 68.71 | 68.71
|  | 4 | 100660 | SINAPI-ADAPT | ALIZAR DE 5X1,5CM PARA PORTA FIXADO COM PREGOS, PADRÃO POPULAR - FORNECIMENTO E INSTALAÇÃO. AF_12/2019 | M | 9.6 | 6.54 | 62.78
[6 empty] | PREÇO TOTAL |  |  | 625.27
[6 empty] | BDI (%) |  |  | 171.26
[6 empty] | PREÇO TOTAL C/ BDI |  |  | 796.53
COMP. | 103 | 8.5.5 | COMP-027 | COMP. PRÓPRIA | PORTA EM MADEIRA COMPENSADA (CANELA), LISA, SEMI-ÔCA, (0.60 X 1,60 A 2.10 M), REVESTIDA C/FÓRMICA, INCLUSIVE FERRAGENS (LIVRE/OCUPADO), PARA USO EM DIVISÓRIAS GRANITO OU MÁRMORE | UNID |  |  |  | COMP-027 | 1098.81 | 300.96 | 1399.77
|  | 1 | C-11 | COTAÇÃO | DOBRADIÇA PARA DIVISÓRIA MÁRMORE OU GRANITO COM MOLA, INCLUISVE PARAFUSO LATÃO, IMAB REF. DO0825G00 OU SIMILAR | un | 3 | 168.92 | 506.76
|  | 2 | C-12 | COTAÇÃO | FECHADURA (TARJETA) LIVRE-OCUPADO P/DIVISÓRIA EM MÁRMORE OU GRANITO, REF. TG0819 - IMAB OU SIMILAR, INCLUSIVE BATENTE C/AMORTECEDOR REF.BT0830000-IMAB E PARAFUSOS | un | 1 | 78.45 | 78.45
|  | 3 | C-13 | COTAÇÃO | BATEDOR P/FECHADURA (TARJETA) LIVRE-OCUPADO P/DIV.MARMORE OU GRANITO, REF. BT0830 - IMAB OU SIMILAR | un | 1 | 72.37 | 72.37
|  | 4 | C-14 | COTAÇÃO | PARAFUSO EM AÇO INOX P/ BATEDOR DE FECHADURA (TARJETA) LIVRE-OCUPADO P/DIV.MARMORE OU GRANITO REF. PF0860 - IMAB OU SIMILAR | un | 2 | 13.49 | 26.98
|  | 5 | 88261 | MÃO DE OBRA | CARPINTEIRO DE ESQUADRIA COM ENCARGOS COMPLEMENTARES | H | 6.15 | 16.25 | 99.93
|  | 6 | 1339 | INS-SINAPI | COLA A BASE DE RESINA SINTETICA PARA CHAPA DE LAMINADO MELAMINICO | KG | 0.5 | 33.37 | 16.68
|  | 7 | 1341 | INS-SINAPI | CHAPA DE LAMINADO MELAMINICO, TEXTURIZADO, DE *1,25 X 3,08* M, E = 0,8 MM | m² | 2.6 | 37.07 | 96.38
|  | 8 | 5020 | INS-SINAPI | PORTA DE MADEIRA, FOLHA MEDIA (NBR 15930) DE 60 X 210 CM, E = 35 MM, NUCLEO SARRAFEADO, CAPA LISA EM HDF, ACABAMENTO LAMINADO NATURAL PARA VERNIZ | UN | 1 | 177.08 | 177.08
|  | 9 | 88316 | MÃO DE OBRA | SERVENTE COM ENCARGOS COMPLEMENTARES | H | 2 | 12.09 | 24.18
[6 empty] | PREÇO TOTAL |  |  | 1098.81
[6 empty] | BDI (%) |  |  | 300.96
[6 empty] | PREÇO TOTAL C/ BDI |  |  | 1399.77
COMP. | 104 | 8.6.1 | COMP-028 | COMP. PRÓPRIA | GUARDA CORPO ALUMINIO ANOD.PINT.ELETR.PRETO - S/VIDRO - (ADAPTADO) | M2 |  |  |  | COMP-028 | 445.5 | 122.02 | 567.52
|  | 1 | 88243 | MÃO DE OBRA | AJUDANTE ESPECIALIZADO COM ENCARGOS COMPLEMENTARES | H | 0.825 | 14.32 | 11.81
|  | 2 | 88251 | MÃO DE OBRA | AUXILIAR DE SERRALHEIRO COM ENCARGOS COMPLEMENTARES | H | 1.65 | 12.68 | 20.92
|  | 3 | 88315 | MÃO DE OBRA | SERRALHEIRO COM ENCARGOS COMPLEMENTARES | H | 1.65 | 16.32 | 26.92
|  | 4 | 13284 | INS-SINAPI | CIMENTO PORTLAND DE ALTO FORNO (AF) CP III-32 | KG | 1.2 | 0.59 | 0.7
|  | 5 | 367 | INS-SINAPI | AREIA GROSSA - POSTO JAZIDA/FORNECEDOR (RETIRADO NA JAZIDA, SEM TRANSPORTE) | M3 | 0.003 | 52.5 | 0.15
|  | 6 | C-15 | COTAÇÃO | GUARDA CORPO ALUMINIO PINTURA ELETROSTATICA BRANCA | m² | 1 | 385 | 385
[6 empty] | PREÇO TOTAL |  |  | 445.5
[6 empty] | BDI (%) |  |  | 122.02
[6 empty] | PREÇO TOTAL C/ BDI |  |  | 567.52
COMP. | 105 | 8.6.2 | 99857 | SINAPI-ADAPT | CORRIMÃO SIMPLES, DIÂMETRO EXTERNO = 1 1/2", EM ALUMÍNIO. | M |  |  |  | 99857 | 59.12 | 16.19 | 75.31
|  | 1 | 5104 | INS-SINAPI | REBITE DE ALUMINIO VAZADO DE REPUXO, 3,2 X 8 MM (1KG = 1025 UNIDADES) | KG | 0.002 | 58.29 | 0.11
|  | 2 | 7568 | INS-SINAPI | BUCHA DE NYLON SEM ABA S10, COM PARAFUSO DE 6,10 X 65 MM EM ACO ZINCADO COM ROSCA SOBERBA, CABECA CHATA E FENDA PHILLIPS | UN | 2.182 | 0.61 | 1.33
|  | 3 | 11033 | INS-SINAPI | SUPORTE PARA CALHA DE 150 MM EM FERRO GALVANIZADO | UN | 1.091 | 4.66 | 5.08
|  | 4 | 34360 | INS-SINAPI | PERFIL DE ALUMINIO ANODIZADO | KG | 0.477 | 35.75 | 17.05
|  | 5 | 88251 | MÃO DE OBRA | AUXILIAR DE SERRALHEIRO COM ENCARGOS COMPLEMENTARES | H | 1.093 | 12.68 | 13.85
|  | 6 | 88315 | MÃO DE OBRA | SERRALHEIRO COM ENCARGOS COMPLEMENTARES | H | 1.33 | 16.32 | 21.7
[6 empty] | PREÇO TOTAL |  |  | 59.12
[6 empty] | BDI (%) |  |  | 16.19
[6 empty] | PREÇO TOTAL C/ BDI |  |  | 75.31
COMP. | 106 | 8.6.3 | 100727 | SINAPI-ADAPT | PINTURA COM TINTA EPOXÍDICA DE FUNDO PULVERIZADA SOBRE PERFIL METÁLICO EXECUTADO EM FÁBRICA (POR DEMÃO). | M2 |  |  |  | 100727 | 11.83 | 3.24 | 15.07
|  | 1 | 5330 | INS-SINAPI | DILUENTE EPOXI | L | 0.0296 | 36.67 | 1.08
|  | 2 | 11149 | INS-SINAPI | PRIMER EPOXI | GL | 0.0548 | 175.42 | 9.61
|  | 3 | 88312 | MÃO DE OBRA | PINTOR PARA TINTA EPÓXI COM ENCARGOS COMPLEMENTARES | H | 0.0635 | 17.71 | 1.12
|  | 4 | 96309 | SINAPI-ADAPT | COMPRESSOR DE AR, VAZAO DE 10 PCM, RESERVATORIO 100 L, PRESSAO DE TRABALHO ENTRE 6,9 E 9,7 BAR, POTENCIA 2 HP, TENSAO 110/220 V - CHP DIURNO. AF_05/2017 | CHP | 0.0185 | 1.25 | 0.02
[6 empty] | PREÇO TOTAL |  |  | 11.83
[6 empty] | BDI (%) |  |  | 3.24
[6 empty] | PREÇO TOTAL C/ BDI |  |  | 15.07
COMP. | 107 | 8.6.4 | 100729 | SINAPI-ADAPT | PINTURA COM TINTA EPOXÍDICA DE ACABAMENTO PULVERIZADA SOBRE PERFIL METÁLICO EXECUTADO EM FÁBRICA (POR DEMÃO). | M2 |  |  |  | 100729 | 12.65 | 3.46 | 16.11
|  | 1 | 5330 | INS-SINAPI | DILUENTE EPOXI | L | 0.0415 | 36.67 | 1.52
|  | 2 | 7304 | INS-SINAPI | TINTA EPOXI BASE AGUA PREMIUM, BRANCA | L | 0.2075 | 48.15 | 9.99
|  | 3 | 88312 | MÃO DE OBRA | PINTOR PARA TINTA EPÓXI COM ENCARGOS COMPLEMENTARES | H | 0.0635 | 17.71 | 1.12
|  | 4 | 96309 | SINAPI-ADAPT | COMPRESSOR DE AR, VAZAO DE 10 PCM, RESERVATORIO 100 L, PRESSAO DE TRABALHO ENTRE 6,9 E 9,7 BAR, POTENCIA 2 HP, TENSAO 110/220 V - CHP DIURNO. AF_05/2017 | CHP | 0.0185 | 1.25 | 0.02
[6 empty] | PREÇO TOTAL |  |  | 12.65
[6 empty] | BDI (%) |  |  | 3.46
[6 empty] | PREÇO TOTAL C/ BDI |  |  | 16.11
COMP. | 108 | 8.7.1 | COMP-029 | COMP. PRÓPRIA | ESCADA DE MARINHEIRO EM FIBRA DE VIDRO PULTRUDADA, PERFIL QUADRADO, PINTURA PROTETORA CONTRA RAIOS UV, COM GUARDA CORPO | M |  |  |  | COMP-029 | 1736.67 | 475.67 | 2212.34
|  | 1 | 88243 | MÃO DE OBRA | AJUDANTE ESPECIALIZADO COM ENCARGOS COMPLEMENTARES | H | 2 | 14.32 | 28.64
|  | 2 | C-16 | COTAÇÃO | ESCADA DE MARINHEIRO EM FIBRA DE VIDRO PULTRUDADA, PERFIL QUADRADO, PINTURA PROTETORA CONTRA RAIOS UV, COM GUARDA CORPO | M | 1 | 1677.17 | 1677.17
|  | 3 | 88278 | MÃO DE OBRA | MONTADOR DE ESTRUTURA METÁLICA COM ENCARGOS COMPLEMENTARES | H | 2 | 15.43 | 30.86
[6 empty] | PREÇO TOTAL |  |  | 1736.67
[6 empty] | BDI (%) |  |  | 475.67
[6 empty] | PREÇO TOTAL C/ BDI |  |  | 2212.34
COMP. | 109 | 8.8.1 | COMP-030 | COMP. PRÓPRIA | VIDRO LISO COMUM TRANSPARENTE, ESPESSURA 6MM | m² |  |  |  | COMP-030 | 245.17 | 67.15 | 312.32
|  | 1 | 88316 | MÃO DE OBRA | SERVENTE COM ENCARGOS COMPLEMENTARES | H | 0.2 | 12.09 | 2.41
|  | 2 | 88325 | MÃO DE OBRA | VIDRACEIRO COM ENCARGOS COMPLEMENTARES | H | 1 | 16.35 | 16.35
|  | 3 | 10498 | INS-SINAPI | MASSA PARA VIDRO | KG | 2 | 9.32 | 18.64
|  | 4 | 10491 | INS-SINAPI | VIDRO LISO INCOLOR 6 MM - SEM COLOCACAO | m² | 1 | 207.77 | 207.77
[6 empty] | PREÇO TOTAL |  |  | 245.17
[6 empty] | BDI (%) |  |  | 67.15
[6 empty] | PREÇO TOTAL C/ BDI |  |  | 312.32
COMP. | 110 | 8.8.2 | COMP-031 | COMP. PRÓPRIA | DIVISORIA PARA BANHO EM VIDRO LAMINADO INCOLOR 8mm | m² |  |  |  | COMP-031 | 960.33 | 263.03 | 1223.36
|  | 1 | 88243 | MÃO DE OBRA | AJUDANTE ESPECIALIZADO COM ENCARGOS COMPLEMENTARES | H | 1.425 | 14.32 | 20.4
|  | 2 | 88325 | MÃO DE OBRA | VIDRACEIRO COM ENCARGOS COMPLEMENTARES | H | 1.205 | 16.35 | 19.7
|  | 3 | C-17 | COTAÇÃO | FERRAGEM PARA FIXACAO DE PAINEL EM VIDRO/LAMINADO | UN | 2 | 74 | 148
|  | 4 | 34391 | INS-SINAPI | VIDRO COMUM LAMINADO LISO INCOLOR DUPLO, ESPESSURA TOTAL 8 MM (CADA CAMADA DE 4 MM) - COLOCADO | M2 | 1.1 | 702.03 | 772.23
[6 empty] | PREÇO TOTAL |  |  | 960.33
[6 empty] | BDI (%) |  |  | 263.03
[6 empty] | PREÇO TOTAL C/ BDI |  |  | 1223.36
COMP. | 111 | 8.9.1 | 93196 | SINAPI-ADAPT | CONTRAVERGA MOLDADA IN LOCO EM CONCRETO PARA VÃOS DE ATÉ 1,5 M DE COMPRIMENTO. AF_03/2016 | M |  |  |  | 93196 | 63.3 | 17.33 | 80.63
|  | 1 | 2692 | INS-SINAPI | DESMOLDANTE PROTETOR PARA FORMAS DE MADEIRA, DE BASE OLEOSA EMULSIONADA EM AGUA | L | 0.006 | 6.69 | 0.04
|  | 2 | 39017 | INS-SINAPI | ESPACADOR / DISTANCIADOR CIRCULAR COM ENTRADA LATERAL, EM PLASTICO, PARA VERGALHAO *4,2 A 12,5* MM, COBRIMENTO 20 MM | UN | 6 | 0.14 | 0.84
|  | 3 | 88309 | MÃO DE OBRA | PEDREIRO COM ENCARGOS COMPLEMENTARES | H | 0.376 | 16.42 | 6.17
|  | 4 | 88316 | MÃO DE OBRA | SERVENTE COM ENCARGOS COMPLEMENTARES | H | 0.188 | 12.09 | 2.27
|  | 5 | 92270 | SINAPI-ADAPT | FABRICAÇÃO DE FÔRMA PARA VIGAS, COM MADEIRA SERRADA, E = 25 MM. AF_09/2020 | M2 | 0.35 | 124.78 | 43.67
|  | 6 | 92792 | SINAPI-ADAPT | CORTE E DOBRA DE AÇO CA-50, DIÂMETRO DE 6,3 MM, UTILIZADO EM ESTRUTURAS DIVERSAS, EXCETO LAJES. AF_12/2015 | KG | 0.49 | 8.18 | 4
|  | 7 | 94970 | SINAPI-ADAPT | CONCRETO FCK = 20MPA, TRAÇO 1:2,7:3 (CIMENTO/ AREIA MÉDIA/ BRITA 1) - PREPARO MECÂNICO COM BETONEIRA 600 L. AF_07/2016 | M3 | 0.018 | 350.78 | 6.31
[6 empty] | PREÇO TOTAL |  |  | 63.3
[6 empty] | BDI (%) |  |  | 17.33
[6 empty] | PREÇO TOTAL C/ BDI |  |  | 80.63
COMP. | 112 | 8.9.2 | 93197 | SINAPI-ADAPT | CONTRAVERGA MOLDADA IN LOCO EM CONCRETO PARA VÃOS DE MAIS DE 1,5 M DE COMPRIMENTO. AF_03/2016 | M |  |  |  | 93197 | 71.28 | 19.52 | 90.8
|  | 1 | 2692 | INS-SINAPI | DESMOLDANTE PROTETOR PARA FORMAS DE MADEIRA, DE BASE OLEOSA EMULSIONADA EM AGUA | L | 0.007 | 6.69 | 0.04
|  | 2 | 39017 | INS-SINAPI | ESPACADOR / DISTANCIADOR CIRCULAR COM ENTRADA LATERAL, EM PLASTICO, PARA VERGALHAO *4,2 A 12,5* MM, COBRIMENTO 20 MM | UN | 6 | 0.14 | 0.84
|  | 3 | 88309 | MÃO DE OBRA | PEDREIRO COM ENCARGOS COMPLEMENTARES | H | 0.36 | 16.42 | 5.91
|  | 4 | 88316 | MÃO DE OBRA | SERVENTE COM ENCARGOS COMPLEMENTARES | H | 0.18 | 12.09 | 2.17
|  | 5 | 92270 | SINAPI-ADAPT | FABRICAÇÃO DE FÔRMA PARA VIGAS, COM MADEIRA SERRADA, E = 25 MM. AF_09/2020 | M2 | 0.4 | 124.78 | 49.91
|  | 6 | 92792 | SINAPI-ADAPT | CORTE E DOBRA DE AÇO CA-50, DIÂMETRO DE 6,3 MM, UTILIZADO EM ESTRUTURAS DIVERSAS, EXCETO LAJES. AF_12/2015 | KG | 0.49 | 8.18 | 4
|  | 7 | 94970 | SINAPI-ADAPT | CONCRETO FCK = 20MPA, TRAÇO 1:2,7:3 (CIMENTO/ AREIA MÉDIA/ BRITA 1) - PREPARO MECÂNICO COM BETONEIRA 600 L. AF_07/2016 | M3 | 0.024 | 350.78 | 8.41
[6 empty] | PREÇO TOTAL |  |  | 71.28
[6 empty] | BDI (%) |  |  | 19.52
[6 empty] | PREÇO TOTAL C/ BDI |  |  | 90.8
COMP. | 113 | 8.9.3 | 93190 | SINAPI-ADAPT | VERGA MOLDADA IN LOCO COM UTILIZAÇÃO DE BLOCOS CANALETA PARA JANELAS COM ATÉ 1,5 M DE VÃO. AF_03/2016 | M |  |  |  | 93190 | 34.86 | 9.54 | 44.4
|  | 1 | 660 | INS-SINAPI | CANALETA DE CONCRETO 19 X 19 X 19 CM (CLASSE C - NBR 6136) | UN | 5.34 | 2.61 | 13.93
|  | 2 | 4491 | INS-SINAPI | PONTALETE *7,5 X 7,5* CM EM PINUS, MISTA OU EQUIVALENTE DA REGIAO - BRUTA | M | 0.352 | 6.81 | 2.39
|  | 3 | 6193 | INS-SINAPI | TABUA NAO APARELHADA *2,5 X 20* CM, EM MACARANDUBA, ANGELIM OU EQUIVALENTE DA REGIAO - BRUTA | M | 0.176 | 14.34 | 2.52
|  | 4 | 87294 | SINAPI-ADAPT | ARGAMASSA TRAÇO 1:2:9 (EM VOLUME DE CIMENTO, CAL E AREIA MÉDIA ÚMIDA) PARA EMBOÇO/MASSA ÚNICA/ASSENTAMENTO DE ALVENARIA DE VEDAÇÃO, PREPARO MECÂNICO COM BETONEIRA 600 L. AF_08/2019 | M3 | 0.0019 | 377.09 | 0.71
|  | 5 | 88309 | MÃO DE OBRA | PEDREIRO COM ENCARGOS COMPLEMENTARES | H | 0.269 | 16.42 | 4.41
|  | 6 | 88316 | MÃO DE OBRA | SERVENTE COM ENCARGOS COMPLEMENTARES | H | 0.134 | 12.09 | 1.62
|  | 7 | 90279 | SINAPI-ADAPT | GRAUTE FGK=20 MPA; TRAÇO 1:0,04:1,6:1,9 (CIMENTO/ CAL/ AREIA GROSSA/ BRITA 0) - PREPARO MECÂNICO COM BETONEIRA 400 L. AF_02/2015 | M3 | 0.014 | 377.55 | 5.28
|  | 8 | 92792 | SINAPI-ADAPT | CORTE E DOBRA DE AÇO CA-50, DIÂMETRO DE 6,3 MM, UTILIZADO EM ESTRUTURAS DIVERSAS, EXCETO LAJES. AF_12/2015 | KG | 0.49 | 8.18 | 4
[6 empty] | PREÇO TOTAL |  |  | 34.86
[6 empty] | BDI (%) |  |  | 9.54
[6 empty] | PREÇO TOTAL C/ BDI |  |  | 44.4
COMP. | 114 | 8.9.4 | 93188 | SINAPI-ADAPT | VERGA MOLDADA IN LOCO EM CONCRETO PARA PORTAS COM ATÉ 1,5 M DE VÃO. AF_03/2016 | M |  |  |  | 93188 | 61.95 | 16.96 | 78.91
|  | 1 | 2692 | INS-SINAPI | DESMOLDANTE PROTETOR PARA FORMAS DE MADEIRA, DE BASE OLEOSA EMULSIONADA EM AGUA | L | 0.005 | 6.69 | 0.03
|  | 2 | 4491 | INS-SINAPI | PONTALETE *7,5 X 7,5* CM EM PINUS, MISTA OU EQUIVALENTE DA REGIAO - BRUTA | M | 1.222 | 6.81 | 8.32
|  | 3 | 39017 | INS-SINAPI | ESPACADOR / DISTANCIADOR CIRCULAR COM ENTRADA LATERAL, EM PLASTICO, PARA VERGALHAO *4,2 A 12,5* MM, COBRIMENTO 20 MM | UN | 6 | 0.14 | 0.84
|  | 4 | 88309 | MÃO DE OBRA | PEDREIRO COM ENCARGOS COMPLEMENTARES | H | 0.386 | 16.42 | 6.33
|  | 5 | 88316 | MÃO DE OBRA | SERVENTE COM ENCARGOS COMPLEMENTARES | H | 0.193 | 12.09 | 2.33
|  | 6 | 92270 | SINAPI-ADAPT | FABRICAÇÃO DE FÔRMA PARA VIGAS, COM MADEIRA SERRADA, E = 25 MM. AF_09/2020 | M2 | 0.3 | 124.78 | 37.43
|  | 7 | 92791 | SINAPI-ADAPT | CORTE E DOBRA DE AÇO CA-60, DIÂMETRO DE 5,0 MM, UTILIZADO EM ESTRUTURAS DIVERSAS, EXCETO LAJES. AF_12/2015 | KG | 0.308 | 8.05 | 2.47
|  | 8 | 94970 | SINAPI-ADAPT | CONCRETO FCK = 20MPA, TRAÇO 1:2,7:3 (CIMENTO/ AREIA MÉDIA/ BRITA 1) - PREPARO MECÂNICO COM BETONEIRA 600 L. AF_07/2016 | M3 | 0.012 | 350.78 | 4.2
[6 empty] | PREÇO TOTAL |  |  | 61.95
[6 empty] | BDI (%) |  |  | 16.96
[6 empty] | PREÇO TOTAL C/ BDI |  |  | 78.91
COMP. | 115 | 8.9.5 | 93191 | SINAPI-ADAPT | VERGA MOLDADA IN LOCO COM UTILIZAÇÃO DE BLOCOS CANALETA PARA JANELAS COM MAIS DE 1,5 M DE VÃO. AF_03/2016 | M |  |  |  | 93191 | 36.13 | 9.89 | 46.02
|  | 1 | 660 | INS-SINAPI | CANALETA DE CONCRETO 19 X 19 X 19 CM (CLASSE C - NBR 6136) | UN | 5.34 | 2.61 | 13.93
|  | 2 | 4491 | INS-SINAPI | PONTALETE *7,5 X 7,5* CM EM PINUS, MISTA OU EQUIVALENTE DA REGIAO - BRUTA | M | 0.22 | 6.81 | 1.49
|  | 3 | 6193 | INS-SINAPI | TABUA NAO APARELHADA *2,5 X 20* CM, EM MACARANDUBA, ANGELIM OU EQUIVALENTE DA REGIAO - BRUTA | M | 0.183 | 14.34 | 2.62
|  | 4 | 87294 | SINAPI-ADAPT | ARGAMASSA TRAÇO 1:2:9 (EM VOLUME DE CIMENTO, CAL E AREIA MÉDIA ÚMIDA) PARA EMBOÇO/MASSA ÚNICA/ASSENTAMENTO DE ALVENARIA DE VEDAÇÃO, PREPARO MECÂNICO COM BETONEIRA 600 L. AF_08/2019 | M3 | 0.0019 | 377.09 | 0.71
|  | 5 | 88309 | MÃO DE OBRA | PEDREIRO COM ENCARGOS COMPLEMENTARES | H | 0.253 | 16.42 | 4.15
|  | 6 | 88316 | MÃO DE OBRA | SERVENTE COM ENCARGOS COMPLEMENTARES | H | 0.126 | 12.09 | 1.52
|  | 7 | 90279 | SINAPI-ADAPT | GRAUTE FGK=20 MPA; TRAÇO 1:0,04:1,6:1,9 (CIMENTO/ CAL/ AREIA GROSSA/ BRITA 0) - PREPARO MECÂNICO COM BETONEIRA 400 L. AF_02/2015 | M3 | 0.014 | 377.55 | 5.28
|  | 8 | 92793 | SINAPI-ADAPT | CORTE E DOBRA DE AÇO CA-50, DIÂMETRO DE 8,0 MM, UTILIZADO EM ESTRUTURAS DIVERSAS, EXCETO LAJES. AF_12/2015 | KG | 0.79 | 8.14 | 6.43
[6 empty] | PREÇO TOTAL |  |  | 36.13
[6 empty] | BDI (%) |  |  | 9.89
[6 empty] | PREÇO TOTAL C/ BDI |  |  | 46.02
COMP. | 116 | 8.9.6 | 93193 | SINAPI-ADAPT | VERGA MOLDADA IN LOCO COM UTILIZAÇÃO DE BLOCOS CANALETA PARA PORTAS COM MAIS DE 1,5 M DE VÃO. AF_03/2016 | M |  |  |  | 93193 | 37.1 | 10.16 | 47.26
|  | 1 | 660 | INS-SINAPI | CANALETA DE CONCRETO 19 X 19 X 19 CM (CLASSE C - NBR 6136) | UN | 5.34 | 2.61 | 13.93
|  | 2 | 4491 | INS-SINAPI | PONTALETE *7,5 X 7,5* CM EM PINUS, MISTA OU EQUIVALENTE DA REGIAO - BRUTA | M | 0.379 | 6.81 | 2.58
|  | 3 | 6193 | INS-SINAPI | TABUA NAO APARELHADA *2,5 X 20* CM, EM MACARANDUBA, ANGELIM OU EQUIVALENTE DA REGIAO - BRUTA | M | 0.19 | 14.34 | 2.72
|  | 4 | 87294 | SINAPI-ADAPT | ARGAMASSA TRAÇO 1:2:9 (EM VOLUME DE CIMENTO, CAL E AREIA MÉDIA ÚMIDA) PARA EMBOÇO/MASSA ÚNICA/ASSENTAMENTO DE ALVENARIA DE VEDAÇÃO, PREPARO MECÂNICO COM BETONEIRA 600 L. AF_08/2019 | M3 | 0.0019 | 377.09 | 0.71
|  | 5 | 88309 | MÃO DE OBRA | PEDREIRO COM ENCARGOS COMPLEMENTARES | H | 0.243 | 16.42 | 3.99
|  | 6 | 88316 | MÃO DE OBRA | SERVENTE COM ENCARGOS COMPLEMENTARES | H | 0.121 | 12.09 | 1.46
|  | 7 | 90279 | SINAPI-ADAPT | GRAUTE FGK=20 MPA; TRAÇO 1:0,04:1,6:1,9 (CIMENTO/ CAL/ AREIA GROSSA/ BRITA 0) - PREPARO MECÂNICO COM BETONEIRA 400 L. AF_02/2015 | M3 | 0.014 | 377.55 | 5.28
|  | 8 | 92793 | SINAPI-ADAPT | CORTE E DOBRA DE AÇO CA-50, DIÂMETRO DE 8,0 MM, UTILIZADO EM ESTRUTURAS DIVERSAS, EXCETO LAJES. AF_12/2015 | KG | 0.79 | 8.14 | 6.43
[6 empty] | PREÇO TOTAL |  |  | 37.1
[6 empty] | BDI (%) |  |  | 10.16
[6 empty] | PREÇO TOTAL C/ BDI |  |  | 47.26
COMP. | 117 | 8.10.1 | COMP-032 | COMP. PRÓPRIA | PEITORIL EM MARMORE BRANCO, LARGURA DE 25CM, ASSENTADO COM ARGAMASSA TRACO 1:3 (CIMENTO E AREIA MEDIA), PREPARO MANUAL DA ARGAMASSA | M |  |  |  | COMP-032 | 140.14 | 38.38 | 178.52
|  | 1 | 88274 | MÃO DE OBRA | MARMORISTA/GRANITEIRO COM ENCARGOS COMPLEMENTARES | H | 0.6 | 17.83 | 10.69
|  | 2 | 88316 | MÃO DE OBRA | SERVENTE COM ENCARGOS COMPLEMENTARES | H | 0.6 | 12.09 | 7.25
|  | 3 | 88629 | SINAPI-ADAPT | ARGAMASSA TRAÇO 1:3 (CIMENTO E AREIA MÉDIA), PREPARO MANUAL. AF_08/2014 | M3 | 0.0055 | 492.5 | 2.7
|  | 4 | 4825 | INS-SINAPI | PEITORIL/ SOLEIRA EM MARMORE, POLIDO, BRANCO COMUM, L= *25* CM, E= *3* CM, CORTE RETO | M | 1 | 119.5 | 119.5
[6 empty] | PREÇO TOTAL |  |  | 140.14
[6 empty] | BDI (%) |  |  | 38.38
[6 empty] | PREÇO TOTAL C/ BDI |  |  | 178.52
COMP. | 118 | 9.1.1 | 94216 | SINAPI-ADAPT | TELHAMENTO COM TELHA METÁLICA TERMOACÚSTICA E = 30 MM, COM ATÉ 2 ÁGUAS, INCLUSO IÇAMENTO. AF_06/2016 | M2 |  |  |  | 94216 | 241.27 | 66.08 | 307.35
|  | 1 | 11029 | INS-SINAPI | HASTE RETA PARA GANCHO DE FERRO GALVANIZADO, COM ROSCA 1/4 " X 30 CM PARA FIXACAO DE TELHA METALICA, INCLUI PORCA E ARRUELAS DE VEDACAO | CJ | 4.15 | 1.25 | 5.18
|  | 2 | 40740 | INS-SINAPI | TELHA GALVALUME COM ISOLAMENTO TERMOACUSTICO EM ESPUMA RIGIDA DE POLIURETANO (PU) INJETADO, ESPESSURA DE 30 MM, DENSIDADE DE 35 KG/M3, COM DUAS FACES TRAPEZOIDAIS, ACABAMENTO NATURAL (NAO INCLUI ACESSORIOS DE FIXACAO) | M2 | 1.146 | 204.47 | 234.32
|  | 3 | 88316 | MÃO DE OBRA | SERVENTE COM ENCARGOS COMPLEMENTARES | H | 0.062 | 12.09 | 0.74
|  | 4 | 88323 | MÃO DE OBRA | TELHADISTA COM ENCARGOS COMPLEMENTARES | H | 0.056 | 18.09 | 1.01
|  | 5 | 93281 | SINAPI-ADAPT | GUINCHO ELÉTRICO DE COLUNA, CAPACIDADE 400 KG, COM MOTO FREIO, MOTOR TRIFÁSICO DE 1,25 CV - CHP DIURNO. AF_03/2016 | CHP | 0.0009 | 16.67 | 0.01
|  | 6 | 93282 | SINAPI-ADAPT | GUINCHO ELÉTRICO DE COLUNA, CAPACIDADE 400 KG, COM MOTO FREIO, MOTOR TRIFÁSICO DE 1,25 CV - CHI DIURNO. AF_03/2016 | CHI | 0.0012 | 15.82 | 0.01
[6 empty] | PREÇO TOTAL |  |  | 241.27
[6 empty] | BDI (%) |  |  | 66.08
[6 empty] | PREÇO TOTAL C/ BDI |  |  | 307.35
COMP. | 119 | 9.2.1 | 100327 | SINAPI-ADAPT | RUFO EXTERNO/INTERNO EM CHAPA DE AÇO GALVANIZADO NÚMERO 26, CORTE DE 33 CM, INCLUSO IÇAMENTO. AF_07/2019 | M |  |  |  | 100327 | 38.86 | 10.64 | 49.5
|  | 1 | 142 | INS-SINAPI | SELANTE ELASTICO MONOCOMPONENTE A BASE DE POLIURETANO (PU) PARA JUNTAS DIVERSAS | 310ML | 0.211 | 33.38 | 7.04
|  | 2 | 1113 | INS-SINAPI | RUFO EXTERNO/INTERNO DE CHAPA DE ACO GALVANIZADA NUM 26, CORTE 33 CM | M | 1.05 | 19.48 | 20.45
|  | 3 | 5061 | INS-SINAPI | PREGO DE ACO POLIDO COM CABECA 18 X 27 (2 1/2 X 10) | KG | 0.008 | 15.5 | 0.12
|  | 4 | 5104 | INS-SINAPI | REBITE DE ALUMINIO VAZADO DE REPUXO, 3,2 X 8 MM (1KG = 1025 UNIDADES) | KG | 0.0016 | 58.29 | 0.09
|  | 5 | 13388 | INS-SINAPI | SOLDA EM BARRA DE ESTANHO-CHUMBO 50/50 | KG | 0.059 | 87.59 | 5.16
|  | 6 | 88316 | MÃO DE OBRA | SERVENTE COM ENCARGOS COMPLEMENTARES | H | 0.239 | 12.09 | 2.88
|  | 7 | 88323 | MÃO DE OBRA | TELHADISTA COM ENCARGOS COMPLEMENTARES | H | 0.145 | 18.09 | 2.62
|  | 8 | 93281 | SINAPI-ADAPT | GUINCHO ELÉTRICO DE COLUNA, CAPACIDADE 400 KG, COM MOTO FREIO, MOTOR TRIFÁSICO DE 1,25 CV - CHP DIURNO. AF_03/2016 | CHP | 0.0132 | 16.67 | 0.22
|  | 9 | 93282 | SINAPI-ADAPT | GUINCHO ELÉTRICO DE COLUNA, CAPACIDADE 400 KG, COM MOTO FREIO, MOTOR TRIFÁSICO DE 1,25 CV - CHI DIURNO. AF_03/2016 | CHI | 0.0183 | 15.82 | 0.28
[6 empty] | PREÇO TOTAL |  |  | 38.86
[6 empty] | BDI (%) |  |  | 10.64
[6 empty] | PREÇO TOTAL C/ BDI |  |  | 49.5
COMP. | 120 | 9.2.2 | 94228 | SINAPI-ADAPT | CALHA EM CHAPA DE AÇO GALVANIZADO NÚMERO 24, DESENVOLVIMENTO DE 50 CM, INCLUSO TRANSPORTE VERTICAL. AF_06/2016 | M |  |  |  | 94228 | 55.24 | 15.13 | 70.37
|  | 1 | 142 | INS-SINAPI | SELANTE ELASTICO MONOCOMPONENTE A BASE DE POLIURETANO (PU) PARA JUNTAS DIVERSAS | 310ML | 0.081 | 33.38 | 2.7
|  | 2 | 5061 | INS-SINAPI | PREGO DE ACO POLIDO COM CABECA 18 X 27 (2 1/2 X 10) | KG | 0.013 | 15.5 | 0.2
|  | 3 | 5104 | INS-SINAPI | REBITE DE ALUMINIO VAZADO DE REPUXO, 3,2 X 8 MM (1KG = 1025 UNIDADES) | KG | 0.0024 | 58.29 | 0.13
|  | 4 | 13388 | INS-SINAPI | SOLDA EM BARRA DE ESTANHO-CHUMBO 50/50 | KG | 0.09 | 87.59 | 7.88
|  | 5 | 40783 | INS-SINAPI | CALHA QUADRADA DE CHAPA DE ACO GALVANIZADA NUM 24, CORTE 50 CM | M | 1.05 | 32.71 | 34.34
|  | 6 | 88316 | MÃO DE OBRA | SERVENTE COM ENCARGOS COMPLEMENTARES | H | 0.371 | 12.09 | 4.48
|  | 7 | 88323 | MÃO DE OBRA | TELHADISTA COM ENCARGOS COMPLEMENTARES | H | 0.277 | 18.09 | 5.01
|  | 8 | 93281 | SINAPI-ADAPT | GUINCHO ELÉTRICO DE COLUNA, CAPACIDADE 400 KG, COM MOTO FREIO, MOTOR TRIFÁSICO DE 1,25 CV - CHP DIURNO. AF_03/2016 | CHP | 0.0132 | 16.67 | 0.22
|  | 9 | 93282 | SINAPI-ADAPT | GUINCHO ELÉTRICO DE COLUNA, CAPACIDADE 400 KG, COM MOTO FREIO, MOTOR TRIFÁSICO DE 1,25 CV - CHI DIURNO. AF_03/2016 | CHI | 0.0183 | 15.82 | 0.28
[6 empty] | PREÇO TOTAL |  |  | 55.24
[6 empty] | BDI (%) |  |  | 15.13
[6 empty] | PREÇO TOTAL C/ BDI |  |  | 70.37
COMP. | 121 | 9.2.3 | 94231 | SINAPI-ADAPT | RUFO EM CHAPA DE AÇO GALVANIZADO NÚMERO 24, CORTE DE 25 CM, INCLUSO TRANSPORTE VERTICAL. AF_06/2016 | M |  |  |  | 94231 | 34.76 | 9.52 | 44.28
|  | 1 | 142 | INS-SINAPI | SELANTE ELASTICO MONOCOMPONENTE A BASE DE POLIURETANO (PU) PARA JUNTAS DIVERSAS | 310ML | 0.198 | 33.38 | 6.6
|  | 2 | 5061 | INS-SINAPI | PREGO DE ACO POLIDO COM CABECA 18 X 27 (2 1/2 X 10) | KG | 0.006 | 15.5 | 0.09
|  | 3 | 5104 | INS-SINAPI | REBITE DE ALUMINIO VAZADO DE REPUXO, 3,2 X 8 MM (1KG = 1025 UNIDADES) | KG | 0.0012 | 58.29 | 0.06
|  | 4 | 13388 | INS-SINAPI | SOLDA EM BARRA DE ESTANHO-CHUMBO 50/50 | KG | 0.045 | 87.59 | 3.94
|  | 5 | 40873 | INS-SINAPI | RUFO INTERNO/EXTERNO DE CHAPA DE ACO GALVANIZADA NUM 24, CORTE 25 CM | M | 1.05 | 18.15 | 19.05
|  | 6 | 88316 | MÃO DE OBRA | SERVENTE COM ENCARGOS COMPLEMENTARES | H | 0.207 | 12.09 | 2.5
|  | 7 | 88323 | MÃO DE OBRA | TELHADISTA COM ENCARGOS COMPLEMENTARES | H | 0.112 | 18.09 | 2.02
|  | 8 | 93281 | SINAPI-ADAPT | GUINCHO ELÉTRICO DE COLUNA, CAPACIDADE 400 KG, COM MOTO FREIO, MOTOR TRIFÁSICO DE 1,25 CV - CHP DIURNO. AF_03/2016 | CHP | 0.0132 | 16.67 | 0.22
|  | 9 | 93282 | SINAPI-ADAPT | GUINCHO ELÉTRICO DE COLUNA, CAPACIDADE 400 KG, COM MOTO FREIO, MOTOR TRIFÁSICO DE 1,25 CV - CHI DIURNO. AF_03/2016 | CHI | 0.0183 | 15.82 | 0.28
[6 empty] | PREÇO TOTAL |  |  | 34.76
[6 empty] | BDI (%) |  |  | 9.52
[6 empty] | PREÇO TOTAL C/ BDI |  |  | 44.28
COMP. | 122 | 9.2.4 | COMP-033 | COMP. PRÓPRIA | CAIBRO DE MADEIRA PARAFUSADO - 5 X 10 cm | M |  |  |  | COMP-033 | 24.3 | 6.65 | 30.95
|  | 1 | 88323 | MÃO DE OBRA | TELHADISTA COM ENCARGOS COMPLEMENTARES | H | 0.32 | 18.09 | 5.78
|  | 2 | 88243 | MÃO DE OBRA | AJUDANTE ESPECIALIZADO COM ENCARGOS COMPLEMENTARES | H | 0.32 | 14.32 | 4.58
|  | 3 | 4500 | INS-SINAPI | CAIBRO DE MADEIRA NAO APARELHADA *7,5 X 10 CM (3 X 4 ") PINUS, MISTA OU EQUIVALENTE DA REGIAO | M | 1 | 13.14 | 13.14
|  | 4 | 4304 | INS-SINAPI | PARAFUSO ZINCADO ROSCA SOBERBA, CABECA SEXTAVADA, 5/16 " X 150 MM, PARA FIXACAO DE TELHA EM MADEIRA | UN | 0.6667 | 1.21 | 0.8
[6 empty] | PREÇO TOTAL |  |  | 24.3
[6 empty] | BDI (%) |  |  | 6.65
[6 empty] | PREÇO TOTAL C/ BDI |  |  | 30.95
COMP. | 123 | 9.3.1 | 87501 | SINAPI-ADAPT | ALVENARIA DE VEDAÇÃO DE BLOCOS CERÂMICOS FURADOS NA HORIZONTAL DE 14X9X19CM (ESPESSURA 14CM, BLOCO DEITADO) DE PAREDES COM ÁREA LÍQUIDA MENOR QUE 6M² SEM VÃOS E ARGAMASSA DE ASSENTAMENTO COM PREPARO EM BETONEIRA. AF_06/2014 | M2 |  |  |  | 87501 | 108.36 | 29.67 | 138.03
|  | 1 | 7267 | INS-SINAPI | BLOCO CERAMICO VAZADO PARA ALVENARIA DE VEDACAO, 6 FUROS, DE 9 X 14 X 19 CM (L X A X C) | UN | 55.85 | 0.54 | 30.15
|  | 2 | 34547 | INS-SINAPI | TELA DE ACO SOLDADA GALVANIZADA/ZINCADA PARA ALVENARIA, FIO D = *1,20 A 1,70* MM, MALHA 15 X 15 MM, (C X L) *50 X 12* CM | M | 1.51 | 2.69 | 4.06
|  | 3 | 37395 | INS-SINAPI | PINO DE ACO COM FURO, HASTE = 27 MM (ACAO DIRETA) | CENTO | 0.0363 | 38.56 | 1.39
|  | 4 | 87292 | SINAPI-ADAPT | ARGAMASSA TRAÇO 1:2:8 (EM VOLUME DE CIMENTO, CAL E AREIA MÉDIA ÚMIDA) PARA EMBOÇO/MASSA ÚNICA/ASSENTAMENTO DE ALVENARIA DE VEDAÇÃO, PREPARO MECÂNICO COM BETONEIRA 400 L. AF_08/2019 | M3 | 0.0135 | 401.58 | 5.42
|  | 5 | 88309 | MÃO DE OBRA | PEDREIRO COM ENCARGOS COMPLEMENTARES | H | 2.998 | 16.42 | 49.22
|  | 6 | 88316 | MÃO DE OBRA | SERVENTE COM ENCARGOS COMPLEMENTARES | H | 1.499 | 12.09 | 18.12
[6 empty] | PREÇO TOTAL |  |  | 108.36
[6 empty] | BDI (%) |  |  | 29.67
[6 empty] | PREÇO TOTAL C/ BDI |  |  | 138.03
COMP. | 124 | 9.3.2 | COMP-034 | COMP. PRÓPRIA | CAIBRO DE MADEIRA - 5 X 10 cm | M |  |  |  | COMP-034 | 22.27 | 6.09 | 28.36
|  | 1 | 88242 | MÃO DE OBRA | AJUDANTE DE PEDREIRO COM ENCARGOS COMPLEMENTARES | H | 0.32 | 12.15 | 3.88
|  | 2 | 88309 | MÃO DE OBRA | PEDREIRO COM ENCARGOS COMPLEMENTARES | H | 0.32 | 16.42 | 5.25
|  | 3 | 4500 | INS-SINAPI | CAIBRO DE MADEIRA NAO APARELHADA *7,5 X 10 CM (3 X 4 ") PINUS, MISTA OU EQUIVALENTE DA REGIAO | M | 1 | 13.14 | 13.14
[6 empty] | PREÇO TOTAL |  |  | 22.27
[6 empty] | BDI (%) |  |  | 6.09
[6 empty] | PREÇO TOTAL C/ BDI |  |  | 28.36
COMP. | 125 | 10.1.1 | 98562 | SINAPI-ADAPT | IMPERMEABILIZAÇÃO DE FLOREIRA OU VIGA BALDRAME COM ARGAMASSA DE CIMENTO E AREIA, COM ADITIVO IMPERMEABILIZANTE, E = 2 CM. AF_06/2018 | M2 |  |  |  | 98562 | 30.96 | 8.47 | 39.43
|  | 1 | 123 | INS-SINAPI | ADITIVO IMPERMEABILIZANTE DE PEGA NORMAL PARA ARGAMASSAS E CONCRETOS SEM ARMACAO, LIQUIDO E ISENTO DE CLORETOS | L | 0.559 | 6.96 | 3.89
|  | 2 | 87298 | SINAPI-ADAPT | ARGAMASSA TRAÇO 1:3 (EM VOLUME DE CIMENTO E AREIA MÉDIA ÚMIDA) PARA CONTRAPISO, PREPARO MECÂNICO COM BETONEIRA 400 L. AF_08/2019 | M3 | 0.025 | 532.4 | 13.31
|  | 3 | 88309 | MÃO DE OBRA | PEDREIRO COM ENCARGOS COMPLEMENTARES | H | 0.73 | 16.42 | 11.98
|  | 4 | 88316 | MÃO DE OBRA | SERVENTE COM ENCARGOS COMPLEMENTARES | H | 0.148 | 12.09 | 1.78
[6 empty] | PREÇO TOTAL |  |  | 30.96
[6 empty] | BDI (%) |  |  | 8.47
[6 empty] | PREÇO TOTAL C/ BDI |  |  | 39.43
COMP. | 126 | 10.2.1 | 98556 | SINAPI-ADAPT | IMPERMEABILIZAÇÃO DE SUPERFÍCIE COM IMPERMEABILIZANTE SEMI-FLEXIVEL, 4 DEMÃOS, REFORÇADO COM VÉU DE POLIÉSTER (MAV). AF_06/2018 | M2 |  |  |  | 98556 | 37.35 | 10.23 | 47.58
|  | 1 | 135 | INS-SINAPI | ARGAMASSA POLIMERICA IMPERMEABILIZANTE SEMIFLEXIVEL, BICOMPONENTE (MEMBRANA IMPERMEABILIZANTE ACRILICA) | KG | 4.2 | 3.19 | 13.39
|  | 2 | 4030 | INS-SINAPI | VEU POLIESTER | M2 | 1.351 | 4.61 | 6.22
|  | 3 | 88243 | MÃO DE OBRA | AJUDANTE ESPECIALIZADO COM ENCARGOS COMPLEMENTARES | H | 0.178 | 14.32 | 2.54
|  | 4 | 88270 | MÃO DE OBRA | IMPERMEABILIZADOR COM ENCARGOS COMPLEMENTARES | H | 0.881 | 17.26 | 15.2
[6 empty] | PREÇO TOTAL |  |  | 37.35
[6 empty] | BDI (%) |  |  | 10.23
[6 empty] | PREÇO TOTAL C/ BDI |  |  | 47.58
COMP. | 127 | 10.3.1 | 98546 | SINAPI-ADAPT | IMPERMEABILIZAÇÃO DE SUPERFÍCIE COM MANTA ASFÁLTICA, UMA CAMADA, INCLUSIVE APLICAÇÃO DE PRIMER ASFÁLTICO, E=3MM. AF_06/2018 | M2 |  |  |  | 98546 | 69.12 | 18.93 | 88.05
|  | 1 | 511 | INS-SINAPI | PRIMER PARA MANTA ASFALTICA A BASE DE ASFALTO MODIFICADO DILUIDO EM SOLVENTE, APLICACAO A FRIO | L | 0.615 | 14.38 | 8.84
|  | 2 | 4014 | INS-SINAPI | MANTA ASFALTICA ELASTOMERICA EM POLIESTER 3 MM, TIPO III, CLASSE B, ACABAMENTO PP (NBR 9952) | M2 | 1.125 | 35.22 | 39.62
|  | 3 | 4226 | INS-SINAPI | GAS DE COZINHA - GLP | KG | 0.26 | 6 | 1.56
|  | 4 | 88243 | MÃO DE OBRA | AJUDANTE ESPECIALIZADO COM ENCARGOS COMPLEMENTARES | H | 0.192 | 14.32 | 2.74
|  | 5 | 88270 | MÃO DE OBRA | IMPERMEABILIZADOR COM ENCARGOS COMPLEMENTARES | H | 0.948 | 17.26 | 16.36
[6 empty] | PREÇO TOTAL |  |  | 69.12
[6 empty] | BDI (%) |  |  | 18.93
[6 empty] | PREÇO TOTAL C/ BDI |  |  | 88.05
COMP. | 128 | 10.4.1 | 98557 | SINAPI-ADAPT | IMPERMEABILIZAÇÃO DE SUPERFÍCIE COM EMULSÃO ASFÁLTICA, 2 DEMÃOS AF_06/2018 | M2 |  |  |  | 98557 | 28.78 | 7.88 | 36.66
|  | 1 | 626 | INS-SINAPI | MANTA LIQUIDA DE BASE ASFALTICA MODIFICADA COM A ADICAO DE ELASTOMEROS DILUIDOS EM SOLVENTE ORGANICO, APLICACAO A FRIO (MEMBRANA IMPERMEABILIZANTE ASFASTICA) | KG | 1.5 | 13.53 | 20.29
|  | 2 | 88243 | MÃO DE OBRA | AJUDANTE ESPECIALIZADO COM ENCARGOS COMPLEMENTARES | H | 0.085 | 14.32 | 1.21
|  | 3 | 88270 | MÃO DE OBRA | IMPERMEABILIZADOR COM ENCARGOS COMPLEMENTARES | H | 0.422 | 17.26 | 7.28
[6 empty] | PREÇO TOTAL |  |  | 28.78
[6 empty] | BDI (%) |  |  | 7.88
[6 empty] | PREÇO TOTAL C/ BDI |  |  | 36.66
COMP. | 129 | 11.1.1 | 87879 | SINAPI-ADAPT | CHAPISCO APLICADO EM ALVENARIAS E ESTRUTURAS DE CONCRETO INTERNAS, COM COLHER DE PEDREIRO. ARGAMASSA TRAÇO 1:3 COM PREPARO EM BETONEIRA 400L. AF_06/2014 | M2 |  |  |  | 87879 | 2.97 | 0.81 | 3.78
|  | 1 | 87313 | SINAPI-ADAPT | ARGAMASSA TRAÇO 1:3 (EM VOLUME DE CIMENTO E AREIA GROSSA ÚMIDA) PARA CHAPISCO CONVENCIONAL, PREPARO MECÂNICO COM BETONEIRA 400 L. AF_08/2019 | M3 | 0.0042 | 417.38 | 1.75
|  | 2 | 88309 | MÃO DE OBRA | PEDREIRO COM ENCARGOS COMPLEMENTARES | H | 0.07 | 16.42 | 1.14
|  | 3 | 88316 | MÃO DE OBRA | SERVENTE COM ENCARGOS COMPLEMENTARES | H | 0.007 | 12.09 | 0.08
[6 empty] | PREÇO TOTAL |  |  | 2.97
[6 empty] | BDI (%) |  |  | 0.81
[6 empty] | PREÇO TOTAL C/ BDI |  |  | 3.78
COMP. | 130 | 11.1.2 | 87553 | SINAPI-ADAPT | EMBOÇO, PARA RECEBIMENTO DE CERÂMICA, EM ARGAMASSA TRAÇO 1:2:8, PREPARO MECÂNICO COM BETONEIRA 400L, APLICADO MANUALMENTE EM FACES INTERNAS DE PAREDES, PARA AMBIENTE COM ÁREA MAIOR QUE 10M2, ESPESSURA DE 10MM, COM EXECUÇÃO DE TALISCAS. AF_06/2014 | M2 |  |  |  | 87553 | 12.72 | 3.48 | 16.2
|  | 1 | 87292 | SINAPI-ADAPT | ARGAMASSA TRAÇO 1:2:8 (EM VOLUME DE CIMENTO, CAL E AREIA MÉDIA ÚMIDA) PARA EMBOÇO/MASSA ÚNICA/ASSENTAMENTO DE ALVENARIA DE VEDAÇÃO, PREPARO MECÂNICO COM BETONEIRA 400 L. AF_08/2019 | M3 | 0.0213 | 401.58 | 8.55
|  | 2 | 88309 | MÃO DE OBRA | PEDREIRO COM ENCARGOS COMPLEMENTARES | H | 0.2 | 16.42 | 3.28
|  | 3 | 88316 | MÃO DE OBRA | SERVENTE COM ENCARGOS COMPLEMENTARES | H | 0.074 | 12.09 | 0.89
[6 empty] | PREÇO TOTAL |  |  | 12.72
[6 empty] | BDI (%) |  |  | 3.48
[6 empty] | PREÇO TOTAL C/ BDI |  |  | 16.2
COMP. | 131 | 11.1.3 | 87529 | SINAPI-ADAPT | MASSA ÚNICA, PARA RECEBIMENTO DE PINTURA, EM ARGAMASSA TRAÇO 1:2:8, PREPARO MECÂNICO COM BETONEIRA 400L, APLICADA MANUALMENTE EM FACES INTERNAS DE PAREDES, ESPESSURA DE 20MM, COM EXECUÇÃO DE TALISCAS. AF_06/2014 | M2 |  |  |  | 87529 | 24.86 | 6.8 | 31.66
|  | 1 | 87292 | SINAPI-ADAPT | ARGAMASSA TRAÇO 1:2:8 (EM VOLUME DE CIMENTO, CAL E AREIA MÉDIA ÚMIDA) PARA EMBOÇO/MASSA ÚNICA/ASSENTAMENTO DE ALVENARIA DE VEDAÇÃO, PREPARO MECÂNICO COM BETONEIRA 400 L. AF_08/2019 | M3 | 0.0376 | 401.58 | 15.09
|  | 2 | 88309 | MÃO DE OBRA | PEDREIRO COM ENCARGOS COMPLEMENTARES | H | 0.47 | 16.42 | 7.71
|  | 3 | 88316 | MÃO DE OBRA | SERVENTE COM ENCARGOS COMPLEMENTARES | H | 0.171 | 12.09 | 2.06
[6 empty] | PREÇO TOTAL |  |  | 24.86
[6 empty] | BDI (%) |  |  | 6.8
[6 empty] | PREÇO TOTAL C/ BDI |  |  | 31.66
COMP. | 132 | 11.1.4 | COMP-142 | COMP. PRÓPRIA | REVESTIMENTO CERÂMICO PARA PAREDES INTERNAS COM PLACAS TIPO ESMALTADA EXTRA DE DIMENSÕES 30X30 CM | M2 |  |  |  | COMP-142 | 70.06 | 19.18 | 89.24
|  | 1 | 88256 | MÃO DE OBRA | AZULEJISTA OU LADRILHISTA COM ENCARGOS COMPLEMENTARES | H | 0.97 | 18.92 | 18.35
|  | 2 | 88316 | MÃO DE OBRA | SERVENTE COM ENCARGOS COMPLEMENTARES | H | 0.48 | 12.09 | 5.8
|  | 3 | 1381 | INS-SINAPI | ARGAMASSA COLANTE AC I PARA CERAMICAS | KG | 0.48 | 0.73 | 0.35
|  | 4 | 34357 | INS-SINAPI | REJUNTE COLORIDO, CIMENTICIO | KG | 0.22 | 4.28 | 0.94
|  | 5 | 10515 | INS-SINAPI | REVESTIMENTO EM CERAMICA ESMALTADA EXTRA, PEI MAIOR OU IGUAL 4, FORMATO MAIOR A 2025 CM2 | m² | 1.09 | 40.94 | 44.62
[6 empty] | PREÇO TOTAL |  |  | 70.06
[6 empty] | BDI (%) |  |  | 19.18
[6 empty] | PREÇO TOTAL C/ BDI |  |  | 89.24
COMP. | 133 | 11.2.1 | 87903 | SINAPI-ADAPT | CHAPISCO APLICADO EM ALVENARIA (COM PRESENÇA DE VÃOS) E ESTRUTURAS DE CONCRETO DE FACHADA, COM ROLO PARA TEXTURA ACRÍLICA. ARGAMASSA INDUSTRIALIZADA COM PREPARO EM MISTURADOR 300 KG. AF_06/2014 | M2 |  |  |  | 87903 | 9.64 | 2.64 | 12.28
|  | 1 | 87393 | SINAPI-ADAPT | ARGAMASSA INDUSTRIALIZADA PARA CHAPISCO ROLADO, PREPARO COM MISTURADOR DE EIXO HORIZONTAL DE 300 KG. AF_08/2019 | M3 | 0.0015 | 4815.04 | 7.22
|  | 2 | 88309 | MÃO DE OBRA | PEDREIRO COM ENCARGOS COMPLEMENTARES | H | 0.108 | 16.42 | 1.77
|  | 3 | 88316 | MÃO DE OBRA | SERVENTE COM ENCARGOS COMPLEMENTARES | H | 0.054 | 12.09 | 0.65
[6 empty] | PREÇO TOTAL |  |  | 9.64
[6 empty] | BDI (%) |  |  | 2.64
[6 empty] | PREÇO TOTAL C/ BDI |  |  | 12.28
COMP. | 134 | 11.2.2 | 87777 | SINAPI-ADAPT | EMBOÇO OU MASSA ÚNICA EM ARGAMASSA TRAÇO 1:2:8, PREPARO MANUAL, APLICADA MANUALMENTE EM PANOS DE FACHADA COM PRESENÇA DE VÃOS, ESPESSURA DE 25 MM. AF_06/2014 | M2 |  |  |  | 87777 | 38.34 | 10.5 | 48.84
|  | 1 | 37411 | INS-SINAPI | TELA DE ACO SOLDADA GALVANIZADA/ZINCADA PARA ALVENARIA, FIO D = *1,24 MM, MALHA 25 X 25 MM | M2 | 0.1388 | 12.46 | 1.72
|  | 2 | 87369 | SINAPI-ADAPT | ARGAMASSA TRAÇO 1:2:8 (EM VOLUME DE CIMENTO, CAL E AREIA MÉDIA ÚMIDA) PARA EMBOÇO/MASSA ÚNICA/ASSENTAMENTO DE ALVENARIA DE VEDAÇÃO, PREPARO MANUAL. AF_08/2019 | M3 | 0.0314 | 458.29 | 14.39
|  | 3 | 88309 | MÃO DE OBRA | PEDREIRO COM ENCARGOS COMPLEMENTARES | H | 0.78 | 16.42 | 12.8
|  | 4 | 88316 | MÃO DE OBRA | SERVENTE COM ENCARGOS COMPLEMENTARES | H | 0.78 | 12.09 | 9.43
[6 empty] | PREÇO TOTAL |  |  | 38.34
[6 empty] | BDI (%) |  |  | 10.5
[6 empty] | PREÇO TOTAL C/ BDI |  |  | 48.84
COMP. | 135 | 11.2.3 | COMP-035 | COMP. PRÓPRIA | EXECUÇÃO DE FRISO EM REVESTIMENTO DE FACHADA | M |  |  |  | COMP-035 | 11.39 | 3.11 | 14.5
|  | 1 | 88316 | MÃO DE OBRA | SERVENTE COM ENCARGOS COMPLEMENTARES | H | 0.4 | 12.09 | 4.83
|  | 2 | 88309 | MÃO DE OBRA | PEDREIRO COM ENCARGOS COMPLEMENTARES | H | 0.4 | 16.42 | 6.56
[6 empty] | PREÇO TOTAL |  |  | 11.39
[6 empty] | BDI (%) |  |  | 3.11
[6 empty] | PREÇO TOTAL C/ BDI |  |  | 14.5
COMP. | 136 | 11.3.1 | 87881 | SINAPI-ADAPT | CHAPISCO APLICADO NO TETO, COM ROLO PARA TEXTURA ACRÍLICA. ARGAMASSA TRAÇO 1:4 E EMULSÃO POLIMÉRICA (ADESIVO) COM PREPARO MANUAL. AF_06/2014 | M2 |  |  |  | 87881 | 4.29 | 1.17 | 5.46
|  | 1 | 87381 | SINAPI-ADAPT | ARGAMASSA TRAÇO 1:4 (EM VOLUME DE CIMENTO E AREIA GROSSA ÚMIDA) COM ADIÇÃO DE EMULSÃO POLIMÉRICA PARA CHAPISCO ROLADO, PREPARO MANUAL. AF_08/2019 | M3 | 0.0015 | 2424.98 | 3.63
|  | 2 | 88309 | MÃO DE OBRA | PEDREIRO COM ENCARGOS COMPLEMENTARES | H | 0.038 | 16.42 | 0.62
|  | 3 | 88316 | MÃO DE OBRA | SERVENTE COM ENCARGOS COMPLEMENTARES | H | 0.0038 | 12.09 | 0.04
[6 empty] | PREÇO TOTAL |  |  | 4.29
[6 empty] | BDI (%) |  |  | 1.17
[6 empty] | PREÇO TOTAL C/ BDI |  |  | 5.46
COMP. | 137 | 11.3.2 | 90409 | SINAPI-ADAPT | MASSA ÚNICA, PARA RECEBIMENTO DE PINTURA, EM ARGAMASSA TRAÇO 1:2:8, PREPARO MANUAL, APLICADA MANUALMENTE EM TETO, ESPESSURA DE 10MM, COM EXECUÇÃO DE TALISCAS. AF_03/2015 | M2 |  |  |  | 90409 | 23.52 | 6.44 | 29.96
|  | 1 | 87369 | SINAPI-ADAPT | ARGAMASSA TRAÇO 1:2:8 (EM VOLUME DE CIMENTO, CAL E AREIA MÉDIA ÚMIDA) PARA EMBOÇO/MASSA ÚNICA/ASSENTAMENTO DE ALVENARIA DE VEDAÇÃO, PREPARO MANUAL. AF_08/2019 | M3 | 0.0213 | 458.29 | 9.76
|  | 2 | 88309 | MÃO DE OBRA | PEDREIRO COM ENCARGOS COMPLEMENTARES | H | 0.66 | 16.42 | 10.83
|  | 3 | 88316 | MÃO DE OBRA | SERVENTE COM ENCARGOS COMPLEMENTARES | H | 0.243 | 12.09 | 2.93
[6 empty] | PREÇO TOTAL |  |  | 23.52
[6 empty] | BDI (%) |  |  | 6.44
[6 empty] | PREÇO TOTAL C/ BDI |  |  | 29.96
COMP. | 138 | 11.4.1 | 88483 | SINAPI-ADAPT | APLICAÇÃO DE FUNDO SELADOR LÁTEX PVA EM PAREDES, UMA DEMÃO. AF_06/2014 | M2 |  |  |  | 88483 | 2.18 | 0.59 | 2.77
|  | 1 | 6090 | INS-SINAPI | SELADOR PVA PAREDES INTERNAS | L | 0.16 | 9.97 | 1.59
|  | 2 | 88310 | MÃO DE OBRA | PINTOR COM ENCARGOS COMPLEMENTARES | H | 0.027 | 17.42 | 0.47
|  | 3 | 88316 | MÃO DE OBRA | SERVENTE COM ENCARGOS COMPLEMENTARES | H | 0.01 | 12.09 | 0.12
[6 empty] | PREÇO TOTAL |  |  | 2.18
[6 empty] | BDI (%) |  |  | 0.59
[6 empty] | PREÇO TOTAL C/ BDI |  |  | 2.77
COMP. | 139 | 11.4.2 | 88489 | SINAPI-ADAPT | APLICAÇÃO MANUAL DE PINTURA COM TINTA LÁTEX ACRÍLICA EM PAREDES, DUAS DEMÃOS. AF_06/2014 | M2 |  |  |  | 88489 | 11.07 | 3.03 | 14.1
|  | 1 | 7356 | INS-SINAPI | TINTA ACRILICA PREMIUM, COR BRANCO FOSCO | L | 0.33 | 21.21 | 6.99
|  | 2 | 88310 | MÃO DE OBRA | PINTOR COM ENCARGOS COMPLEMENTARES | H | 0.187 | 17.42 | 3.25
|  | 3 | 88316 | MÃO DE OBRA | SERVENTE COM ENCARGOS COMPLEMENTARES | H | 0.069 | 12.09 | 0.83
[6 empty] | PREÇO TOTAL |  |  | 11.07
[6 empty] | BDI (%) |  |  | 3.03
[6 empty] | PREÇO TOTAL C/ BDI |  |  | 14.1
COMP. | 140 | 11.4.3 | 88497 | SINAPI-ADAPT | APLICAÇÃO E LIXAMENTO DE MASSA LÁTEX EM PAREDES, DUAS DEMÃOS. AF_06/2014 | M2 |  |  |  | 88497 | 9.52 | 2.6 | 12.12
|  | 1 | 3767 | INS-SINAPI | LIXA EM FOLHA PARA PAREDE OU MADEIRA, NUMERO 120 (COR VERMELHA) | UN | 0.1 | 0.48 | 0.04
|  | 2 | 4051 | INS-SINAPI | !EM PROCESSO DE DESATIVACAO! MASSA CORRIDA PVA PARA PAREDES INTERNAS | 18L | 0.0489 | 54.85 | 2.68
|  | 3 | 88310 | MÃO DE OBRA | PINTOR COM ENCARGOS COMPLEMENTARES | H | 0.312 | 17.42 | 5.43
|  | 4 | 88316 | MÃO DE OBRA | SERVENTE COM ENCARGOS COMPLEMENTARES | H | 0.114 | 12.09 | 1.37
[6 empty] | PREÇO TOTAL |  |  | 9.52
[6 empty] | BDI (%) |  |  | 2.6
[6 empty] | PREÇO TOTAL C/ BDI |  |  | 12.12
COMP. | 141 | 11.5.1 | 88415 | SINAPI-ADAPT | APLICAÇÃO MANUAL DE FUNDO SELADOR ACRÍLICO EM PAREDES EXTERNAS DE CASAS. AF_06/2014 | M2 |  |  |  | 88415 | 1.94 | 0.53 | 2.47
|  | 1 | 6085 | INS-SINAPI | SELADOR ACRILICO PAREDES INTERNAS/EXTERNAS | L | 0.16 | 5.25 | 0.84
|  | 2 | 88310 | MÃO DE OBRA | PINTOR COM ENCARGOS COMPLEMENTARES | H | 0.054 | 17.42 | 0.94
|  | 3 | 88316 | MÃO DE OBRA | SERVENTE COM ENCARGOS COMPLEMENTARES | H | 0.014 | 12.09 | 0.16
[6 empty] | PREÇO TOTAL |  |  | 1.94
[6 empty] | BDI (%) |  |  | 0.53
[6 empty] | PREÇO TOTAL C/ BDI |  |  | 2.47
COMP. | 142 | 11.5.2 | 88431 | SINAPI-ADAPT | APLICAÇÃO MANUAL DE PINTURA COM TINTA TEXTURIZADA ACRÍLICA EM PAREDES EXTERNAS DE CASAS, DUAS CORES. AF_06/2014 | M2 |  |  |  | 88431 | 18.83 | 5.15 | 23.98
|  | 1 | 38877 | INS-SINAPI | MASSA PARA TEXTURA LISA DE BASE ACRILICA, USO INTERNO E EXTERNO | KG | 1.938 | 6.53 | 12.65
|  | 2 | 88310 | MÃO DE OBRA | PINTOR COM ENCARGOS COMPLEMENTARES | H | 0.303 | 17.42 | 5.27
|  | 3 | 88316 | MÃO DE OBRA | SERVENTE COM ENCARGOS COMPLEMENTARES | H | 0.076 | 12.09 | 0.91
[6 empty] | PREÇO TOTAL |  |  | 18.83
[6 empty] | BDI (%) |  |  | 5.15
[6 empty] | PREÇO TOTAL C/ BDI |  |  | 23.98
COMP. | 143 | 11.6.1 | 88482 | SINAPI-ADAPT | APLICAÇÃO DE FUNDO SELADOR LÁTEX PVA EM TETO, UMA DEMÃO. AF_06/2014 | M2 |  |  |  | 88482 | 2.36 | 0.64 | 3
|  | 1 | 6090 | INS-SINAPI | SELADOR PVA PAREDES INTERNAS | L | 0.16 | 9.97 | 1.59
|  | 2 | 88310 | MÃO DE OBRA | PINTOR COM ENCARGOS COMPLEMENTARES | H | 0.036 | 17.42 | 0.62
|  | 3 | 88316 | MÃO DE OBRA | SERVENTE COM ENCARGOS COMPLEMENTARES | H | 0.013 | 12.09 | 0.15
[6 empty] | PREÇO TOTAL |  |  | 2.36
[6 empty] | BDI (%) |  |  | 0.64
[6 empty] | PREÇO TOTAL C/ BDI |  |  | 3
COMP. | 144 | 11.6.2 | 88488 | SINAPI-ADAPT | APLICAÇÃO MANUAL DE PINTURA COM TINTA LÁTEX ACRÍLICA EM TETO, DUAS DEMÃOS. AF_06/2014 | M2 |  |  |  | 88488 | 12.31 | 3.37 | 15.68
|  | 1 | 7356 | INS-SINAPI | TINTA ACRILICA PREMIUM, COR BRANCO FOSCO | L | 0.33 | 21.21 | 6.99
|  | 2 | 88310 | MÃO DE OBRA | PINTOR COM ENCARGOS COMPLEMENTARES | H | 0.244 | 17.42 | 4.25
|  | 3 | 88316 | MÃO DE OBRA | SERVENTE COM ENCARGOS COMPLEMENTARES | H | 0.089 | 12.09 | 1.07
[6 empty] | PREÇO TOTAL |  |  | 12.31
[6 empty] | BDI (%) |  |  | 3.37
[6 empty] | PREÇO TOTAL C/ BDI |  |  | 15.68
COMP. | 145 | 11.6.3 | 88494 | SINAPI-ADAPT | APLICAÇÃO E LIXAMENTO DE MASSA LÁTEX EM TETO, UMA DEMÃO. AF_06/2014 | M2 |  |  |  | 88494 | 12.81 | 3.5 | 16.31
|  | 1 | 3767 | INS-SINAPI | LIXA EM FOLHA PARA PAREDE OU MADEIRA, NUMERO 120 (COR VERMELHA) | UN | 0.06 | 0.48 | 0.02
|  | 2 | 4051 | INS-SINAPI | !EM PROCESSO DE DESATIVACAO! MASSA CORRIDA PVA PARA PAREDES INTERNAS | 18L | 0.0328 | 54.85 | 1.79
|  | 3 | 88310 | MÃO DE OBRA | PINTOR COM ENCARGOS COMPLEMENTARES | H | 0.504 | 17.42 | 8.77
|  | 4 | 88316 | MÃO DE OBRA | SERVENTE COM ENCARGOS COMPLEMENTARES | H | 0.185 | 12.09 | 2.23
[6 empty] | PREÇO TOTAL |  |  | 12.81
[6 empty] | BDI (%) |  |  | 3.5
[6 empty] | PREÇO TOTAL C/ BDI |  |  | 16.31
COMP. | 146 | 11.6.4 | 96114 | SINAPI-ADAPT | FORRO EM DRYWALL, PARA AMBIENTES COMERCIAIS, INCLUSIVE ESTRUTURA DE FIXAÇÃO. AF_05/2017_P | M2 |  |  |  | 96114 | 56.41 | 15.45 | 71.86
|  | 1 | 39413 | INS-SINAPI | PLACA / CHAPA DE GESSO ACARTONADO, STANDARD (ST), COR BRANCA, E = 12,5 MM, 1200 X 2400 MM (L X C) | M2 | 1.0966 | 17.87 | 19.59
|  | 2 | 39427 | INS-SINAPI | PERFIL CANALETA, FORMATO C, EM ACO ZINCADO, PARA ESTRUTURA FORRO DRYWALL, E = 0,5 MM, *46 X 18* (L X H), COMPRIMENTO 3 M | M | 3.851 | 4.53 | 17.44
|  | 3 | 39430 | INS-SINAPI | PENDURAL OU PRESILHA REGULADORA, EM ACO GALVANIZADO, COM CORPO, MOLA E REBITE, PARA PERFIL TIPO CANALETA DE ESTRUTURA EM FORROS DRYWALL | UN | 1.3265 | 1.7 | 2.25
|  | 4 | 39432 | INS-SINAPI | FITA DE PAPEL REFORCADA COM LAMINA DE METAL PARA REFORCO DE CANTOS DE CHAPA DE GESSO PARA DRYWALL | M | 1.4395 | 2.65 | 3.81
|  | 5 | 39434 | INS-SINAPI | MASSA DE REJUNTE EM PO PARA DRYWALL, A BASE DE GESSO, SECAGEM RAPIDA, PARA TRATAMENTO DE JUNTAS DE CHAPA DE GESSO (NECESSITA ADICAO DE AGUA) | KG | 0.5202 | 3.55 | 1.84
|  | 6 | 39435 | INS-SINAPI | PARAFUSO DRY WALL, EM ACO FOSFATIZADO, CABECA TROMBETA E PONTA AGULHA (TA), COMPRIMENTO 25 MM | UN | 7.974 | 0.04 | 0.31
|  | 7 | 39443 | INS-SINAPI | PARAFUSO DRY WALL, EM ACO ZINCADO, CABECA LENTILHA E PONTA BROCA (LB), LARGURA 4,2 MM, COMPRIMENTO 13 MM | UN | 2.1912 | 0.11 | 0.24
|  | 8 | 40547 | INS-SINAPI | PARAFUSO ZINCADO, AUTOBROCANTE, FLANGEADO, 4,2 MM X 19 MM | CENTO | 0.0132 | 12.62 | 0.16
|  | 9 | 43131 | INS-SINAPI | ARAME GALVANIZADO 6 BWG, D = 5,16 MM (0,157 KG/M), OU 8 BWG, D = 4,19 MM (0,101 KG/M), OU 10 BWG, D = 3,40 MM (0,0713 KG/M) | KG | 0.0426 | 18.98 | 0.8
|  | 10 | 88278 | MÃO DE OBRA | MONTADOR DE ESTRUTURA METÁLICA COM ENCARGOS COMPLEMENTARES | H | 0.3628 | 15.43 | 5.59
|  | 11 | 88316 | MÃO DE OBRA | SERVENTE COM ENCARGOS COMPLEMENTARES | H | 0.3628 | 12.09 | 4.38
[6 empty] | PREÇO TOTAL |  |  | 56.41
[6 empty] | BDI (%) |  |  | 15.45
[6 empty] | PREÇO TOTAL C/ BDI |  |  | 71.86
COMP. | 147 | 11.7.1 | 102220 | SINAPI-ADAPT | PINTURA TINTA DE ACABAMENTO (PIGMENTADA) ESMALTE SINTÉTICO BRILHANTE EM MADEIRA, 2 DEMÃOS. AF_01/2021 | M2 |  |  |  | 102220 | 9.69 | 2.65 | 12.34
|  | 1 | 5318 | INS-SINAPI | SOLVENTE DILUENTE A BASE DE AGUARRAS | L | 0.0125 | 12.4 | 0.15
|  | 2 | 7292 | INS-SINAPI | TINTA ESMALTE SINTETICO PREMIUM BRILHANTE | L | 0.1253 | 23.34 | 2.92
|  | 3 | 88310 | MÃO DE OBRA | PINTOR COM ENCARGOS COMPLEMENTARES | H | 0.3805 | 17.42 | 6.62
[6 empty] | PREÇO TOTAL |  |  | 9.69
[6 empty] | BDI (%) |  |  | 2.65
[6 empty] | PREÇO TOTAL C/ BDI |  |  | 12.34
COMP. | 148 | 12.1.1 | 87702 | SINAPI-ADAPT | CONTRAPISO EM ARGAMASSA TRAÇO 1:4 (CIMENTO E AREIA), PREPARO MANUAL, APLICADO EM ÁREAS SECAS SOBRE LAJE, NÃO ADERIDO, ESPESSURA 6CM. AF_06/2014 | M2 |  |  |  | 87702 | 42.37 | 11.6 | 53.97
|  | 1 | 87373 | SINAPI-ADAPT | ARGAMASSA TRAÇO 1:4 (EM VOLUME DE CIMENTO E AREIA MÉDIA ÚMIDA) PARA CONTRAPISO, PREPARO MANUAL. AF_08/2019 | M3 | 0.0661 | 515.55 | 34.07
|  | 2 | 88309 | MÃO DE OBRA | PEDREIRO COM ENCARGOS COMPLEMENTARES | H | 0.37 | 16.42 | 6.07
|  | 3 | 88316 | MÃO DE OBRA | SERVENTE COM ENCARGOS COMPLEMENTARES | H | 0.185 | 12.09 | 2.23
[6 empty] | PREÇO TOTAL |  |  | 42.37
[6 empty] | BDI (%) |  |  | 11.6
[6 empty] | PREÇO TOTAL C/ BDI |  |  | 53.97
COMP. | 149 | 12.1.2 | 87758 | SINAPI-ADAPT | CONTRAPISO EM ARGAMASSA PRONTA, PREPARO MECÂNICO COM MISTURADOR 300 KG, APLICADO EM ÁREAS MOLHADAS SOBRE IMPERMEABILIZAÇÃO, ESPESSURA 3CM. AF_06/2014 | M2 |  |  |  | 87758 | 91.66 | 25.1 | 116.76
|  | 1 | 1379 | INS-SINAPI | CIMENTO PORTLAND COMPOSTO CP II-32 | KG | 0.5 | 0.7 | 0.35
|  | 2 | 87386 | SINAPI-ADAPT | ARGAMASSA PRONTA PARA CONTRAPISO, PREPARO COM MISTURADOR DE EIXO HORIZONTAL DE 300 KG. AF_08/2019 | M3 | 0.0431 | 1775.07 | 76.5
|  | 3 | 88309 | MÃO DE OBRA | PEDREIRO COM ENCARGOS COMPLEMENTARES | H | 0.66 | 16.42 | 10.83
|  | 4 | 88316 | MÃO DE OBRA | SERVENTE COM ENCARGOS COMPLEMENTARES | H | 0.33 | 12.09 | 3.98
[6 empty] | PREÇO TOTAL |  |  | 91.66
[6 empty] | BDI (%) |  |  | 25.1
[6 empty] | PREÇO TOTAL C/ BDI |  |  | 116.76
COMP. | 150 | 12.1.3 | 98673 | SINAPI-ADAPT | PISO VINÍLICO SEMI-FLEXÍVEL EM PLACAS, PADRÃO LISO, ESPESSURA 3,2 MM, FIXADO COM COLA. AF_06/2018 | M2 |  |  |  | 98673 | 154 | 42.18 | 196.18
|  | 1 | 4791 | INS-SINAPI | ADESIVO ACRILICO/COLA DE CONTATO | KG | 0.095 | 16.9 | 1.6
|  | 2 | 4792 | INS-SINAPI | PLACA VINILICA SEMIFLEXIVEL PARA PISOS, E = 3,2 MM, 30 X 30 CM (SEM COLOCACAO) | M2 | 1.11 | 131.89 | 146.39
|  | 3 | 88309 | MÃO DE OBRA | PEDREIRO COM ENCARGOS COMPLEMENTARES | H | 0.261 | 16.42 | 4.28
|  | 4 | 88316 | MÃO DE OBRA | SERVENTE COM ENCARGOS COMPLEMENTARES | H | 0.13 | 12.09 | 1.57
|  | 5 | 95276 | SINAPI-ADAPT | POLIDORA DE PISO (POLITRIZ), PESO DE 100KG, DIÂMETRO 450 MM, MOTOR ELÉTRICO, POTÊNCIA 4 HP - CHP DIURNO. AF_09/2016 | CHP | 0.025 | 2.57 | 0.06
|  | 6 | 95277 | SINAPI-ADAPT | POLIDORA DE PISO (POLITRIZ), PESO DE 100KG, DIÂMETRO 450 MM, MOTOR ELÉTRICO, POTÊNCIA 4 HP - CHI DIURNO. AF_09/2016 | CHI | 0.236 | 0.44 | 0.1
[6 empty] | PREÇO TOTAL |  |  | 154
[6 empty] | BDI (%) |  |  | 42.18
[6 empty] | PREÇO TOTAL C/ BDI |  |  | 196.18
COMP. | 151 | 12.1.4 | COMP-056 | COMP. PRÓPRIA | PISO CERÂMICA 30x30cm | M2 |  |  |  | COMP-056 | 51.55 | 14.11 | 65.66
|  | 1 | 88243 | MÃO DE OBRA | AJUDANTE ESPECIALIZADO COM ENCARGOS COMPLEMENTARES | H | 0.29 | 14.32 | 4.15
|  | 2 | 88256 | MÃO DE OBRA | AZULEJISTA OU LADRILHISTA COM ENCARGOS COMPLEMENTARES | H | 0.314 | 18.92 | 5.94
|  | 3 | 1381 | INS-SINAPI | ARGAMASSA COLANTE AC I PARA CERAMICAS | KG | 4.5 | 0.73 | 3.28
|  | 4 | 34356 | INS-SINAPI | REJUNTE BRANCO, CIMENTICIO | KG | 0.52 | 3.84 | 1.99
|  | 5 | 1287 | INS-SINAPI | PISO EM CERAMICA ESMALTADA EXTRA, PEI MAIOR OU IGUAL A 4, FORMATO MENOR OU IGUAL A 2025 CM2 | m² | 1.1 | 32.9 | 36.19
[6 empty] | PREÇO TOTAL |  |  | 51.55
[6 empty] | BDI (%) |  |  | 14.11
[6 empty] | PREÇO TOTAL C/ BDI |  |  | 65.66
COMP. | 152 | 12.1.5 | COMP-057 | COMP. PRÓPRIA | PISO CERÂMICA 60x60cm | M2 |  |  |  | COMP-057 | 109.31 | 29.94 | 139.25
|  | 1 | 88256 | MÃO DE OBRA | AZULEJISTA OU LADRILHISTA COM ENCARGOS COMPLEMENTARES | H | 0.893 | 18.92 | 16.89
|  | 2 | 88243 | MÃO DE OBRA | AJUDANTE ESPECIALIZADO COM ENCARGOS COMPLEMENTARES | H | 0.946 | 14.32 | 13.54
|  | 3 | 370 | INS-SINAPI | AREIA MEDIA - POSTO JAZIDA/FORNECEDOR (RETIRADO NA JAZIDA, SEM TRANSPORTE) | M3 | 0.015 | 47.5 | 0.71
|  | 4 | 1292 | INS-SINAPI | PISO EM CERAMICA ESMALTADA EXTRA, PEI MAIOR OU IGUAL A 4, FORMATO MAIOR QUE 2025 CM2 | m² | 1.1 | 67.06 | 73.76
|  | 5 | 13284 | INS-SINAPI | CIMENTO PORTLAND DE ALTO FORNO (AF) CP III-32 | KG | 7.484 | 0.59 | 4.41
[6 empty] | PREÇO TOTAL |  |  | 109.31
[6 empty] | BDI (%) |  |  | 29.94
[6 empty] | PREÇO TOTAL C/ BDI |  |  | 139.25
COMP. | 153 | 12.1.6 | 98679 | SINAPI-ADAPT | PISO CIMENTADO, TRAÇO 1:3 (CIMENTO E AREIA), ACABAMENTO LISO, ESPESSURA 2,0 CM, PREPARO MECÂNICO DA ARGAMASSA. AF_06/2018 | M2 |  |  |  | 98679 | 26.25 | 7.18 | 33.43
|  | 1 | 1379 | INS-SINAPI | CIMENTO PORTLAND COMPOSTO CP II-32 | KG | 0.5 | 0.7 | 0.35
|  | 2 | 3671 | INS-SINAPI | JUNTA PLASTICA DE DILATACAO PARA PISOS, COR CINZA, 17 X 3 MM (ALTURA X ESPESSURA) | M | 1.67 | 0.88 | 1.46
|  | 3 | 87298 | SINAPI-ADAPT | ARGAMASSA TRAÇO 1:3 (EM VOLUME DE CIMENTO E AREIA MÉDIA ÚMIDA) PARA CONTRAPISO, PREPARO MECÂNICO COM BETONEIRA 400 L. AF_08/2019 | M3 | 0.031 | 532.4 | 16.5
|  | 4 | 88309 | MÃO DE OBRA | PEDREIRO COM ENCARGOS COMPLEMENTARES | H | 0.354 | 16.42 | 5.81
|  | 5 | 88316 | MÃO DE OBRA | SERVENTE COM ENCARGOS COMPLEMENTARES | H | 0.177 | 12.09 | 2.13
[6 empty] | PREÇO TOTAL |  |  | 26.25
[6 empty] | BDI (%) |  |  | 7.18
[6 empty] | PREÇO TOTAL C/ BDI |  |  | 33.43
COMP. | 154 | 12.1.7 | 98689 | SINAPI-ADAPT | SOLEIRA EM GRANITO, LARGURA 15 CM, ESPESSURA 2,0 CM. AF_06/2018 | M |  |  |  | 98689 | 74.92 | 20.52 | 95.44
|  | 1 | 20232 | INS-SINAPI | SOLEIRA EM GRANITO, POLIDO, TIPO ANDORINHA/ QUARTZ/ CASTELO/ CORUMBA OU OUTROS EQUIVALENTES DA REGIAO, L= *15* CM, E= *2,0* CM | M | 1 | 58.99 | 58.99
|  | 2 | 37595 | INS-SINAPI | ARGAMASSA COLANTE TIPO AC III | KG | 1.29 | 2.24 | 2.88
|  | 3 | 88274 | MÃO DE OBRA | MARMORISTA/GRANITEIRO COM ENCARGOS COMPLEMENTARES | H | 0.547 | 17.83 | 9.75
|  | 4 | 88316 | MÃO DE OBRA | SERVENTE COM ENCARGOS COMPLEMENTARES | H | 0.273 | 12.09 | 3.3
[6 empty] | PREÇO TOTAL |  |  | 74.92
[6 empty] | BDI (%) |  |  | 20.52
[6 empty] | PREÇO TOTAL C/ BDI |  |  | 95.44
COMP. | 155 | 12.2.1.1 | COMP-058 | COMP. PRÓPRIA | LASTRO DE BRITA | M3 |  |  |  | COMP-058 | 110.22 | 30.18 | 140.4
|  | 1 | 88316 | MÃO DE OBRA | SERVENTE COM ENCARGOS COMPLEMENTARES | H | 1.5 | 12.09 | 18.13
|  | 2 | 91533 | SINAPI-ADAPT | COMPACTADOR DE SOLOS DE PERCUSSÃO (SOQUETE) COM MOTOR A GASOLINA 4 TEMPOS, POTÊNCIA 4 CV - CHP DIURNO. AF_08/2015 | CHP | 1 | 21.84 | 21.84
|  | 3 | 4718 | INS-SINAPI | PEDRA BRITADA N. 2 (19 A 38 MM) POSTO PEDREIRA/FORNECEDOR, SEM FRETE | M3 | 1.05 | 66.91 | 70.25
[6 empty] | PREÇO TOTAL |  |  | 110.22
[6 empty] | BDI (%) |  |  | 30.18
[6 empty] | PREÇO TOTAL C/ BDI |  |  | 140.4
COMP. | 156 | 12.2.1.2 | 94999 | SINAPI-ADAPT | EXECUÇÃO DE PASSEIO (CALÇADA) OU PISO DE CONCRETO COM CONCRETO MOLDADO IN LOCO, USINADO, ACABAMENTO CONVENCIONAL, ESPESSURA 12 CM, ARMADO. AF_07/2016 | M2 |  |  |  | 94999 | 90.6 | 24.81 | 115.41
|  | 1 | 3777 | INS-SINAPI | LONA PLASTICA PESADA PRETA, E = 150 MICRA | M2 | 1.128 | 1.38 | 1.55
|  | 2 | 4517 | INS-SINAPI | SARRAFO *2,5 X 7,5* CM EM PINUS, MISTA OU EQUIVALENTE DA REGIAO - BRUTA | M | 0.2 | 2.38 | 0.47
|  | 3 | 6189 | INS-SINAPI | TABUA NAO APARELHADA *2,5 X 30* CM, EM MACARANDUBA, ANGELIM OU EQUIVALENTE DA REGIAO - BRUTA | M | 0.125 | 20.93 | 2.61
|  | 4 | 7156 | INS-SINAPI | TELA DE ACO SOLDADA NERVURADA, CA-60, Q-196, (3,11 KG/M2), DIAMETRO DO FIO = 5,0 MM, LARGURA = 2,45 M, ESPACAMENTO DA MALHA = 10 X 10 CM | M2 | 1.1224 | 19.23 | 21.58
|  | 5 | 34492 | INS-SINAPI | CONCRETO USINADO BOMBEAVEL, CLASSE DE RESISTENCIA C20, COM BRITA 0 E 1, SLUMP = 100 +/- 20 MM, EXCLUI SERVICO DE BOMBEAMENTO (NBR 8953) | M3 | 0.1455 | 354.76 | 51.61
|  | 6 | 88262 | MÃO DE OBRA | CARPINTEIRO DE FORMAS COM ENCARGOS COMPLEMENTARES | H | 0.2707 | 16.22 | 4.39
|  | 7 | 88309 | MÃO DE OBRA | PEDREIRO COM ENCARGOS COMPLEMENTARES | H | 0.1799 | 16.42 | 2.95
|  | 8 | 88316 | MÃO DE OBRA | SERVENTE COM ENCARGOS COMPLEMENTARES | H | 0.4506 | 12.09 | 5.44
[6 empty] | PREÇO TOTAL |  |  | 90.6
[6 empty] | BDI (%) |  |  | 24.81
[6 empty] | PREÇO TOTAL C/ BDI |  |  | 115.41
COMP. | 157 | 12.2.2.1 | 100576 | SINAPI-ADAPT | REGULARIZAÇÃO E COMPACTAÇÃO DE SUBLEITO DE SOLO PREDOMINANTEMENTE ARGILOSO. | M2 |  |  |  | 100576 | 1.4 | 0.38 | 1.78
|  | 1 | 5901 | SINAPI-ADAPT | CAMINHÃO PIPA 10.000 L TRUCADO, PESO BRUTO TOTAL 23.000 KG, CARGA ÚTIL MÁXIMA 15.935 KG, DISTÂNCIA ENTRE EIXOS 4,8 M, POTÊNCIA 230 CV, INCLUSIVE TANQUE DE AÇO PARA TRANSPORTE DE ÁGUA - CHP DIURNO. AF_06/2014 | CHP | 0.001 | 187.6 | 0.18
|  | 2 | 5903 | SINAPI-ADAPT | CAMINHÃO PIPA 10.000 L TRUCADO, PESO BRUTO TOTAL 23.000 KG, CARGA ÚTIL MÁXIMA 15.935 KG, DISTÂNCIA ENTRE EIXOS 4,8 M, POTÊNCIA 230 CV, INCLUSIVE TANQUE DE AÇO PARA TRANSPORTE DE ÁGUA - CHI DIURNO. AF_06/2014 | CHI | 0.007 | 35.9 | 0.25
|  | 3 | 5932 | SINAPI-ADAPT | MOTONIVELADORA POTÊNCIA BÁSICA LÍQUIDA (PRIMEIRA MARCHA) 125 HP, PESO BRUTO 13032 KG, LARGURA DA LÂMINA DE 3,7 M - CHP DIURNO. AF_06/2014 | CHP | 0.0001 | 145.69 | 0.01
|  | 4 | 5934 | SINAPI-ADAPT | MOTONIVELADORA POTÊNCIA BÁSICA LÍQUIDA (PRIMEIRA MARCHA) 125 HP, PESO BRUTO 13032 KG, LARGURA DA LÂMINA DE 3,7 M - CHI DIURNO. AF_06/2014 | CHI | 0.008 | 50.4 | 0.4
|  | 5 | 73436 | SINAPI-ADAPT | ROLO COMPACTADOR VIBRATÓRIO PÉ DE CARNEIRO PARA SOLOS, POTÊNCIA 80 HP, PESO OPERACIONAL SEM/COM LASTRO 7,4 / 8,8 T, LARGURA DE TRABALHO 1,68 M - CHP DIURNO. AF_02/2016 | CHP | 0.002 | 127.31 | 0.25
|  | 6 | 88316 | MÃO DE OBRA | SERVENTE COM ENCARGOS COMPLEMENTARES | H | 0.008 | 12.09 | 0.09
|  | 7 | 93244 | SINAPI-ADAPT | ROLO COMPACTADOR VIBRATÓRIO PÉ DE CARNEIRO PARA SOLOS, POTÊNCIA 80 HP, PESO OPERACIONAL SEM/COM LASTRO 7,4 / 8,8 T, LARGURA DE TRABALHO 1,68 M - CHI DIURNO. AF_02/2016 | CHI | 0.006 | 36.8 | 0.22
[6 empty] | PREÇO TOTAL |  |  | 1.4
[6 empty] | BDI (%) |  |  | 0.38
[6 empty] | PREÇO TOTAL C/ BDI |  |  | 1.78
COMP. | 158 | 12.2.2.2 | COMP-024 | COMP. PRÓPRIA | BASE DE BICA CORRIDA | M3 |  |  |  | COMP-024 | 96.64 | 26.46 | 123.1
|  | 1 | 4748 | INS-SINAPI | PEDRA BRITADA OU BICA CORRIDA, NAO CLASSIFICADA (POSTO PEDREIRA/FORNECEDOR, SEM FRETE) | M3 | 1.25 | 61.47 | 76.83
|  | 2 | 6259 | SINAPI-ADAPT | CAMINHÃO PIPA 6.000 L, PESO BRUTO TOTAL 13.000 KG, DISTÂNCIA ENTRE EIXOS 4,80 M, POTÊNCIA 189 CV INCLUSIVE TANQUE DE AÇO PARA TRANSPORTE DE ÁGUA, CAPACIDADE 6 M3 - CHP DIURNO. AF_06/2014 | CHP | 0.0364 | 154.72 | 5.63
|  | 3 | 5932 | SINAPI-ADAPT | MOTONIVELADORA POTÊNCIA BÁSICA LÍQUIDA (PRIMEIRA MARCHA) 125 HP, PESO BRUTO 13032 KG, LARGURA DA LÂMINA DE 3,7 M - CHP DIURNO. AF_06/2014 | CHP | 0.052 | 145.69 | 7.57
|  | 4 | 5867 | SINAPI-ADAPT | ROLO COMPACTADOR VIBRATÓRIO TANDEM AÇO LISO, POTÊNCIA 58 HP, PESO SEM/COM LASTRO 6,5 / 9,4 T, LARGURA DE TRABALHO 1,2 M - CHP DIURNO. AF_06/2014 | CHP | 0.052 | 94.68 | 4.92
|  | 5 | 88316 | MÃO DE OBRA | SERVENTE COM ENCARGOS COMPLEMENTARES | H | 0.1404 | 12.09 | 1.69
[6 empty] | PREÇO TOTAL |  |  | 96.64
[6 empty] | BDI (%) |  |  | 26.46
[6 empty] | PREÇO TOTAL C/ BDI |  |  | 123.1
COMP. | 159 | 12.2.2.3 | COMP-059 | COMP. PRÓPRIA | DISSIPADOR DE ENERGIA - DEB 03 | UNID |  |  |  | COMP-059 | 1446.31 | 396.14 | 1842.45
|  | 1 | 88316 | MÃO DE OBRA | SERVENTE COM ENCARGOS COMPLEMENTARES | H | 1.16 | 12.09 | 14.02
|  | 2 | 4730 | INS-SINAPI | PEDRA DE MAO OU PEDRA RACHAO PARA ARRIMO/FUNDACAO (POSTO PEDREIRA/FORNECEDOR, SEM FRETE) | M3 | 0.87 | 62.56 | 54.42
|  | 3 | 94970 | SINAPI-ADAPT | CONCRETO FCK = 20MPA, TRAÇO 1:2,7:3 (CIMENTO/ AREIA MÉDIA/ BRITA 1) - PREPARO MECÂNICO COM BETONEIRA 600 L. AF_07/2016 | M3 | 1.2 | 350.78 | 420.93
|  | 4 | 96535 | SINAPI-ADAPT | FABRICAÇÃO, MONTAGEM E DESMONTAGEM DE FÔRMA PARA SAPATA, EM MADEIRA SERRADA, E=25 MM, 4 UTILIZAÇÕES. AF_06/2017 | M2 | 7.67 | 99.64 | 764.23
|  | 5 | 93358 | SINAPI-ADAPT | ESCAVAÇÃO MANUAL DE VALA COM PROFUNDIDADE MENOR OU IGUAL A 1,30 M. AF_03/2016 | M3 | 4.03 | 47.82 | 192.71
[6 empty] | PREÇO TOTAL |  |  | 1446.31
[6 empty] | BDI (%) |  |  | 396.14
[6 empty] | PREÇO TOTAL C/ BDI |  |  | 1842.45
COMP. | 160 | 12.2.2.4 | 94269 | SINAPI-ADAPT | GUIA (MEIO-FIO) E SARJETA CONJUGADOS DE CONCRETO, MOLDADA IN LOCO EM TRECHO RETO COM EXTRUSORA, 60 CM BASE (15 CM BASE DA GUIA + 45 CM BASE DA SARJETA) X 26 CM ALTURA. AF_06/2016 | M |  |  |  | 94269 | 52.75 | 14.44 | 67.19
|  | 1 | 370 | INS-SINAPI | AREIA MEDIA - POSTO JAZIDA/FORNECEDOR (RETIRADO NA JAZIDA, SEM TRANSPORTE) | M3 | 0.02 | 47.5 | 0.95
|  | 2 | 34492 | INS-SINAPI | CONCRETO USINADO BOMBEAVEL, CLASSE DE RESISTENCIA C20, COM BRITA 0 E 1, SLUMP = 100 +/- 20 MM, EXCLUI SERVICO DE BOMBEAMENTO (NBR 8953) | M3 | 0.1 | 354.76 | 35.47
|  | 3 | 88243 | MÃO DE OBRA | AJUDANTE ESPECIALIZADO COM ENCARGOS COMPLEMENTARES | H | 0.152 | 14.32 | 2.17
|  | 4 | 88309 | MÃO DE OBRA | PEDREIRO COM ENCARGOS COMPLEMENTARES | H | 0.286 | 16.42 | 4.69
|  | 5 | 88316 | MÃO DE OBRA | SERVENTE COM ENCARGOS COMPLEMENTARES | H | 0.573 | 12.09 | 6.92
|  | 6 | 88631 | SINAPI-ADAPT | ARGAMASSA TRAÇO 1:4 (EM VOLUME DE CIMENTO E AREIA MÉDIA ÚMIDA), PREPARO MANUAL. AF_08/2019 | M3 | 0.004 | 427.51 | 1.71
|  | 7 | 92960 | SINAPI-ADAPT | MÁQUINA EXTRUSORA DE CONCRETO PARA GUIAS E SARJETAS, MOTOR A DIESEL, POTÊNCIA 14 CV - CHP DIURNO. AF_12/2015 | CHP | 0.025 | 13.72 | 0.34
|  | 8 | 92961 | SINAPI-ADAPT | MÁQUINA EXTRUSORA DE CONCRETO PARA GUIAS E SARJETAS, MOTOR A DIESEL, POTÊNCIA 14 CV - CHI DIURNO. AF_12/2015 | CHI | 0.127 | 3.97 | 0.5
[6 empty] | PREÇO TOTAL |  |  | 52.75
[6 empty] | BDI (%) |  |  | 14.44
[6 empty] | PREÇO TOTAL C/ BDI |  |  | 67.19
COMP. | 161 | 12.2.2.5 | 93681 | SINAPI-ADAPT | EXECUÇÃO DE PÁTIO/ESTACIONAMENTO EM PISO INTERTRAVADO, COM BLOCO RETANGULAR COLORIDO DE 20 X 10 CM, ESPESSURA 8 CM. AF_12/2015 | M2 |  |  |  | 93681 | 61.95 | 16.96 | 78.91
|  | 1 | 370 | INS-SINAPI | AREIA MEDIA - POSTO JAZIDA/FORNECEDOR (RETIRADO NA JAZIDA, SEM TRANSPORTE) | M3 | 0.0568 | 47.5 | 2.69
|  | 2 | 4741 | INS-SINAPI | PO DE PEDRA (POSTO PEDREIRA/FORNECEDOR, SEM FRETE) | M3 | 0.0087 | 62.87 | 0.54
|  | 3 | 36154 | INS-SINAPI | BLOQUETE/PISO INTERTRAVADO DE CONCRETO - MODELO ONDA/16 FACES/RETANGULAR/TIJOLINHO/PAVER/HOLANDES/PARALELEPIPEDO, 20 CM X 10 CM, E = 8 CM, RESISTENCIA DE 35 MPA (NBR 9781), COLORIDO | M2 | 1.0031 | 51.17 | 51.32
|  | 4 | 88260 | MÃO DE OBRA | CALCETEIRO COM ENCARGOS COMPLEMENTARES | H | 0.2531 | 16.32 | 4.13
|  | 5 | 88316 | MÃO DE OBRA | SERVENTE COM ENCARGOS COMPLEMENTARES | H | 0.2531 | 12.09 | 3.05
|  | 6 | 91277 | SINAPI-ADAPT | PLACA VIBRATÓRIA REVERSÍVEL COM MOTOR 4 TEMPOS A GASOLINA, FORÇA CENTRÍFUGA DE 25 KN (2500 KGF), POTÊNCIA 5,5 CV - CHP DIURNO. AF_08/2015 | CHP | 0.0055 | 7.65 | 0.04
|  | 7 | 91278 | SINAPI-ADAPT | PLACA VIBRATÓRIA REVERSÍVEL COM MOTOR 4 TEMPOS A GASOLINA, FORÇA CENTRÍFUGA DE 25 KN (2500 KGF), POTÊNCIA 5,5 CV - CHI DIURNO. AF_08/2015 | CHI | 0.1211 | 0.54 | 0.06
|  | 8 | 91283 | SINAPI-ADAPT | CORTADORA DE PISO COM MOTOR 4 TEMPOS A GASOLINA, POTÊNCIA DE 13 HP, COM DISCO DE CORTE DIAMANTADO SEGMENTADO PARA CONCRETO, DIÂMETRO DE 350 MM, FURO DE 1" (14 X 1") - CHP DIURNO. AF_08/2015 | CHP | 0.0037 | 16.78 | 0.06
|  | 9 | 91285 | SINAPI-ADAPT | CORTADORA DE PISO COM MOTOR 4 TEMPOS A GASOLINA, POTÊNCIA DE 13 HP, COM DISCO DE CORTE DIAMANTADO SEGMENTADO PARA CONCRETO, DIÂMETRO DE 350 MM, FURO DE 1" (14 X 1") - CHI DIURNO. AF_08/2015 | CHI | 0.1228 | 0.56 | 0.06
[6 empty] | PREÇO TOTAL |  |  | 61.95
[6 empty] | BDI (%) |  |  | 16.96
[6 empty] | PREÇO TOTAL C/ BDI |  |  | 78.91
COMP. | 162 | 12.2.2.6 | 92405 | SINAPI-ADAPT | EXECUÇÃO DE VIA EM PISO INTERTRAVADO, COM BLOCO 16 FACES DE 22 X 11 CM, ESPESSURA 8 CM. AF_12/2015 | M2 |  |  |  | 92405 | 59.53 | 16.3 | 75.83
|  | 1 | 370 | INS-SINAPI | AREIA MEDIA - POSTO JAZIDA/FORNECEDOR (RETIRADO NA JAZIDA, SEM TRANSPORTE) | M3 | 0.0568 | 47.5 | 2.69
|  | 2 | 4741 | INS-SINAPI | PO DE PEDRA (POSTO PEDREIRA/FORNECEDOR, SEM FRETE) | M3 | 0.0085 | 62.87 | 0.53
|  | 3 | 36170 | INS-SINAPI | BLOQUETE/PISO INTERTRAVADO DE CONCRETO - MODELO ONDA/16 FACES/RETANGULAR/TIJOLINHO/PAVER/HOLANDES/PARALELEPIPEDO, *22 CM X 11* CM, E = 8 CM, RESISTENCIA DE 35 MPA (NBR 9781), COR NATURAL | M2 | 1.0144 | 46.5 | 47.16
|  | 4 | 88260 | MÃO DE OBRA | CALCETEIRO COM ENCARGOS COMPLEMENTARES | H | 0.308 | 16.32 | 5.02
|  | 5 | 88316 | MÃO DE OBRA | SERVENTE COM ENCARGOS COMPLEMENTARES | H | 0.308 | 12.09 | 3.72
|  | 6 | 91277 | SINAPI-ADAPT | PLACA VIBRATÓRIA REVERSÍVEL COM MOTOR 4 TEMPOS A GASOLINA, FORÇA CENTRÍFUGA DE 25 KN (2500 KGF), POTÊNCIA 5,5 CV - CHP DIURNO. AF_08/2015 | CHP | 0.0055 | 7.65 | 0.04
|  | 7 | 91278 | SINAPI-ADAPT | PLACA VIBRATÓRIA REVERSÍVEL COM MOTOR 4 TEMPOS A GASOLINA, FORÇA CENTRÍFUGA DE 25 KN (2500 KGF), POTÊNCIA 5,5 CV - CHI DIURNO. AF_08/2015 | CHI | 0.1485 | 0.54 | 0.08
|  | 8 | 91283 | SINAPI-ADAPT | CORTADORA DE PISO COM MOTOR 4 TEMPOS A GASOLINA, POTÊNCIA DE 13 HP, COM DISCO DE CORTE DIAMANTADO SEGMENTADO PARA CONCRETO, DIÂMETRO DE 350 MM, FURO DE 1" (14 X 1") - CHP DIURNO. AF_08/2015 | CHP | 0.0135 | 16.78 | 0.22
|  | 9 | 91285 | SINAPI-ADAPT | CORTADORA DE PISO COM MOTOR 4 TEMPOS A GASOLINA, POTÊNCIA DE 13 HP, COM DISCO DE CORTE DIAMANTADO SEGMENTADO PARA CONCRETO, DIÂMETRO DE 350 MM, FURO DE 1" (14 X 1") - CHI DIURNO. AF_08/2015 | CHI | 0.1405 | 0.56 | 0.07
[6 empty] | PREÇO TOTAL |  |  | 59.53
[6 empty] | BDI (%) |  |  | 16.3
[6 empty] | PREÇO TOTAL C/ BDI |  |  | 75.83
COMP. | 163 | 13.1.1 | 89512 | SINAPI-ADAPT | TUBO PVC, SÉRIE R, ÁGUA PLUVIAL, DN 100 MM, FORNECIDO E INSTALADO EM RAMAL DE ENCAMINHAMENTO. AF_12/2014 | M |  |  |  | 89512 | 48.14 | 13.18 | 61.32
|  | 1 | 122 | INS-SINAPI | ADESIVO PLASTICO PARA PVC, FRASCO COM 850 GR | UN | 0.0429 | 54.2 | 2.32
|  | 2 | 9841 | INS-SINAPI | TUBO PVC, SERIE R, DN 100 MM, PARA ESGOTO OU AGUAS PLUVIAIS PREDIAIS (NBR 5688) | M | 1.04 | 28.6 | 29.74
|  | 3 | 20083 | INS-SINAPI | SOLUCAO LIMPADORA PARA PVC, FRASCO COM 1000 CM3 | UN | 0.0701 | 47.06 | 3.29
|  | 4 | 38383 | INS-SINAPI | LIXA D'AGUA EM FOLHA, GRAO 100 | UN | 0.1485 | 1.65 | 0.24
|  | 5 | 88248 | MÃO DE OBRA | AUXILIAR DE ENCANADOR OU BOMBEIRO HIDRÁULICO COM ENCARGOS COMPLEMENTARES | H | 0.445 | 12.28 | 5.46
|  | 6 | 88267 | MÃO DE OBRA | ENCANADOR OU BOMBEIRO HIDRÁULICO COM ENCARGOS COMPLEMENTARES | H | 0.445 | 15.94 | 7.09
[6 empty] | PREÇO TOTAL |  |  | 48.14
[6 empty] | BDI (%) |  |  | 13.18
[6 empty] | PREÇO TOTAL C/ BDI |  |  | 61.32
COMP. | 164 | 13.1.2 | 89511 | SINAPI-ADAPT | TUBO PVC, SÉRIE R, ÁGUA PLUVIAL, DN 75 MM, FORNECIDO E INSTALADO EM RAMAL DE ENCAMINHAMENTO. AF_12/2014 | M |  |  |  | 89511 | 30.04 | 8.22 | 38.26
|  | 1 | 122 | INS-SINAPI | ADESIVO PLASTICO PARA PVC, FRASCO COM 850 GR | UN | 0.0293 | 54.2 | 1.58
|  | 2 | 9839 | INS-SINAPI | TUBO PVC, SERIE R, DN 75 MM, PARA ESGOTO OU AGUAS PLUVIAIS PREDIAIS (NBR 5688) | M | 1.04 | 16.33 | 16.98
|  | 3 | 20083 | INS-SINAPI | SOLUCAO LIMPADORA PARA PVC, FRASCO COM 1000 CM3 | UN | 0.0455 | 47.06 | 2.14
|  | 4 | 38383 | INS-SINAPI | LIXA D'AGUA EM FOLHA, GRAO 100 | UN | 0.1085 | 1.65 | 0.17
|  | 5 | 88248 | MÃO DE OBRA | AUXILIAR DE ENCANADOR OU BOMBEIRO HIDRÁULICO COM ENCARGOS COMPLEMENTARES | H | 0.325 | 12.28 | 3.99
|  | 6 | 88267 | MÃO DE OBRA | ENCANADOR OU BOMBEIRO HIDRÁULICO COM ENCARGOS COMPLEMENTARES | H | 0.325 | 15.94 | 5.18
[6 empty] | PREÇO TOTAL |  |  | 30.04
[6 empty] | BDI (%) |  |  | 8.22
[6 empty] | PREÇO TOTAL C/ BDI |  |  | 38.26
COMP. | 165 | 13.1.3 | COMP-060 | COMP. PRÓPRIA | ANEL BORRACHA, DN 75 MM, PARA TUBO SERIE REFORCADA ESGOTO PREDIAL | UNID |  |  |  | COMP-060 | 2.4 | 0.65 | 3.05
|  | 1 | 88267 | MÃO DE OBRA | ENCANADOR OU BOMBEIRO HIDRÁULICO COM ENCARGOS COMPLEMENTARES | H | 0.001 | 15.94 | 0.01
|  | 2 | 88248 | MÃO DE OBRA | AUXILIAR DE ENCANADOR OU BOMBEIRO HIDRÁULICO COM ENCARGOS COMPLEMENTARES | H | 0.001 | 12.28 | 0.01
|  | 3 | 298 | INS-SINAPI | ANEL BORRACHA DN 75 MM, PARA TUBO SERIE REFORCADA ESGOTO PREDIAL | UN | 1 | 2.38 | 2.38
[6 empty] | PREÇO TOTAL |  |  | 2.4
[6 empty] | BDI (%) |  |  | 0.65
[6 empty] | PREÇO TOTAL C/ BDI |  |  | 3.05
COMP. | 166 | 13.1.4 | COMP-061 | COMP. PRÓPRIA | ANEL BORRACHA, DN 100 MM, PARA TUBO SERIE REFORCADA ESGOTO PREDIAL | UNID |  |  |  | COMP-061 | 2.39 | 0.65 | 3.04
|  | 1 | 88267 | MÃO DE OBRA | ENCANADOR OU BOMBEIRO HIDRÁULICO COM ENCARGOS COMPLEMENTARES | H | 0.001 | 15.94 | 0.01
|  | 2 | 88248 | MÃO DE OBRA | AUXILIAR DE ENCANADOR OU BOMBEIRO HIDRÁULICO COM ENCARGOS COMPLEMENTARES | H | 0.001 | 12.28 | 0.01
|  | 3 | 299 | INS-SINAPI | ANEL BORRACHA DN 100 MM, PARA TUBO SERIE REFORCADA ESGOTO PREDIAL | UN | 1 | 2.37 | 2.37
[6 empty] | PREÇO TOTAL |  |  | 2.39
[6 empty] | BDI (%) |  |  | 0.65
[6 empty] | PREÇO TOTAL C/ BDI |  |  | 3.04
COMP. | 167 | 13.1.5 | 89524 | SINAPI-ADAPT | JOELHO 45 GRAUS, PVC, SERIE R, ÁGUA PLUVIAL, DN 75 MM, JUNTA ELÁSTICA, FORNECIDO E INSTALADO EM RAMAL DE ENCAMINHAMENTO. AF_12/2014 | UNID |  |  |  | 89524 | 18.9 | 5.17 | 24.07
|  | 1 | 298 | INS-SINAPI | ANEL BORRACHA DN 75 MM, PARA TUBO SERIE REFORCADA ESGOTO PREDIAL | UN | 1 | 2.38 | 2.38
|  | 2 | 20078 | INS-SINAPI | PASTA LUBRIFICANTE PARA TUBOS E CONEXOES COM JUNTA ELASTICA (USO EM PVC, ACO, POLIETILENO E OUTROS) ( DE *400* G) | UN | 0.03 | 19.84 | 0.59
|  | 3 | 20150 | INS-SINAPI | JOELHO, PVC SERIE R, 45 GRAUS, DN 75 MM, PARA ESGOTO OU AGUAS PLUVIAIS PREDIAIS | UN | 1 | 13.12 | 13.12
|  | 4 | 88248 | MÃO DE OBRA | AUXILIAR DE ENCANADOR OU BOMBEIRO HIDRÁULICO COM ENCARGOS COMPLEMENTARES | H | 0.1 | 12.28 | 1.22
|  | 5 | 88267 | MÃO DE OBRA | ENCANADOR OU BOMBEIRO HIDRÁULICO COM ENCARGOS COMPLEMENTARES | H | 0.1 | 15.94 | 1.59
[6 empty] | PREÇO TOTAL |  |  | 18.9
[6 empty] | BDI (%) |  |  | 5.17
[6 empty] | PREÇO TOTAL C/ BDI |  |  | 24.07
COMP. | 168 | 13.1.6 | 89531 | SINAPI-ADAPT | JOELHO 45 GRAUS, PVC, SERIE R, ÁGUA PLUVIAL, DN 100 MM, JUNTA ELÁSTICA, FORNECIDO E INSTALADO EM RAMAL DE ENCAMINHAMENTO. AF_12/2014 | UNID |  |  |  | 89531 | 25.74 | 7.05 | 32.79
|  | 1 | 301 | INS-SINAPI | ANEL BORRACHA PARA TUBO ESGOTO PREDIAL, DN 100 MM (NBR 5688) | UN | 1 | 2.61 | 2.61
|  | 2 | 20078 | INS-SINAPI | PASTA LUBRIFICANTE PARA TUBOS E CONEXOES COM JUNTA ELASTICA (USO EM PVC, ACO, POLIETILENO E OUTROS) ( DE *400* G) | UN | 0.046 | 19.84 | 0.91
|  | 3 | 20151 | INS-SINAPI | JOELHO, PVC SERIE R, 45 GRAUS, DN 100 MM, PARA ESGOTO OU AGUAS PLUVIAIS PREDIAIS | UN | 1 | 18.28 | 18.28
|  | 4 | 88248 | MÃO DE OBRA | AUXILIAR DE ENCANADOR OU BOMBEIRO HIDRÁULICO COM ENCARGOS COMPLEMENTARES | H | 0.14 | 12.28 | 1.71
|  | 5 | 88267 | MÃO DE OBRA | ENCANADOR OU BOMBEIRO HIDRÁULICO COM ENCARGOS COMPLEMENTARES | H | 0.14 | 15.94 | 2.23
[6 empty] | PREÇO TOTAL |  |  | 25.74
[6 empty] | BDI (%) |  |  | 7.05
[6 empty] | PREÇO TOTAL C/ BDI |  |  | 32.79
COMP. | 169 | 13.1.7 | 89581 | SINAPI-ADAPT | JOELHO 90 GRAUS, PVC, SERIE R, ÁGUA PLUVIAL, DN 75 MM, JUNTA ELÁSTICA, FORNECIDO E INSTALADO EM CONDUTORES VERTICAIS DE ÁGUAS PLUVIAIS. AF_12/2014 | UNID |  |  |  | 89581 | 20.4 | 5.58 | 25.98
|  | 1 | 298 | INS-SINAPI | ANEL BORRACHA DN 75 MM, PARA TUBO SERIE REFORCADA ESGOTO PREDIAL | UN | 1 | 2.38 | 2.38
|  | 2 | 20078 | INS-SINAPI | PASTA LUBRIFICANTE PARA TUBOS E CONEXOES COM JUNTA ELASTICA (USO EM PVC, ACO, POLIETILENO E OUTROS) ( DE *400* G) | UN | 0.03 | 19.84 | 0.59
|  | 3 | 20156 | INS-SINAPI | JOELHO, PVC SERIE R, 90 GRAUS, DN 75 MM, PARA ESGOTO OU AGUAS PLUVIAIS PREDIAIS | UN | 1 | 15.75 | 15.75
|  | 4 | 88248 | MÃO DE OBRA | AUXILIAR DE ENCANADOR OU BOMBEIRO HIDRÁULICO COM ENCARGOS COMPLEMENTARES | H | 0.06 | 12.28 | 0.73
|  | 5 | 88267 | MÃO DE OBRA | ENCANADOR OU BOMBEIRO HIDRÁULICO COM ENCARGOS COMPLEMENTARES | H | 0.06 | 15.94 | 0.95
[6 empty] | PREÇO TOTAL |  |  | 20.4
[6 empty] | BDI (%) |  |  | 5.58
[6 empty] | PREÇO TOTAL C/ BDI |  |  | 25.98
COMP. | 170 | 13.1.8 | 89529 | SINAPI-ADAPT | JOELHO 90 GRAUS, PVC, SERIE R, ÁGUA PLUVIAL, DN 100 MM, JUNTA ELÁSTICA, FORNECIDO E INSTALADO EM RAMAL DE ENCAMINHAMENTO. AF_12/2014 | UNID |  |  |  | 89529 | 32.12 | 8.79 | 40.91
|  | 1 | 301 | INS-SINAPI | ANEL BORRACHA PARA TUBO ESGOTO PREDIAL, DN 100 MM (NBR 5688) | UN | 1 | 2.61 | 2.61
|  | 2 | 20078 | INS-SINAPI | PASTA LUBRIFICANTE PARA TUBOS E CONEXOES COM JUNTA ELASTICA (USO EM PVC, ACO, POLIETILENO E OUTROS) ( DE *400* G) | UN | 0.046 | 19.84 | 0.91
|  | 3 | 20157 | INS-SINAPI | JOELHO, PVC SERIE R, 90 GRAUS, DN 100 MM, PARA ESGOTO OU AGUAS PLUVIAIS PREDIAIS | UN | 1 | 24.66 | 24.66
|  | 4 | 88248 | MÃO DE OBRA | AUXILIAR DE ENCANADOR OU BOMBEIRO HIDRÁULICO COM ENCARGOS COMPLEMENTARES | H | 0.14 | 12.28 | 1.71
|  | 5 | 88267 | MÃO DE OBRA | ENCANADOR OU BOMBEIRO HIDRÁULICO COM ENCARGOS COMPLEMENTARES | H | 0.14 | 15.94 | 2.23
[6 empty] | PREÇO TOTAL |  |  | 32.12
[6 empty] | BDI (%) |  |  | 8.79
[6 empty] | PREÇO TOTAL C/ BDI |  |  | 40.91
COMP. | 171 | 13.1.9 | COMP-062 | COMP. PRÓPRIA | JUNÇÃO SIMPLES, PVC, SERIE R, ÁGUA PLUVIAL, DN 75 X 50 MM, JUNTA ELÁSTICA, FORNECIDO E INSTALADO EM RAMAL DE ENCAMINHAMENTO. | UNID |  |  |  | COMP-062 | 19 | 5.2 | 24.2
|  | 1 | 88248 | MÃO DE OBRA | AUXILIAR DE ENCANADOR OU BOMBEIRO HIDRÁULICO COM ENCARGOS COMPLEMENTARES | H | 0.135 | 12.28 | 1.65
|  | 2 | 88267 | MÃO DE OBRA | ENCANADOR OU BOMBEIRO HIDRÁULICO COM ENCARGOS COMPLEMENTARES | H | 0.135 | 15.94 | 2.15
|  | 3 | 298 | INS-SINAPI | ANEL BORRACHA DN 75 MM, PARA TUBO SERIE REFORCADA ESGOTO PREDIAL | UN | 1 | 2.38 | 2.38
|  | 4 | 20078 | INS-SINAPI | PASTA LUBRIFICANTE PARA TUBOS E CONEXOES COM JUNTA ELASTICA (USO EM PVC, ACO, POLIETILENO E OUTROS) ( DE *400* G) | UN | 0.06 | 19.84 | 1.19
|  | 5 | 20085 | INS-SINAPI | ANEL BORRACHA, DN 50 MM, PARA TUBO SERIE REFORCADA ESGOTO PREDIAL | UN | 1 | 1.31 | 1.31
|  | 6 | 3661 | INS-SINAPI | JUNCAO SIMPLES, PVC, DN 75 X 50 MM, SERIE NORMAL PARA ESGOTO PREDIAL | UN | 1 | 10.32 | 10.32
[6 empty] | PREÇO TOTAL |  |  | 19
[6 empty] | BDI (%) |  |  | 5.2
[6 empty] | PREÇO TOTAL C/ BDI |  |  | 24.2
COMP. | 172 | 13.1.10 | 89685 | SINAPI-ADAPT | JUNÇÃO SIMPLES, PVC, SERIE R, ÁGUA PLUVIAL, DN 75 X 75 MM, JUNTA ELÁSTICA, FORNECIDO E INSTALADO EM CONDUTORES VERTICAIS DE ÁGUAS PLUVIAIS. AF_12/2014 | UNID |  |  |  | 89685 | 37.9 | 10.38 | 48.28
|  | 1 | 298 | INS-SINAPI | ANEL BORRACHA DN 75 MM, PARA TUBO SERIE REFORCADA ESGOTO PREDIAL | UN | 2 | 2.38 | 4.76
|  | 2 | 20078 | INS-SINAPI | PASTA LUBRIFICANTE PARA TUBOS E CONEXOES COM JUNTA ELASTICA (USO EM PVC, ACO, POLIETILENO E OUTROS) ( DE *400* G) | UN | 0.06 | 19.84 | 1.19
|  | 3 | 20142 | INS-SINAPI | JUNCAO SIMPLES, PVC SERIE R, DN 75 X 75 MM, PARA ESGOTO OU AGUAS PLUVIAIS PREDIAIS | UN | 1 | 29.7 | 29.7
|  | 4 | 88248 | MÃO DE OBRA | AUXILIAR DE ENCANADOR OU BOMBEIRO HIDRÁULICO COM ENCARGOS COMPLEMENTARES | H | 0.08 | 12.28 | 0.98
|  | 5 | 88267 | MÃO DE OBRA | ENCANADOR OU BOMBEIRO HIDRÁULICO COM ENCARGOS COMPLEMENTARES | H | 0.08 | 15.94 | 1.27
[6 empty] | PREÇO TOTAL |  |  | 37.9
[6 empty] | BDI (%) |  |  | 10.38
[6 empty] | PREÇO TOTAL C/ BDI |  |  | 48.28
COMP. | 173 | 13.1.11 | 89547 | SINAPI-ADAPT | LUVA SIMPLES, PVC, SERIE R, ÁGUA PLUVIAL, DN 75 MM, JUNTA ELÁSTICA, FORNECIDO E INSTALADO EM RAMAL DE ENCAMINHAMENTO. AF_12/2014 | UNID |  |  |  | 89547 | 14.42 | 3.94 | 18.36
|  | 1 | 298 | INS-SINAPI | ANEL BORRACHA DN 75 MM, PARA TUBO SERIE REFORCADA ESGOTO PREDIAL | UN | 1 | 2.38 | 2.38
|  | 2 | 20078 | INS-SINAPI | PASTA LUBRIFICANTE PARA TUBOS E CONEXOES COM JUNTA ELASTICA (USO EM PVC, ACO, POLIETILENO E OUTROS) ( DE *400* G) | UN | 0.03 | 19.84 | 0.59
|  | 3 | 20169 | INS-SINAPI | LUVA SIMPLES, PVC SERIE R, 75 MM, PARA ESGOTO OU AGUAS PLUVIAIS PREDIAIS | UN | 1 | 9.49 | 9.49
|  | 4 | 88248 | MÃO DE OBRA | AUXILIAR DE ENCANADOR OU BOMBEIRO HIDRÁULICO COM ENCARGOS COMPLEMENTARES | H | 0.07 | 12.28 | 0.85
|  | 5 | 88267 | MÃO DE OBRA | ENCANADOR OU BOMBEIRO HIDRÁULICO COM ENCARGOS COMPLEMENTARES | H | 0.07 | 15.94 | 1.11
[6 empty] | PREÇO TOTAL |  |  | 14.42
[6 empty] | BDI (%) |  |  | 3.94
[6 empty] | PREÇO TOTAL C/ BDI |  |  | 18.36
COMP. | 174 | 13.1.12 | 89669 | SINAPI-ADAPT | LUVA SIMPLES, PVC, SERIE R, ÁGUA PLUVIAL, DN 100 MM, JUNTA ELÁSTICA, FORNECIDO E INSTALADO EM CONDUTORES VERTICAIS DE ÁGUAS PLUVIAIS. AF_12/2014 | UNID |  |  |  | 89669 | 16.98 | 4.65 | 21.63
|  | 1 | 301 | INS-SINAPI | ANEL BORRACHA PARA TUBO ESGOTO PREDIAL, DN 100 MM (NBR 5688) | UN | 1 | 2.61 | 2.61
|  | 2 | 20078 | INS-SINAPI | PASTA LUBRIFICANTE PARA TUBOS E CONEXOES COM JUNTA ELASTICA (USO EM PVC, ACO, POLIETILENO E OUTROS) ( DE *400* G) | UN | 0.046 | 19.84 | 0.91
|  | 3 | 20170 | INS-SINAPI | LUVA SIMPLES, PVC SERIE R, 100 MM, PARA ESGOTO OU AGUAS PLUVIAIS PREDIAIS | UN | 1 | 11.5 | 11.5
|  | 4 | 88248 | MÃO DE OBRA | AUXILIAR DE ENCANADOR OU BOMBEIRO HIDRÁULICO COM ENCARGOS COMPLEMENTARES | H | 0.07 | 12.28 | 0.85
|  | 5 | 88267 | MÃO DE OBRA | ENCANADOR OU BOMBEIRO HIDRÁULICO COM ENCARGOS COMPLEMENTARES | H | 0.07 | 15.94 | 1.11
[6 empty] | PREÇO TOTAL |  |  | 16.98
[6 empty] | BDI (%) |  |  | 4.65
[6 empty] | PREÇO TOTAL C/ BDI |  |  | 21.63
COMP. | 175 | 13.1.13 | 89546 | SINAPI-ADAPT | BUCHA DE REDUÇÃO LONGA, PVC, SERIE R, ÁGUA PLUVIAL, DN 50 X 40 MM, JUNTA ELÁSTICA, FORNECIDO E INSTALADO EM RAMAL DE ENCAMINHAMENTO. AF_12/2014 | UNID |  |  |  | 89546 | 8.28 | 2.26 | 10.54
|  | 1 | 20078 | INS-SINAPI | PASTA LUBRIFICANTE PARA TUBOS E CONEXOES COM JUNTA ELASTICA (USO EM PVC, ACO, POLIETILENO E OUTROS) ( DE *400* G) | UN | 0.02 | 19.84 | 0.39
|  | 2 | 20085 | INS-SINAPI | ANEL BORRACHA, DN 50 MM, PARA TUBO SERIE REFORCADA ESGOTO PREDIAL | UN | 1 | 1.31 | 1.31
|  | 3 | 38418 | INS-SINAPI | BUCHA DE REDUCAO, PVC, LONGA, SERIE R, DN 50 X 40 MM, PARA ESGOTO OU AGUAS PLUVIAIS PREDIAIS | UN | 1 | 5.32 | 5.32
|  | 4 | 88248 | MÃO DE OBRA | AUXILIAR DE ENCANADOR OU BOMBEIRO HIDRÁULICO COM ENCARGOS COMPLEMENTARES | H | 0.045 | 12.28 | 0.55
|  | 5 | 88267 | MÃO DE OBRA | ENCANADOR OU BOMBEIRO HIDRÁULICO COM ENCARGOS COMPLEMENTARES | H | 0.045 | 15.94 | 0.71
[6 empty] | PREÇO TOTAL |  |  | 8.28
[6 empty] | BDI (%) |  |  | 2.26
[6 empty] | PREÇO TOTAL C/ BDI |  |  | 10.54
COMP. | 176 | 13.1.14 | 89549 | SINAPI-ADAPT | REDUÇÃO EXCÊNTRICA, PVC, SERIE R, ÁGUA PLUVIAL, DN 75 X 50 MM, JUNTA ELÁSTICA, FORNECIDO E INSTALADO EM RAMAL DE ENCAMINHAMENTO. AF_12/2014 | UNID |  |  |  | 89549 | 10.92 | 2.99 | 13.91
|  | 1 | 298 | INS-SINAPI | ANEL BORRACHA DN 75 MM, PARA TUBO SERIE REFORCADA ESGOTO PREDIAL | UN | 1 | 2.38 | 2.38
|  | 2 | 20045 | INS-SINAPI | REDUCAO EXCENTRICA PVC, SERIE R, DN 75 X 50 MM, PARA ESGOTO OU AGUAS PLUVIAIS PREDIAIS | UN | 1 | 5.99 | 5.99
|  | 3 | 20078 | INS-SINAPI | PASTA LUBRIFICANTE PARA TUBOS E CONEXOES COM JUNTA ELASTICA (USO EM PVC, ACO, POLIETILENO E OUTROS) ( DE *400* G) | UN | 0.03 | 19.84 | 0.59
|  | 4 | 88248 | MÃO DE OBRA | AUXILIAR DE ENCANADOR OU BOMBEIRO HIDRÁULICO COM ENCARGOS COMPLEMENTARES | H | 0.07 | 12.28 | 0.85
|  | 5 | 88267 | MÃO DE OBRA | ENCANADOR OU BOMBEIRO HIDRÁULICO COM ENCARGOS COMPLEMENTARES | H | 0.07 | 15.94 | 1.11
[6 empty] | PREÇO TOTAL |  |  | 10.92
[6 empty] | BDI (%) |  |  | 2.99
[6 empty] | PREÇO TOTAL C/ BDI |  |  | 13.91
COMP. | 177 | 13.1.15 | 89681 | SINAPI-ADAPT | REDUÇÃO EXCÊNTRICA, PVC, SERIE R, ÁGUA PLUVIAL, DN 150 X 100 MM, JUNTA ELÁSTICA, FORNECIDO E INSTALADO EM CONDUTORES VERTICAIS DE ÁGUAS PLUVIAIS. AF_12/2014 | UNID |  |  |  | 89681 | 55.25 | 15.13 | 70.38
|  | 1 | 300 | INS-SINAPI | ANEL BORRACHA, DN 150 MM, PARA TUBO SERIE REFORCADA ESGOTO PREDIAL | UN | 1 | 10.96 | 10.96
|  | 2 | 20047 | INS-SINAPI | REDUCAO EXCENTRICA PVC, SERIE R, DN 150 X 100 MM, PARA ESGOTO OU AGUAS PLUVIAIS PREDIAIS | UN | 1 | 39.81 | 39.81
|  | 3 | 20078 | INS-SINAPI | PASTA LUBRIFICANTE PARA TUBOS E CONEXOES COM JUNTA ELASTICA (USO EM PVC, ACO, POLIETILENO E OUTROS) ( DE *400* G) | UN | 0.07 | 19.84 | 1.38
|  | 4 | 88248 | MÃO DE OBRA | AUXILIAR DE ENCANADOR OU BOMBEIRO HIDRÁULICO COM ENCARGOS COMPLEMENTARES | H | 0.11 | 12.28 | 1.35
|  | 5 | 88267 | MÃO DE OBRA | ENCANADOR OU BOMBEIRO HIDRÁULICO COM ENCARGOS COMPLEMENTARES | H | 0.11 | 15.94 | 1.75
[6 empty] | PREÇO TOTAL |  |  | 55.25
[6 empty] | BDI (%) |  |  | 15.13
[6 empty] | PREÇO TOTAL C/ BDI |  |  | 70.38
COMP. | 178 | 13.1.16 | 89573 | SINAPI-ADAPT | TÊ, PVC, SERIE R, ÁGUA PLUVIAL, DN 100 X 75 MM, JUNTA ELÁSTICA, FORNECIDO E INSTALADO EM RAMAL DE ENCAMINHAMENTO. AF_12/2014 | UNID |  |  |  | 89573 | 48.7 | 13.33 | 62.03
|  | 1 | 298 | INS-SINAPI | ANEL BORRACHA DN 75 MM, PARA TUBO SERIE REFORCADA ESGOTO PREDIAL | UN | 1 | 2.38 | 2.38
|  | 2 | 301 | INS-SINAPI | ANEL BORRACHA PARA TUBO ESGOTO PREDIAL, DN 100 MM (NBR 5688) | UN | 1 | 2.61 | 2.61
|  | 3 | 20078 | INS-SINAPI | PASTA LUBRIFICANTE PARA TUBOS E CONEXOES COM JUNTA ELASTICA (USO EM PVC, ACO, POLIETILENO E OUTROS) ( DE *400* G) | UN | 0.092 | 19.84 | 1.82
|  | 4 | 20178 | INS-SINAPI | TE, PVC, SERIE R, 100 X 75 MM, PARA ESGOTO OU AGUAS PLUVIAIS PREDIAIS | UN | 1 | 36.68 | 36.68
|  | 5 | 88248 | MÃO DE OBRA | AUXILIAR DE ENCANADOR OU BOMBEIRO HIDRÁULICO COM ENCARGOS COMPLEMENTARES | H | 0.185 | 12.28 | 2.27
|  | 6 | 88267 | MÃO DE OBRA | ENCANADOR OU BOMBEIRO HIDRÁULICO COM ENCARGOS COMPLEMENTARES | H | 0.185 | 15.94 | 2.94
[6 empty] | PREÇO TOTAL |  |  | 48.7
[6 empty] | BDI (%) |  |  | 13.33
[6 empty] | PREÇO TOTAL C/ BDI |  |  | 62.03
COMP. | 179 | 13.1.17 | COMP-063 | COMP. PRÓPRIA | CAIXA SIFONADA, PVC, DN 100 X 100 X 40 MM, FORNECIDA E INSTALADA EM RAMAIS DE ENCAMINHAMENTO DE ÁGUA PLUVIAL. | UNID |  |  |  | COMP-063 | 19.27 | 5.27 | 24.54
|  | 1 | 88248 | MÃO DE OBRA | AUXILIAR DE ENCANADOR OU BOMBEIRO HIDRÁULICO COM ENCARGOS COMPLEMENTARES | H | 0.135 | 12.28 | 1.65
|  | 2 | 88267 | MÃO DE OBRA | ENCANADOR OU BOMBEIRO HIDRÁULICO COM ENCARGOS COMPLEMENTARES | H | 0.135 | 15.94 | 2.15
|  | 3 | 122 | INS-SINAPI | ADESIVO PLASTICO PARA PVC, FRASCO COM 850 GR | UN | 0.0148 | 54.2 | 0.8
|  | 4 | 11716 | INS-SINAPI | CAIXA SIFONADA PVC, 100 X 100 X 40 MM, COM GRELHA REDONDA BRANCA | UN | 1 | 11.86 | 11.86
|  | 5 | 20078 | INS-SINAPI | PASTA LUBRIFICANTE PARA TUBOS E CONEXOES COM JUNTA ELASTICA (USO EM PVC, ACO, POLIETILENO E OUTROS) ( DE *400* G) | UN | 0.02 | 19.84 | 0.39
|  | 6 | 20083 | INS-SINAPI | SOLUCAO LIMPADORA PARA PVC, FRASCO COM 1000 CM3 | UN | 0.0225 | 47.06 | 1.05
|  | 7 | 20085 | INS-SINAPI | ANEL BORRACHA, DN 50 MM, PARA TUBO SERIE REFORCADA ESGOTO PREDIAL | UN | 1 | 1.31 | 1.31
|  | 8 | 38383 | INS-SINAPI | LIXA D'AGUA EM FOLHA, GRAO 100 | UN | 0.0365 | 1.65 | 0.06
[6 empty] | PREÇO TOTAL |  |  | 19.27
[6 empty] | BDI (%) |  |  | 5.27
[6 empty] | PREÇO TOTAL C/ BDI |  |  | 24.54
COMP. | 180 | 13.1.18 | 89495 | SINAPI-ADAPT | RALO SIFONADO, PVC, DN 100 X 40 MM, JUNTA SOLDÁVEL, FORNECIDO E INSTALADO EM RAMAIS DE ENCAMINHAMENTO DE ÁGUA PLUVIAL. AF_12/2014 | UNID |  |  |  | 89495 | 7.78 | 2.13 | 9.91
|  | 1 | 122 | INS-SINAPI | ADESIVO PLASTICO PARA PVC, FRASCO COM 850 GR | UN | 0.0049 | 54.2 | 0.26
|  | 2 | 11741 | INS-SINAPI | RALO SIFONADO PVC CILINDRICO, 100 X 40 MM, COM GRELHA REDONDA BRANCA | UN | 1 | 6.19 | 6.19
|  | 3 | 20083 | INS-SINAPI | SOLUCAO LIMPADORA PARA PVC, FRASCO COM 1000 CM3 | UN | 0.0075 | 47.06 | 0.35
|  | 4 | 38383 | INS-SINAPI | LIXA D'AGUA EM FOLHA, GRAO 100 | UN | 0.012 | 1.65 | 0.01
|  | 5 | 88248 | MÃO DE OBRA | AUXILIAR DE ENCANADOR OU BOMBEIRO HIDRÁULICO COM ENCARGOS COMPLEMENTARES | H | 0.035 | 12.28 | 0.42
|  | 6 | 88267 | MÃO DE OBRA | ENCANADOR OU BOMBEIRO HIDRÁULICO COM ENCARGOS COMPLEMENTARES | H | 0.035 | 15.94 | 0.55
[6 empty] | PREÇO TOTAL |  |  | 7.78
[6 empty] | BDI (%) |  |  | 2.13
[6 empty] | PREÇO TOTAL C/ BDI |  |  | 9.91
COMP. | 181 | 13.1.19 | COMP-064 | COMP. PRÓPRIA | GRELHA DE FERRO FUNDIDO SEMIESFÉRICO DE 10CM, FORNECIMENTO E ASSENTAMENTO | UNID |  |  |  | COMP-064 | 21.11 | 5.78 | 26.89
|  | 1 | 88316 | MÃO DE OBRA | SERVENTE COM ENCARGOS COMPLEMENTARES | H | 0.16 | 12.09 | 1.93
|  | 2 | 11708 | INS-SINAPI | RALO FOFO SEMIESFERICO, 100 MM, PARA LAJES/ CALHAS | UN | 1 | 19.18 | 19.18
[6 empty] | PREÇO TOTAL |  |  | 21.11
[6 empty] | BDI (%) |  |  | 5.78
[6 empty] | PREÇO TOTAL C/ BDI |  |  | 26.89
COMP. | 182 | 13.2.1 | 89865 | SINAPI-ADAPT | TUBO, PVC, SOLDÁVEL, DN 25MM, INSTALADO EM DRENO DE AR-CONDICIONADO - FORNECIMENTO E INSTALAÇÃO. AF_12/2014 | M |  |  |  | 89865 | 9.3 | 2.54 | 11.84
|  | 1 | 9868 | INS-SINAPI | TUBO PVC, SOLDAVEL, DN 25 MM, AGUA FRIA (NBR-5648) | M | 1.05 | 3.67 | 3.85
|  | 2 | 38383 | INS-SINAPI | LIXA D'AGUA EM FOLHA, GRAO 100 | UN | 0.063 | 1.65 | 0.1
|  | 3 | 88248 | MÃO DE OBRA | AUXILIAR DE ENCANADOR OU BOMBEIRO HIDRÁULICO COM ENCARGOS COMPLEMENTARES | H | 0.19 | 12.28 | 2.33
|  | 4 | 88267 | MÃO DE OBRA | ENCANADOR OU BOMBEIRO HIDRÁULICO COM ENCARGOS COMPLEMENTARES | H | 0.19 | 15.94 | 3.02
[6 empty] | PREÇO TOTAL |  |  | 9.3
[6 empty] | BDI (%) |  |  | 2.54
[6 empty] | PREÇO TOTAL C/ BDI |  |  | 11.84
COMP. | 183 | 13.2.2 | 89357 | SINAPI-ADAPT | TUBO, PVC, SOLDÁVEL, DN 32MM, INSTALADO EM RAMAL OU SUB-RAMAL DE ÁGUA - FORNECIMENTO E INSTALAÇÃO. AF_12/2014 | M |  |  |  | 89357 | 21.39 | 5.85 | 27.24
|  | 1 | 9869 | INS-SINAPI | TUBO PVC, SOLDAVEL, DN 32 MM, AGUA FRIA (NBR-5648) | M | 1.061 | 8.24 | 8.74
|  | 2 | 38383 | INS-SINAPI | LIXA D'AGUA EM FOLHA, GRAO 100 | UN | 0.147 | 1.65 | 0.24
|  | 3 | 88248 | MÃO DE OBRA | AUXILIAR DE ENCANADOR OU BOMBEIRO HIDRÁULICO COM ENCARGOS COMPLEMENTARES | H | 0.44 | 12.28 | 5.4
|  | 4 | 88267 | MÃO DE OBRA | ENCANADOR OU BOMBEIRO HIDRÁULICO COM ENCARGOS COMPLEMENTARES | H | 0.44 | 15.94 | 7.01
[6 empty] | PREÇO TOTAL |  |  | 21.39
[6 empty] | BDI (%) |  |  | 5.85
[6 empty] | PREÇO TOTAL C/ BDI |  |  | 27.24
COMP. | 184 | 13.2.3 | COMP-065 | COMP. PRÓPRIA | BUCHA DE REDUÇÃO, PVC, 32 X 25, CURTA, INSTALADO EM PRUMADA DE ÁGUA | UNID |  |  |  | COMP-065 | 2.71 | 0.74 | 3.45
|  | 1 | 88248 | MÃO DE OBRA | AUXILIAR DE ENCANADOR OU BOMBEIRO HIDRÁULICO COM ENCARGOS COMPLEMENTARES | H | 0.065 | 12.28 | 0.79
|  | 2 | 88267 | MÃO DE OBRA | ENCANADOR OU BOMBEIRO HIDRÁULICO COM ENCARGOS COMPLEMENTARES | H | 0.065 | 15.94 | 1.03
|  | 3 | 829 | INS-SINAPI | BUCHA DE REDUCAO DE PVC, SOLDAVEL, CURTA, COM 32 X 25 MM, PARA AGUA FRIA PREDIAL | UN | 1 | 0.89 | 0.89
[6 empty] | PREÇO TOTAL |  |  | 2.71
[6 empty] | BDI (%) |  |  | 0.74
[6 empty] | PREÇO TOTAL C/ BDI |  |  | 3.45
COMP. | 185 | 13.2.4 | COMP-066 | COMP. PRÓPRIA | BUCHA DE REDUÇÃO, PVC, 40 X 32, CURTA, INSTALADO EM PRUMADA DE ÁGUA | UNID |  |  |  | COMP-066 | 3.75 | 1.02 | 4.77
|  | 1 | 88248 | MÃO DE OBRA | AUXILIAR DE ENCANADOR OU BOMBEIRO HIDRÁULICO COM ENCARGOS COMPLEMENTARES | H | 0.065 | 12.28 | 0.79
|  | 2 | 88267 | MÃO DE OBRA | ENCANADOR OU BOMBEIRO HIDRÁULICO COM ENCARGOS COMPLEMENTARES | H | 0.065 | 15.94 | 1.03
|  | 3 | 812 | INS-SINAPI | BUCHA DE REDUCAO DE PVC, SOLDAVEL, CURTA, COM 40 X 32 MM, PARA AGUA FRIA PREDIAL | UN | 1 | 1.93 | 1.93
[6 empty] | PREÇO TOTAL |  |  | 3.75
[6 empty] | BDI (%) |  |  | 1.02
[6 empty] | PREÇO TOTAL C/ BDI |  |  | 4.77
COMP. | 186 | 13.2.5 | COMP-067 | COMP. PRÓPRIA | BUCHA DE REDUÇÃO, PVC, 40 X 25, LONGA, INSTALADO EM PRUMADA DE ÁGUA | UNID |  |  |  | COMP-067 | 5.58 | 1.52 | 7.1
|  | 1 | 88248 | MÃO DE OBRA | AUXILIAR DE ENCANADOR OU BOMBEIRO HIDRÁULICO COM ENCARGOS COMPLEMENTARES | H | 0.065 | 12.28 | 0.79
|  | 2 | 88267 | MÃO DE OBRA | ENCANADOR OU BOMBEIRO HIDRÁULICO COM ENCARGOS COMPLEMENTARES | H | 0.065 | 15.94 | 1.03
|  | 3 | 834 | INS-SINAPI | BUCHA DE REDUCAO DE PVC, SOLDAVEL, LONGA, COM 40 X 25 MM, PARA AGUA FRIA PREDIAL | UN | 1 | 3.76 | 3.76
[6 empty] | PREÇO TOTAL |  |  | 5.58
[6 empty] | BDI (%) |  |  | 1.52
[6 empty] | PREÇO TOTAL C/ BDI |  |  | 7.1
COMP. | 187 | 13.2.6 | 89493 | SINAPI-ADAPT | JOELHO 45 GRAUS, PVC, SOLDÁVEL, DN 32MM, INSTALADO EM PRUMADA DE ÁGUA - FORNECIMENTO E INSTALAÇÃO. AF_12/2014 | UNID |  |  |  | 89493 | 7.34 | 2.01 | 9.35
|  | 1 | 122 | INS-SINAPI | ADESIVO PLASTICO PARA PVC, FRASCO COM 850 GR | UN | 0.009 | 54.2 | 0.48
|  | 2 | 3501 | INS-SINAPI | JOELHO, PVC SOLDAVEL, 45 GRAUS, 32 MM, PARA AGUA FRIA PREDIAL | UN | 1 | 4.28 | 4.28
|  | 3 | 20083 | INS-SINAPI | SOLUCAO LIMPADORA PARA PVC, FRASCO COM 1000 CM3 | UN | 0.011 | 47.06 | 0.51
|  | 4 | 38383 | INS-SINAPI | LIXA D'AGUA EM FOLHA, GRAO 100 | UN | 0.017 | 1.65 | 0.02
|  | 5 | 88248 | MÃO DE OBRA | AUXILIAR DE ENCANADOR OU BOMBEIRO HIDRÁULICO COM ENCARGOS COMPLEMENTARES | H | 0.073 | 12.28 | 0.89
|  | 6 | 88267 | MÃO DE OBRA | ENCANADOR OU BOMBEIRO HIDRÁULICO COM ENCARGOS COMPLEMENTARES | H | 0.073 | 15.94 | 1.16
[6 empty] | PREÇO TOTAL |  |  | 7.34
[6 empty] | BDI (%) |  |  | 2.01
[6 empty] | PREÇO TOTAL C/ BDI |  |  | 9.35
COMP. | 188 | 13.2.7 | 89481 | SINAPI-ADAPT | JOELHO 90 GRAUS, PVC, SOLDÁVEL, DN 25MM, INSTALADO EM PRUMADA DE ÁGUA - FORNECIMENTO E INSTALAÇÃO. AF_12/2014 | UNID |  |  |  | 89481 | 3.16 | 0.86 | 4.02
|  | 1 | 122 | INS-SINAPI | ADESIVO PLASTICO PARA PVC, FRASCO COM 850 GR | UN | 0.007 | 54.2 | 0.37
|  | 2 | 3529 | INS-SINAPI | JOELHO PVC, SOLDAVEL, 90 GRAUS, 25 MM, PARA AGUA FRIA PREDIAL | UN | 1 | 0.72 | 0.72
|  | 3 | 20083 | INS-SINAPI | SOLUCAO LIMPADORA PARA PVC, FRASCO COM 1000 CM3 | UN | 0.008 | 47.06 | 0.37
|  | 4 | 38383 | INS-SINAPI | LIXA D'AGUA EM FOLHA, GRAO 100 | UN | 0.013 | 1.65 | 0.02
|  | 5 | 88248 | MÃO DE OBRA | AUXILIAR DE ENCANADOR OU BOMBEIRO HIDRÁULICO COM ENCARGOS COMPLEMENTARES | H | 0.06 | 12.28 | 0.73
|  | 6 | 88267 | MÃO DE OBRA | ENCANADOR OU BOMBEIRO HIDRÁULICO COM ENCARGOS COMPLEMENTARES | H | 0.06 | 15.94 | 0.95
[6 empty] | PREÇO TOTAL |  |  | 3.16
[6 empty] | BDI (%) |  |  | 0.86
[6 empty] | PREÇO TOTAL C/ BDI |  |  | 4.02
COMP. | 189 | 13.2.8 | 89492 | SINAPI-ADAPT | JOELHO 90 GRAUS, PVC, SOLDÁVEL, DN 32MM, INSTALADO EM PRUMADA DE ÁGUA - FORNECIMENTO E INSTALAÇÃO. AF_12/2014 | UNID |  |  |  | 89492 | 5.22 | 1.42 | 6.64
|  | 1 | 122 | INS-SINAPI | ADESIVO PLASTICO PARA PVC, FRASCO COM 850 GR | UN | 0.009 | 54.2 | 0.48
|  | 2 | 3536 | INS-SINAPI | JOELHO PVC, SOLDAVEL, 90 GRAUS, 32 MM, PARA AGUA FRIA PREDIAL | UN | 1 | 2.16 | 2.16
|  | 3 | 20083 | INS-SINAPI | SOLUCAO LIMPADORA PARA PVC, FRASCO COM 1000 CM3 | UN | 0.011 | 47.06 | 0.51
|  | 4 | 38383 | INS-SINAPI | LIXA D'AGUA EM FOLHA, GRAO 100 | UN | 0.017 | 1.65 | 0.02
|  | 5 | 88248 | MÃO DE OBRA | AUXILIAR DE ENCANADOR OU BOMBEIRO HIDRÁULICO COM ENCARGOS COMPLEMENTARES | H | 0.073 | 12.28 | 0.89
|  | 6 | 88267 | MÃO DE OBRA | ENCANADOR OU BOMBEIRO HIDRÁULICO COM ENCARGOS COMPLEMENTARES | H | 0.073 | 15.94 | 1.16
[6 empty] | PREÇO TOTAL |  |  | 5.22
[6 empty] | BDI (%) |  |  | 1.42
[6 empty] | PREÇO TOTAL C/ BDI |  |  | 6.64
COMP. | 190 | 13.2.9 | 89620 | SINAPI-ADAPT | TE, PVC, SOLDÁVEL, DN 32MM, INSTALADO EM PRUMADA DE ÁGUA - FORNECIMENTO E INSTALAÇÃO. AF_12/2014 | UNID |  |  |  | 89620 | 8.43 | 2.3 | 10.73
|  | 1 | 122 | INS-SINAPI | ADESIVO PLASTICO PARA PVC, FRASCO COM 850 GR | UN | 0.014 | 54.2 | 0.75
|  | 2 | 7140 | INS-SINAPI | TE SOLDAVEL, PVC, 90 GRAUS, 32 MM, PARA AGUA FRIA PREDIAL (NBR 5648) | UN | 1 | 4.08 | 4.08
|  | 3 | 20083 | INS-SINAPI | SOLUCAO LIMPADORA PARA PVC, FRASCO COM 1000 CM3 | UN | 0.017 | 47.06 | 0.8
|  | 4 | 38383 | INS-SINAPI | LIXA D'AGUA EM FOLHA, GRAO 100 | UN | 0.025 | 1.65 | 0.04
|  | 5 | 88248 | MÃO DE OBRA | AUXILIAR DE ENCANADOR OU BOMBEIRO HIDRÁULICO COM ENCARGOS COMPLEMENTARES | H | 0.098 | 12.28 | 1.2
|  | 6 | 88267 | MÃO DE OBRA | ENCANADOR OU BOMBEIRO HIDRÁULICO COM ENCARGOS COMPLEMENTARES | H | 0.098 | 15.94 | 1.56
[6 empty] | PREÇO TOTAL |  |  | 8.43
[6 empty] | BDI (%) |  |  | 2.3
[6 empty] | PREÇO TOTAL C/ BDI |  |  | 10.73
COMP. | 191 | 13.2.10 | 89622 | SINAPI-ADAPT | TÊ DE REDUÇÃO, PVC, SOLDÁVEL, DN 32MM X 25MM, INSTALADO EM PRUMADA DE ÁGUA - FORNECIMENTO E INSTALAÇÃO. AF_12/2014 | UNID |  |  |  | 89622 | 10.41 | 2.85 | 13.26
|  | 1 | 122 | INS-SINAPI | ADESIVO PLASTICO PARA PVC, FRASCO COM 850 GR | UN | 0.014 | 54.2 | 0.75
|  | 2 | 7136 | INS-SINAPI | TE DE REDUCAO, PVC, SOLDAVEL, 90 GRAUS, 32 MM X 25 MM, PARA AGUA FRIA PREDIAL | UN | 1 | 6.06 | 6.06
|  | 3 | 20083 | INS-SINAPI | SOLUCAO LIMPADORA PARA PVC, FRASCO COM 1000 CM3 | UN | 0.017 | 47.06 | 0.8
|  | 4 | 38383 | INS-SINAPI | LIXA D'AGUA EM FOLHA, GRAO 100 | UN | 0.025 | 1.65 | 0.04
|  | 5 | 88248 | MÃO DE OBRA | AUXILIAR DE ENCANADOR OU BOMBEIRO HIDRÁULICO COM ENCARGOS COMPLEMENTARES | H | 0.098 | 12.28 | 1.2
|  | 6 | 88267 | MÃO DE OBRA | ENCANADOR OU BOMBEIRO HIDRÁULICO COM ENCARGOS COMPLEMENTARES | H | 0.098 | 15.94 | 1.56
[6 empty] | PREÇO TOTAL |  |  | 10.41
[6 empty] | BDI (%) |  |  | 2.85
[6 empty] | PREÇO TOTAL C/ BDI |  |  | 13.26
COMP. | 192 | 13.2.11 | 89711 | SINAPI-ADAPT | TUBO PVC, SERIE NORMAL, ESGOTO PREDIAL, DN 40 MM, FORNECIDO E INSTALADO EM RAMAL DE DESCARGA OU RAMAL DE ESGOTO SANITÁRIO. AF_12/2014 | M |  |  |  | 89711 | 13 | 3.56 | 16.56
|  | 1 | 9835 | INS-SINAPI | TUBO PVC SERIE NORMAL, DN 40 MM, PARA ESGOTO PREDIAL (NBR 5688) | M | 1.05 | 4.18 | 4.38
|  | 2 | 38383 | INS-SINAPI | LIXA D'AGUA EM FOLHA, GRAO 100 | UN | 0.1 | 1.65 | 0.16
|  | 3 | 88248 | MÃO DE OBRA | AUXILIAR DE ENCANADOR OU BOMBEIRO HIDRÁULICO COM ENCARGOS COMPLEMENTARES | H | 0.3 | 12.28 | 3.68
|  | 4 | 88267 | MÃO DE OBRA | ENCANADOR OU BOMBEIRO HIDRÁULICO COM ENCARGOS COMPLEMENTARES | H | 0.3 | 15.94 | 4.78
[6 empty] | PREÇO TOTAL |  |  | 13
[6 empty] | BDI (%) |  |  | 3.56
[6 empty] | PREÇO TOTAL C/ BDI |  |  | 16.56
COMP. | 193 | 13.2.12 | 89712 | SINAPI-ADAPT | TUBO PVC, SERIE NORMAL, ESGOTO PREDIAL, DN 50 MM, FORNECIDO E INSTALADO EM RAMAL DE DESCARGA OU RAMAL DE ESGOTO SANITÁRIO. AF_12/2014 | M |  |  |  | 89712 | 19.71 | 5.39 | 25.1
|  | 1 | 122 | INS-SINAPI | ADESIVO PLASTICO PARA PVC, FRASCO COM 850 GR | UN | 0.0108 | 54.2 | 0.58
|  | 2 | 9838 | INS-SINAPI | TUBO PVC SERIE NORMAL, DN 50 MM, PARA ESGOTO PREDIAL (NBR 5688) | M | 1.05 | 7.11 | 7.46
|  | 3 | 20083 | INS-SINAPI | SOLUCAO LIMPADORA PARA PVC, FRASCO COM 1000 CM3 | UN | 0.0163 | 47.06 | 0.76
|  | 4 | 38383 | INS-SINAPI | LIXA D'AGUA EM FOLHA, GRAO 100 | UN | 0.127 | 1.65 | 0.2
|  | 5 | 88248 | MÃO DE OBRA | AUXILIAR DE ENCANADOR OU BOMBEIRO HIDRÁULICO COM ENCARGOS COMPLEMENTARES | H | 0.38 | 12.28 | 4.66
|  | 6 | 88267 | MÃO DE OBRA | ENCANADOR OU BOMBEIRO HIDRÁULICO COM ENCARGOS COMPLEMENTARES | H | 0.38 | 15.94 | 6.05
[6 empty] | PREÇO TOTAL |  |  | 19.71
[6 empty] | BDI (%) |  |  | 5.39
[6 empty] | PREÇO TOTAL C/ BDI |  |  | 25.1
COMP. | 194 | 13.2.13 | 89713 | SINAPI-ADAPT | TUBO PVC, SERIE NORMAL, ESGOTO PREDIAL, DN 75 MM, FORNECIDO E INSTALADO EM RAMAL DE DESCARGA OU RAMAL DE ESGOTO SANITÁRIO. AF_12/2014 | M |  |  |  | 89713 | 30.01 | 8.21 | 38.22
|  | 1 | 122 | INS-SINAPI | ADESIVO PLASTICO PARA PVC, FRASCO COM 850 GR | UN | 0.0247 | 54.2 | 1.33
|  | 2 | 9837 | INS-SINAPI | TUBO PVC SERIE NORMAL, DN 75 MM, PARA ESGOTO PREDIAL (NBR 5688) | M | 1.05 | 10.27 | 10.78
|  | 3 | 20083 | INS-SINAPI | SOLUCAO LIMPADORA PARA PVC, FRASCO COM 1000 CM3 | UN | 0.0385 | 47.06 | 1.81
|  | 4 | 38383 | INS-SINAPI | LIXA D'AGUA EM FOLHA, GRAO 100 | UN | 0.187 | 1.65 | 0.3
|  | 5 | 88248 | MÃO DE OBRA | AUXILIAR DE ENCANADOR OU BOMBEIRO HIDRÁULICO COM ENCARGOS COMPLEMENTARES | H | 0.56 | 12.28 | 6.87
|  | 6 | 88267 | MÃO DE OBRA | ENCANADOR OU BOMBEIRO HIDRÁULICO COM ENCARGOS COMPLEMENTARES | H | 0.56 | 15.94 | 8.92
[6 empty] | PREÇO TOTAL |  |  | 30.01
[6 empty] | BDI (%) |  |  | 8.21
[6 empty] | PREÇO TOTAL C/ BDI |  |  | 38.22
COMP. | 195 | 13.2.14 | 89714 | SINAPI-ADAPT | TUBO PVC, SERIE NORMAL, ESGOTO PREDIAL, DN 100 MM, FORNECIDO E INSTALADO EM RAMAL DE DESCARGA OU RAMAL DE ESGOTO SANITÁRIO. AF_12/2014 | M |  |  |  | 89714 | 38.18 | 10.45 | 48.63
|  | 1 | 122 | INS-SINAPI | ADESIVO PLASTICO PARA PVC, FRASCO COM 850 GR | UN | 0.0363 | 54.2 | 1.96
|  | 2 | 9836 | INS-SINAPI | TUBO PVC SERIE NORMAL, DN 100 MM, PARA ESGOTO PREDIAL (NBR 5688) | M | 1.05 | 11.59 | 12.16
|  | 3 | 20083 | INS-SINAPI | SOLUCAO LIMPADORA PARA PVC, FRASCO COM 1000 CM3 | UN | 0.0593 | 47.06 | 2.79
|  | 4 | 38383 | INS-SINAPI | LIXA D'AGUA EM FOLHA, GRAO 100 | UN | 0.247 | 1.65 | 0.4
|  | 5 | 88248 | MÃO DE OBRA | AUXILIAR DE ENCANADOR OU BOMBEIRO HIDRÁULICO COM ENCARGOS COMPLEMENTARES | H | 0.74 | 12.28 | 9.08
|  | 6 | 88267 | MÃO DE OBRA | ENCANADOR OU BOMBEIRO HIDRÁULICO COM ENCARGOS COMPLEMENTARES | H | 0.74 | 15.94 | 11.79
[6 empty] | PREÇO TOTAL |  |  | 38.18
[6 empty] | BDI (%) |  |  | 10.45
[6 empty] | PREÇO TOTAL C/ BDI |  |  | 48.63
COMP. | 196 | 13.2.15 | COMP-068 | COMP. PRÓPRIA | ANEL BORRACHA, DN 50 MM, PARA TUBO SERIE REFORÇADA ESGOTO PREDIAL | UNID |  |  |  | COMP-068 | 1.33 | 0.36 | 1.69
|  | 1 | 88267 | MÃO DE OBRA | ENCANADOR OU BOMBEIRO HIDRÁULICO COM ENCARGOS COMPLEMENTARES | H | 0.001 | 15.94 | 0.01
|  | 2 | 88248 | MÃO DE OBRA | AUXILIAR DE ENCANADOR OU BOMBEIRO HIDRÁULICO COM ENCARGOS COMPLEMENTARES | H | 0.001 | 12.28 | 0.01
|  | 3 | 20085 | INS-SINAPI | ANEL BORRACHA, DN 50 MM, PARA TUBO SERIE REFORCADA ESGOTO PREDIAL | UN | 1 | 1.31 | 1.31
[6 empty] | PREÇO TOTAL |  |  | 1.33
[6 empty] | BDI (%) |  |  | 0.36
[6 empty] | PREÇO TOTAL C/ BDI |  |  | 1.69
COMP. | 197 | 13.2.16 | COMP-060 | COMP. PRÓPRIA | ANEL BORRACHA, DN 75 MM, PARA TUBO SERIE REFORCADA ESGOTO PREDIAL | UNID |  |  |  | COMP-060 | 2.4 | 0.65 | 3.05
|  | 1 | 88267 | MÃO DE OBRA | ENCANADOR OU BOMBEIRO HIDRÁULICO COM ENCARGOS COMPLEMENTARES | H | 0.001 | 15.94 | 0.01
|  | 2 | 88248 | MÃO DE OBRA | AUXILIAR DE ENCANADOR OU BOMBEIRO HIDRÁULICO COM ENCARGOS COMPLEMENTARES | H | 0.001 | 12.28 | 0.01
|  | 3 | 298 | INS-SINAPI | ANEL BORRACHA DN 75 MM, PARA TUBO SERIE REFORCADA ESGOTO PREDIAL | UN | 1 | 2.38 | 2.38
[6 empty] | PREÇO TOTAL |  |  | 2.4
[6 empty] | BDI (%) |  |  | 0.65
[6 empty] | PREÇO TOTAL C/ BDI |  |  | 3.05
COMP. | 198 | 13.2.17 | COMP-061 | COMP. PRÓPRIA | ANEL BORRACHA, DN 100 MM, PARA TUBO SERIE REFORCADA ESGOTO PREDIAL | UNID |  |  |  | COMP-061 | 2.39 | 0.65 | 3.04
|  | 1 | 88267 | MÃO DE OBRA | ENCANADOR OU BOMBEIRO HIDRÁULICO COM ENCARGOS COMPLEMENTARES | H | 0.001 | 15.94 | 0.01
|  | 2 | 88248 | MÃO DE OBRA | AUXILIAR DE ENCANADOR OU BOMBEIRO HIDRÁULICO COM ENCARGOS COMPLEMENTARES | H | 0.001 | 12.28 | 0.01
|  | 3 | 299 | INS-SINAPI | ANEL BORRACHA DN 100 MM, PARA TUBO SERIE REFORCADA ESGOTO PREDIAL | UN | 1 | 2.37 | 2.37
[6 empty] | PREÇO TOTAL |  |  | 2.39
[6 empty] | BDI (%) |  |  | 0.65
[6 empty] | PREÇO TOTAL C/ BDI |  |  | 3.04
COMP. | 199 | 13.2.18 | 89516 | SINAPI-ADAPT | JOELHO 45 GRAUS, PVC, SERIE R, ÁGUA PLUVIAL, DN 40 MM, JUNTA SOLDÁVEL, FORNECIDO E INSTALADO EM RAMAL DE ENCAMINHAMENTO. AF_12/2014 | UNID |  |  |  | 89516 | 6.3 | 1.72 | 8.02
|  | 1 | 122 | INS-SINAPI | ADESIVO PLASTICO PARA PVC, FRASCO COM 850 GR | UN | 0.0099 | 54.2 | 0.53
|  | 2 | 20083 | INS-SINAPI | SOLUCAO LIMPADORA PARA PVC, FRASCO COM 1000 CM3 | UN | 0.015 | 47.06 | 0.7
|  | 3 | 20148 | INS-SINAPI | JOELHO, PVC SERIE R, 45 GRAUS, DN 40 MM, PARA ESGOTO OU AGUAS PLUVIAIS PREDIAIS | UN | 1 | 3.63 | 3.63
|  | 4 | 38383 | INS-SINAPI | LIXA D'AGUA EM FOLHA, GRAO 100 | UN | 0.0245 | 1.65 | 0.04
|  | 5 | 88248 | MÃO DE OBRA | AUXILIAR DE ENCANADOR OU BOMBEIRO HIDRÁULICO COM ENCARGOS COMPLEMENTARES | H | 0.05 | 12.28 | 0.61
|  | 6 | 88267 | MÃO DE OBRA | ENCANADOR OU BOMBEIRO HIDRÁULICO COM ENCARGOS COMPLEMENTARES | H | 0.05 | 15.94 | 0.79
[6 empty] | PREÇO TOTAL |  |  | 6.3
[6 empty] | BDI (%) |  |  | 1.72
[6 empty] | PREÇO TOTAL C/ BDI |  |  | 8.02
COMP. | 200 | 13.2.19 | 89520 | SINAPI-ADAPT | JOELHO 45 GRAUS, PVC, SERIE R, ÁGUA PLUVIAL, DN 50 MM, JUNTA ELÁSTICA, FORNECIDO E INSTALADO EM RAMAL DE ENCAMINHAMENTO. AF_12/2014 | UNID |  |  |  | 89520 | 9.15 | 2.5 | 11.65
|  | 1 | 20078 | INS-SINAPI | PASTA LUBRIFICANTE PARA TUBOS E CONEXOES COM JUNTA ELASTICA (USO EM PVC, ACO, POLIETILENO E OUTROS) ( DE *400* G) | UN | 0.02 | 19.84 | 0.39
|  | 2 | 20085 | INS-SINAPI | ANEL BORRACHA, DN 50 MM, PARA TUBO SERIE REFORCADA ESGOTO PREDIAL | UN | 1 | 1.31 | 1.31
|  | 3 | 20149 | INS-SINAPI | JOELHO, PVC SERIE R, 45 GRAUS, DN 50 MM, PARA ESGOTO OU AGUAS PLUVIAIS PREDIAIS | UN | 1 | 5.63 | 5.63
|  | 4 | 88248 | MÃO DE OBRA | AUXILIAR DE ENCANADOR OU BOMBEIRO HIDRÁULICO COM ENCARGOS COMPLEMENTARES | H | 0.065 | 12.28 | 0.79
|  | 5 | 88267 | MÃO DE OBRA | ENCANADOR OU BOMBEIRO HIDRÁULICO COM ENCARGOS COMPLEMENTARES | H | 0.065 | 15.94 | 1.03
[6 empty] | PREÇO TOTAL |  |  | 9.15
[6 empty] | BDI (%) |  |  | 2.5
[6 empty] | PREÇO TOTAL C/ BDI |  |  | 11.65
COMP. | 201 | 13.2.20 | 89524 | SINAPI-ADAPT | JOELHO 45 GRAUS, PVC, SERIE R, ÁGUA PLUVIAL, DN 75 MM, JUNTA ELÁSTICA, FORNECIDO E INSTALADO EM RAMAL DE ENCAMINHAMENTO. AF_12/2014 | UNID |  |  |  | 89524 | 18.9 | 5.17 | 24.07
|  | 1 | 298 | INS-SINAPI | ANEL BORRACHA DN 75 MM, PARA TUBO SERIE REFORCADA ESGOTO PREDIAL | UN | 1 | 2.38 | 2.38
|  | 2 | 20078 | INS-SINAPI | PASTA LUBRIFICANTE PARA TUBOS E CONEXOES COM JUNTA ELASTICA (USO EM PVC, ACO, POLIETILENO E OUTROS) ( DE *400* G) | UN | 0.03 | 19.84 | 0.59
|  | 3 | 20150 | INS-SINAPI | JOELHO, PVC SERIE R, 45 GRAUS, DN 75 MM, PARA ESGOTO OU AGUAS PLUVIAIS PREDIAIS | UN | 1 | 13.12 | 13.12
|  | 4 | 88248 | MÃO DE OBRA | AUXILIAR DE ENCANADOR OU BOMBEIRO HIDRÁULICO COM ENCARGOS COMPLEMENTARES | H | 0.1 | 12.28 | 1.22
|  | 5 | 88267 | MÃO DE OBRA | ENCANADOR OU BOMBEIRO HIDRÁULICO COM ENCARGOS COMPLEMENTARES | H | 0.1 | 15.94 | 1.59
[6 empty] | PREÇO TOTAL |  |  | 18.9
[6 empty] | BDI (%) |  |  | 5.17
[6 empty] | PREÇO TOTAL C/ BDI |  |  | 24.07
COMP. | 202 | 13.2.21 | 89531 | SINAPI-ADAPT | JOELHO 45 GRAUS, PVC, SERIE R, ÁGUA PLUVIAL, DN 100 MM, JUNTA ELÁSTICA, FORNECIDO E INSTALADO EM RAMAL DE ENCAMINHAMENTO. AF_12/2014 | UNID |  |  |  | 89531 | 25.74 | 7.05 | 32.79
|  | 1 | 301 | INS-SINAPI | ANEL BORRACHA PARA TUBO ESGOTO PREDIAL, DN 100 MM (NBR 5688) | UN | 1 | 2.61 | 2.61
|  | 2 | 20078 | INS-SINAPI | PASTA LUBRIFICANTE PARA TUBOS E CONEXOES COM JUNTA ELASTICA (USO EM PVC, ACO, POLIETILENO E OUTROS) ( DE *400* G) | UN | 0.046 | 19.84 | 0.91
|  | 3 | 20151 | INS-SINAPI | JOELHO, PVC SERIE R, 45 GRAUS, DN 100 MM, PARA ESGOTO OU AGUAS PLUVIAIS PREDIAIS | UN | 1 | 18.28 | 18.28
|  | 4 | 88248 | MÃO DE OBRA | AUXILIAR DE ENCANADOR OU BOMBEIRO HIDRÁULICO COM ENCARGOS COMPLEMENTARES | H | 0.14 | 12.28 | 1.71
|  | 5 | 88267 | MÃO DE OBRA | ENCANADOR OU BOMBEIRO HIDRÁULICO COM ENCARGOS COMPLEMENTARES | H | 0.14 | 15.94 | 2.23
[6 empty] | PREÇO TOTAL |  |  | 25.74
[6 empty] | BDI (%) |  |  | 7.05
[6 empty] | PREÇO TOTAL C/ BDI |  |  | 32.79
COMP. | 203 | 13.2.22 | 89514 | SINAPI-ADAPT | JOELHO 90 GRAUS, PVC, SERIE R, ÁGUA PLUVIAL, DN 40 MM, JUNTA SOLDÁVEL, FORNECIDO E INSTALADO EM RAMAL DE ENCAMINHAMENTO. AF_12/2014 | UNID |  |  |  | 89514 | 7.34 | 2.01 | 9.35
|  | 1 | 122 | INS-SINAPI | ADESIVO PLASTICO PARA PVC, FRASCO COM 850 GR | UN | 0.0099 | 54.2 | 0.53
|  | 2 | 20083 | INS-SINAPI | SOLUCAO LIMPADORA PARA PVC, FRASCO COM 1000 CM3 | UN | 0.015 | 47.06 | 0.7
|  | 3 | 20154 | INS-SINAPI | JOELHO, PVC SERIE R, 90 GRAUS, DN 40 MM, PARA ESGOTO OU AGUAS PLUVIAIS PREDIAIS | UN | 1 | 4.67 | 4.67
|  | 4 | 38383 | INS-SINAPI | LIXA D'AGUA EM FOLHA, GRAO 100 | UN | 0.0245 | 1.65 | 0.04
|  | 5 | 88248 | MÃO DE OBRA | AUXILIAR DE ENCANADOR OU BOMBEIRO HIDRÁULICO COM ENCARGOS COMPLEMENTARES | H | 0.05 | 12.28 | 0.61
|  | 6 | 88267 | MÃO DE OBRA | ENCANADOR OU BOMBEIRO HIDRÁULICO COM ENCARGOS COMPLEMENTARES | H | 0.05 | 15.94 | 0.79
[6 empty] | PREÇO TOTAL |  |  | 7.34
[6 empty] | BDI (%) |  |  | 2.01
[6 empty] | PREÇO TOTAL C/ BDI |  |  | 9.35
COMP. | 204 | 13.2.23 | 89518 | SINAPI-ADAPT | JOELHO 90 GRAUS, PVC, SERIE R, ÁGUA PLUVIAL, DN 50 MM, JUNTA ELÁSTICA, FORNECIDO E INSTALADO EM RAMAL DE ENCAMINHAMENTO. AF_12/2014 | UNID |  |  |  | 89518 | 10.52 | 2.88 | 13.4
|  | 1 | 20078 | INS-SINAPI | PASTA LUBRIFICANTE PARA TUBOS E CONEXOES COM JUNTA ELASTICA (USO EM PVC, ACO, POLIETILENO E OUTROS) ( DE *400* G) | UN | 0.02 | 19.84 | 0.39
|  | 2 | 20085 | INS-SINAPI | ANEL BORRACHA, DN 50 MM, PARA TUBO SERIE REFORCADA ESGOTO PREDIAL | UN | 1 | 1.31 | 1.31
|  | 3 | 20155 | INS-SINAPI | JOELHO, PVC SERIE R, 90 GRAUS, DN 50 MM, PARA ESGOTO OU AGUAS PLUVIAIS PREDIAIS | UN | 1 | 7 | 7
|  | 4 | 88248 | MÃO DE OBRA | AUXILIAR DE ENCANADOR OU BOMBEIRO HIDRÁULICO COM ENCARGOS COMPLEMENTARES | H | 0.065 | 12.28 | 0.79
|  | 5 | 88267 | MÃO DE OBRA | ENCANADOR OU BOMBEIRO HIDRÁULICO COM ENCARGOS COMPLEMENTARES | H | 0.065 | 15.94 | 1.03
[6 empty] | PREÇO TOTAL |  |  | 10.52
[6 empty] | BDI (%) |  |  | 2.88
[6 empty] | PREÇO TOTAL C/ BDI |  |  | 13.4
COMP. | 205 | 13.2.24 | 89522 | SINAPI-ADAPT | JOELHO 90 GRAUS, PVC, SERIE R, ÁGUA PLUVIAL, DN 75 MM, JUNTA ELÁSTICA, FORNECIDO E INSTALADO EM RAMAL DE ENCAMINHAMENTO. AF_12/2014 | UNID |  |  |  | 89522 | 21.53 | 5.89 | 27.42
|  | 1 | 298 | INS-SINAPI | ANEL BORRACHA DN 75 MM, PARA TUBO SERIE REFORCADA ESGOTO PREDIAL | UN | 1 | 2.38 | 2.38
|  | 2 | 20078 | INS-SINAPI | PASTA LUBRIFICANTE PARA TUBOS E CONEXOES COM JUNTA ELASTICA (USO EM PVC, ACO, POLIETILENO E OUTROS) ( DE *400* G) | UN | 0.03 | 19.84 | 0.59
|  | 3 | 20156 | INS-SINAPI | JOELHO, PVC SERIE R, 90 GRAUS, DN 75 MM, PARA ESGOTO OU AGUAS PLUVIAIS PREDIAIS | UN | 1 | 15.75 | 15.75
|  | 4 | 88248 | MÃO DE OBRA | AUXILIAR DE ENCANADOR OU BOMBEIRO HIDRÁULICO COM ENCARGOS COMPLEMENTARES | H | 0.1 | 12.28 | 1.22
|  | 5 | 88267 | MÃO DE OBRA | ENCANADOR OU BOMBEIRO HIDRÁULICO COM ENCARGOS COMPLEMENTARES | H | 0.1 | 15.94 | 1.59
[6 empty] | PREÇO TOTAL |  |  | 21.53
[6 empty] | BDI (%) |  |  | 5.89
[6 empty] | PREÇO TOTAL C/ BDI |  |  | 27.42
COMP. | 206 | 13.2.25 | 89529 | SINAPI-ADAPT | JOELHO 90 GRAUS, PVC, SERIE R, ÁGUA PLUVIAL, DN 100 MM, JUNTA ELÁSTICA, FORNECIDO E INSTALADO EM RAMAL DE ENCAMINHAMENTO. AF_12/2014 | UNID |  |  |  | 89529 | 32.12 | 8.79 | 40.91
|  | 1 | 301 | INS-SINAPI | ANEL BORRACHA PARA TUBO ESGOTO PREDIAL, DN 100 MM (NBR 5688) | UN | 1 | 2.61 | 2.61
|  | 2 | 20078 | INS-SINAPI | PASTA LUBRIFICANTE PARA TUBOS E CONEXOES COM JUNTA ELASTICA (USO EM PVC, ACO, POLIETILENO E OUTROS) ( DE *400* G) | UN | 0.046 | 19.84 | 0.91
|  | 3 | 20157 | INS-SINAPI | JOELHO, PVC SERIE R, 90 GRAUS, DN 100 MM, PARA ESGOTO OU AGUAS PLUVIAIS PREDIAIS | UN | 1 | 24.66 | 24.66
|  | 4 | 88248 | MÃO DE OBRA | AUXILIAR DE ENCANADOR OU BOMBEIRO HIDRÁULICO COM ENCARGOS COMPLEMENTARES | H | 0.14 | 12.28 | 1.71
|  | 5 | 88267 | MÃO DE OBRA | ENCANADOR OU BOMBEIRO HIDRÁULICO COM ENCARGOS COMPLEMENTARES | H | 0.14 | 15.94 | 2.23
[6 empty] | PREÇO TOTAL |  |  | 32.12
[6 empty] | BDI (%) |  |  | 8.79
[6 empty] | PREÇO TOTAL C/ BDI |  |  | 40.91
COMP. | 207 | 13.2.26 | COMP-069 | COMP. PRÓPRIA | JOELHO EM PVC, 90º, PARA ESGOTO PREDIAL, 100 X 75MM, COM VISITA - FORNECIMENTO E INSTALACAO | UNID |  |  |  | COMP-069 | 53.4 | 14.62 | 68.02
|  | 1 | 88267 | MÃO DE OBRA | ENCANADOR OU BOMBEIRO HIDRÁULICO COM ENCARGOS COMPLEMENTARES | H | 0.3 | 15.94 | 4.78
|  | 2 | 88316 | MÃO DE OBRA | SERVENTE COM ENCARGOS COMPLEMENTARES | H | 0.3 | 12.09 | 3.62
|  | 3 | 20159 | INS-SINAPI | JOELHO COM VISITA, PVC SERIE R, 90 GRAUS, 100 X 75 MM, PARA ESGOTO PREDIAL | UN | 1 | 43.29 | 43.29
|  | 4 | 20078 | INS-SINAPI | PASTA LUBRIFICANTE PARA TUBOS E CONEXOES COM JUNTA ELASTICA (USO EM PVC, ACO, POLIETILENO E OUTROS) ( DE *400* G) | UN | 0.046 | 19.84 | 0.91
|  | 5 | 122 | INS-SINAPI | ADESIVO PLASTICO PARA PVC, FRASCO COM 850 GR | UN | 0.0148 | 54.2 | 0.8
[6 empty] | PREÇO TOTAL |  |  | 53.4
[6 empty] | BDI (%) |  |  | 14.62
[6 empty] | PREÇO TOTAL C/ BDI |  |  | 68.02
COMP. | 208 | 13.2.27 | COMP-070 | COMP. PRÓPRIA | JOELHO 90 GRAUS COM BOLSA PARA ANEL EM PVC RÍGIDO BRANCO, JUNTA ELÁSTICA, Ø 40 mm x 1.1/2" | UNID |  |  |  | COMP-070 | 10.14 | 2.77 | 12.91
|  | 1 | 88248 | MÃO DE OBRA | AUXILIAR DE ENCANADOR OU BOMBEIRO HIDRÁULICO COM ENCARGOS COMPLEMENTARES | H | 0.13 | 12.28 | 1.59
|  | 2 | 88267 | MÃO DE OBRA | ENCANADOR OU BOMBEIRO HIDRÁULICO COM ENCARGOS COMPLEMENTARES | H | 0.13 | 15.94 | 2.07
|  | 3 | 20084 | INS-SINAPI | ANEL BORRACHA, DN 40 MM, PARA TUBO SERIE REFORCADA ESGOTO PREDIAL | UN | 1 | 1.42 | 1.42
|  | 4 | 20154 | INS-SINAPI | JOELHO, PVC SERIE R, 90 GRAUS, DN 40 MM, PARA ESGOTO PREDIAL | UN | 1 | 4.67 | 4.67
|  | 5 | 20078 | INS-SINAPI | PASTA LUBRIFICANTE PARA TUBOS E CONEXOES COM JUNTA ELASTICA (USO EM PVC, ACO, POLIETILENO E OUTROS) ( DE *400* G) | UN | 0.02 | 19.84 | 0.39
[6 empty] | PREÇO TOTAL |  |  | 10.14
[6 empty] | BDI (%) |  |  | 2.77
[6 empty] | PREÇO TOTAL C/ BDI |  |  | 12.91
COMP. | 209 | 13.2.28 | COMP-071 | COMP. PRÓPRIA | JUNÇÃO SIMPLES, PVC, SERIE NORMAL, ESGOTO PREDIAL, DN 40 X 40 MM, JUNTA ELÁSTICA, FORNECIDO E INSTALADO EM SUBCOLETOR AÉREO DE ESGOTO SANITÁRIO. | UNID |  |  |  | COMP-071 | 16.58 | 4.54 | 21.12
|  | 1 | 88248 | MÃO DE OBRA | AUXILIAR DE ENCANADOR OU BOMBEIRO HIDRÁULICO COM ENCARGOS COMPLEMENTARES | H | 0.32 | 12.28 | 3.92
|  | 2 | 88267 | MÃO DE OBRA | ENCANADOR OU BOMBEIRO HIDRÁULICO COM ENCARGOS COMPLEMENTARES | H | 0.32 | 15.94 | 5.1
|  | 3 | 295 | INS-SINAPI | ANEL BORRACHA PARA TUBO ESGOTO PREDIAL DN 40 MM (NBR 5688) | UN | 2 | 1.42 | 2.84
|  | 4 | 3666 | INS-SINAPI | JUNCAO SIMPLES, PVC, 45 GRAUS, DN 40 X 40 MM, SERIE NORMAL PARA ESGOTO PREDIAL | UN | 1 | 2.9 | 2.9
|  | 5 | 20078 | INS-SINAPI | PASTA LUBRIFICANTE PARA TUBOS E CONEXOES COM JUNTA ELASTICA (USO EM PVC, ACO, POLIETILENO E OUTROS) ( DE *400* G) | UN | 0.092 | 19.84 | 1.82
[6 empty] | PREÇO TOTAL |  |  | 16.58
[6 empty] | BDI (%) |  |  | 4.54
[6 empty] | PREÇO TOTAL C/ BDI |  |  | 21.12
COMP. | 210 | 13.2.29 | 89785 | SINAPI-ADAPT | JUNÇÃO SIMPLES, PVC, SERIE NORMAL, ESGOTO PREDIAL, DN 50 X 50 MM, JUNTA ELÁSTICA, FORNECIDO E INSTALADO EM RAMAL DE DESCARGA OU RAMAL DE ESGOTO SANITÁRIO. AF_12/2014 | UNID |  |  |  | 89785 | 15.52 | 4.25 | 19.77
|  | 1 | 296 | INS-SINAPI | ANEL BORRACHA PARA TUBO ESGOTO PREDIAL DN 50 MM (NBR 5688) | UN | 2 | 1.47 | 2.94
|  | 2 | 3662 | INS-SINAPI | JUNCAO SIMPLES, PVC, DN 50 X 50 MM, SERIE NORMAL PARA ESGOTO PREDIAL | UN | 1 | 7.01 | 7.01
|  | 3 | 20078 | INS-SINAPI | PASTA LUBRIFICANTE PARA TUBOS E CONEXOES COM JUNTA ELASTICA (USO EM PVC, ACO, POLIETILENO E OUTROS) ( DE *400* G) | UN | 0.04 | 19.84 | 0.79
|  | 4 | 88248 | MÃO DE OBRA | AUXILIAR DE ENCANADOR OU BOMBEIRO HIDRÁULICO COM ENCARGOS COMPLEMENTARES | H | 0.17 | 12.28 | 2.08
|  | 5 | 88267 | MÃO DE OBRA | ENCANADOR OU BOMBEIRO HIDRÁULICO COM ENCARGOS COMPLEMENTARES | H | 0.17 | 15.94 | 2.7
[6 empty] | PREÇO TOTAL |  |  | 15.52
[6 empty] | BDI (%) |  |  | 4.25
[6 empty] | PREÇO TOTAL C/ BDI |  |  | 19.77
COMP. | 211 | 13.2.30 | COMP-062 | COMP. PRÓPRIA | JUNÇÃO SIMPLES, PVC, SERIE R, ÁGUA PLUVIAL, DN 75 X 50 MM, JUNTA ELÁSTICA, FORNECIDO E INSTALADO EM RAMAL DE ENCAMINHAMENTO. | UNID |  |  |  | COMP-062 | 19 | 5.2 | 24.2
|  | 1 | 88248 | MÃO DE OBRA | AUXILIAR DE ENCANADOR OU BOMBEIRO HIDRÁULICO COM ENCARGOS COMPLEMENTARES | H | 0.135 | 12.28 | 1.65
|  | 2 | 88267 | MÃO DE OBRA | ENCANADOR OU BOMBEIRO HIDRÁULICO COM ENCARGOS COMPLEMENTARES | H | 0.135 | 15.94 | 2.15
|  | 3 | 298 | INS-SINAPI | ANEL BORRACHA DN 75 MM, PARA TUBO SERIE REFORCADA ESGOTO PREDIAL | UN | 1 | 2.38 | 2.38
|  | 4 | 20078 | INS-SINAPI | PASTA LUBRIFICANTE PARA TUBOS E CONEXOES COM JUNTA ELASTICA (USO EM PVC, ACO, POLIETILENO E OUTROS) ( DE *400* G) | UN | 0.06 | 19.84 | 1.19
|  | 5 | 20085 | INS-SINAPI | ANEL BORRACHA, DN 50 MM, PARA TUBO SERIE REFORCADA ESGOTO PREDIAL | UN | 1 | 1.31 | 1.31
|  | 6 | 3661 | INS-SINAPI | JUNCAO SIMPLES, PVC, DN 75 X 50 MM, SERIE NORMAL PARA ESGOTO PREDIAL | UN | 1 | 10.32 | 10.32
[6 empty] | PREÇO TOTAL |  |  | 19
[6 empty] | BDI (%) |  |  | 5.2
[6 empty] | PREÇO TOTAL C/ BDI |  |  | 24.2
COMP. | 212 | 13.2.31 | 89565 | SINAPI-ADAPT | JUNÇÃO SIMPLES, PVC, SERIE R, ÁGUA PLUVIAL, DN 75 X 75 MM, JUNTA ELÁSTICA, FORNECIDO E INSTALADO EM RAMAL DE ENCAMINHAMENTO. AF_12/2014 | UNID |  |  |  | 89565 | 39.45 | 10.8 | 50.25
|  | 1 | 298 | INS-SINAPI | ANEL BORRACHA DN 75 MM, PARA TUBO SERIE REFORCADA ESGOTO PREDIAL | UN | 2 | 2.38 | 4.76
|  | 2 | 20078 | INS-SINAPI | PASTA LUBRIFICANTE PARA TUBOS E CONEXOES COM JUNTA ELASTICA (USO EM PVC, ACO, POLIETILENO E OUTROS) ( DE *400* G) | UN | 0.06 | 19.84 | 1.19
|  | 3 | 20142 | INS-SINAPI | JUNCAO SIMPLES, PVC SERIE R, DN 75 X 75 MM, PARA ESGOTO OU AGUAS PLUVIAIS PREDIAIS | UN | 1 | 29.7 | 29.7
|  | 4 | 88248 | MÃO DE OBRA | AUXILIAR DE ENCANADOR OU BOMBEIRO HIDRÁULICO COM ENCARGOS COMPLEMENTARES | H | 0.135 | 12.28 | 1.65
|  | 5 | 88267 | MÃO DE OBRA | ENCANADOR OU BOMBEIRO HIDRÁULICO COM ENCARGOS COMPLEMENTARES | H | 0.135 | 15.94 | 2.15
[6 empty] | PREÇO TOTAL |  |  | 39.45
[6 empty] | BDI (%) |  |  | 10.8
[6 empty] | PREÇO TOTAL C/ BDI |  |  | 50.25
COMP. | 213 | 13.2.32 | COMP-072 | COMP. PRÓPRIA | JUNÇÃO SIMPLES, PVC, SERIE R, ÁGUA PLUVIAL, DN 100 X 50 MM, JUNTA ELÁSTICA, FORNECIDO E INSTALADO EM RAMAL DE ENCAMINHAMENTO. | UNID |  |  |  | COMP-072 | 23.99 | 6.57 | 30.56
|  | 1 | 88248 | MÃO DE OBRA | AUXILIAR DE ENCANADOR OU BOMBEIRO HIDRÁULICO COM ENCARGOS COMPLEMENTARES | H | 0.185 | 12.28 | 2.27
|  | 2 | 88267 | MÃO DE OBRA | ENCANADOR OU BOMBEIRO HIDRÁULICO COM ENCARGOS COMPLEMENTARES | H | 0.185 | 15.94 | 2.94
|  | 3 | 301 | INS-SINAPI | ANEL BORRACHA PARA TUBO ESGOTO PREDIAL, DN 100 MM (NBR 5688) | UN | 1 | 2.61 | 2.61
|  | 4 | 296 | INS-SINAPI | ANEL BORRACHA PARA TUBO ESGOTO PREDIAL DN 50 MM (NBR 5688) | UN | 1 | 1.47 | 1.47
|  | 5 | 3659 | INS-SINAPI | JUNCAO SIMPLES, PVC, DN 100 X 50 MM, SERIE NORMAL PARA ESGOTO PREDIAL | UN | 1 | 12.88 | 12.88
|  | 6 | 20078 | INS-SINAPI | PASTA LUBRIFICANTE PARA TUBOS E CONEXOES COM JUNTA ELASTICA (USO EM PVC, ACO, POLIETILENO E OUTROS) ( DE *400* G) | UN | 0.092 | 19.84 | 1.82
[6 empty] | PREÇO TOTAL |  |  | 23.99
[6 empty] | BDI (%) |  |  | 6.57
[6 empty] | PREÇO TOTAL C/ BDI |  |  | 30.56
COMP. | 214 | 13.2.33 | 89569 | SINAPI-ADAPT | JUNÇÃO SIMPLES, PVC, SERIE R, ÁGUA PLUVIAL, DN 100 X 75 MM, JUNTA ELÁSTICA, FORNECIDO E INSTALADO EM RAMAL DE ENCAMINHAMENTO. AF_12/2014 | UNID |  |  |  | 89569 | 55.42 | 15.17 | 70.59
|  | 1 | 298 | INS-SINAPI | ANEL BORRACHA DN 75 MM, PARA TUBO SERIE REFORCADA ESGOTO PREDIAL | UN | 1 | 2.38 | 2.38
|  | 2 | 301 | INS-SINAPI | ANEL BORRACHA PARA TUBO ESGOTO PREDIAL, DN 100 MM (NBR 5688) | UN | 1 | 2.61 | 2.61
|  | 3 | 20078 | INS-SINAPI | PASTA LUBRIFICANTE PARA TUBOS E CONEXOES COM JUNTA ELASTICA (USO EM PVC, ACO, POLIETILENO E OUTROS) ( DE *400* G) | UN | 0.092 | 19.84 | 1.82
|  | 4 | 20143 | INS-SINAPI | JUNCAO SIMPLES, PVC SERIE R, DN 100 X 75 MM, PARA ESGOTO OU AGUAS PLUVIAIS PREDIAIS | UN | 1 | 43.4 | 43.4
|  | 5 | 88248 | MÃO DE OBRA | AUXILIAR DE ENCANADOR OU BOMBEIRO HIDRÁULICO COM ENCARGOS COMPLEMENTARES | H | 0.185 | 12.28 | 2.27
|  | 6 | 88267 | MÃO DE OBRA | ENCANADOR OU BOMBEIRO HIDRÁULICO COM ENCARGOS COMPLEMENTARES | H | 0.185 | 15.94 | 2.94
[6 empty] | PREÇO TOTAL |  |  | 55.42
[6 empty] | BDI (%) |  |  | 15.17
[6 empty] | PREÇO TOTAL C/ BDI |  |  | 70.59
COMP. | 215 | 13.2.34 | 89567 | SINAPI-ADAPT | JUNÇÃO SIMPLES, PVC, SERIE R, ÁGUA PLUVIAL, DN 100 X 100 MM, JUNTA ELÁSTICA, FORNECIDO E INSTALADO EM RAMAL DE ENCAMINHAMENTO. AF_12/2014 | UNID |  |  |  | 89567 | 58.73 | 16.08 | 74.81
|  | 1 | 301 | INS-SINAPI | ANEL BORRACHA PARA TUBO ESGOTO PREDIAL, DN 100 MM (NBR 5688) | UN | 2 | 2.61 | 5.22
|  | 2 | 20078 | INS-SINAPI | PASTA LUBRIFICANTE PARA TUBOS E CONEXOES COM JUNTA ELASTICA (USO EM PVC, ACO, POLIETILENO E OUTROS) ( DE *400* G) | UN | 0.092 | 19.84 | 1.82
|  | 3 | 20144 | INS-SINAPI | JUNCAO SIMPLES, PVC SERIE R, DN 100 X 100 MM, PARA ESGOTO OU AGUAS PLUVIAIS PREDIAIS | UN | 1 | 46.48 | 46.48
|  | 4 | 88248 | MÃO DE OBRA | AUXILIAR DE ENCANADOR OU BOMBEIRO HIDRÁULICO COM ENCARGOS COMPLEMENTARES | H | 0.185 | 12.28 | 2.27
|  | 5 | 88267 | MÃO DE OBRA | ENCANADOR OU BOMBEIRO HIDRÁULICO COM ENCARGOS COMPLEMENTARES | H | 0.185 | 15.94 | 2.94
[6 empty] | PREÇO TOTAL |  |  | 58.73
[6 empty] | BDI (%) |  |  | 16.08
[6 empty] | PREÇO TOTAL C/ BDI |  |  | 74.81
COMP. | 216 | 13.2.35 | COMP-073 | COMP. PRÓPRIA | JUNÇÃO INVERTIDA, PVC, SERIE R, ÁGUA PLUVIAL, DN 50 X 50 MM, JUNTA ELÁSTICA, FORNECIDO E INSTALADO EM RAMAL DE ENCAMINHAMENTO. | UNID |  |  |  | COMP-073 | 19.92 | 5.45 | 25.37
|  | 1 | 88248 | MÃO DE OBRA | AUXILIAR DE ENCANADOR OU BOMBEIRO HIDRÁULICO COM ENCARGOS COMPLEMENTARES | H | 0.185 | 12.28 | 2.27
|  | 2 | 88264 | MÃO DE OBRA | ELETRICISTA COM ENCARGOS COMPLEMENTARES | H | 0.185 | 18.75 | 3.46
|  | 3 | 296 | INS-SINAPI | ANEL BORRACHA PARA TUBO ESGOTO PREDIAL DN 50 MM (NBR 5688) | UN | 2 | 1.47 | 2.94
|  | 4 | 3669 | INS-SINAPI | JUNCAO DE REDUCAO INVERTIDA, PVC SOLDAVEL, 75 X 50 MM, SERIE NORMAL PARA ESGOTO PREDIAL | UN | 1 | 9.43 | 9.43
|  | 5 | 20078 | INS-SINAPI | PASTA LUBRIFICANTE PARA TUBOS E CONEXOES COM JUNTA ELASTICA (USO EM PVC, ACO, POLIETILENO E OUTROS) ( DE *400* G) | UN | 0.092 | 19.84 | 1.82
[6 empty] | PREÇO TOTAL |  |  | 19.92
[6 empty] | BDI (%) |  |  | 5.45
[6 empty] | PREÇO TOTAL C/ BDI |  |  | 25.37
COMP. | 217 | 13.2.36 | 89753 | SINAPI-ADAPT | LUVA SIMPLES, PVC, SERIE NORMAL, ESGOTO PREDIAL, DN 50 MM, JUNTA ELÁSTICA, FORNECIDO E INSTALADO EM RAMAL DE DESCARGA OU RAMAL DE ESGOTO SANITÁRIO. AF_12/2014 | UNID |  |  |  | 89753 | 6.4 | 1.75 | 8.15
|  | 1 | 296 | INS-SINAPI | ANEL BORRACHA PARA TUBO ESGOTO PREDIAL DN 50 MM (NBR 5688) | UN | 1 | 1.47 | 1.47
|  | 2 | 3875 | INS-SINAPI | LUVA SIMPLES, PVC, SOLDAVEL, DN 50 MM, SERIE NORMAL, PARA ESGOTO PREDIAL | UN | 1 | 2.29 | 2.29
|  | 3 | 20078 | INS-SINAPI | PASTA LUBRIFICANTE PARA TUBOS E CONEXOES COM JUNTA ELASTICA (USO EM PVC, ACO, POLIETILENO E OUTROS) ( DE *400* G) | UN | 0.02 | 19.84 | 0.39
|  | 4 | 88248 | MÃO DE OBRA | AUXILIAR DE ENCANADOR OU BOMBEIRO HIDRÁULICO COM ENCARGOS COMPLEMENTARES | H | 0.08 | 12.28 | 0.98
|  | 5 | 88267 | MÃO DE OBRA | ENCANADOR OU BOMBEIRO HIDRÁULICO COM ENCARGOS COMPLEMENTARES | H | 0.08 | 15.94 | 1.27
[6 empty] | PREÇO TOTAL |  |  | 6.4
[6 empty] | BDI (%) |  |  | 1.75
[6 empty] | PREÇO TOTAL C/ BDI |  |  | 8.15
COMP. | 218 | 13.2.37 | 89774 | SINAPI-ADAPT | LUVA SIMPLES, PVC, SERIE NORMAL, ESGOTO PREDIAL, DN 75 MM, JUNTA ELÁSTICA, FORNECIDO E INSTALADO EM RAMAL DE DESCARGA OU RAMAL DE ESGOTO SANITÁRIO. AF_12/2014 | UNID |  |  |  | 89774 | 10.66 | 2.91 | 13.57
|  | 1 | 297 | INS-SINAPI | ANEL BORRACHA PARA TUBO ESGOTO PREDIAL DN 75 MM (NBR 5688) | UN | 1 | 2.08 | 2.08
|  | 2 | 3898 | INS-SINAPI | LUVA SIMPLES, PVC, SOLDAVEL, DN 75 MM, SERIE NORMAL, PARA ESGOTO PREDIAL | UN | 1 | 4.33 | 4.33
|  | 3 | 20078 | INS-SINAPI | PASTA LUBRIFICANTE PARA TUBOS E CONEXOES COM JUNTA ELASTICA (USO EM PVC, ACO, POLIETILENO E OUTROS) ( DE *400* G) | UN | 0.03 | 19.84 | 0.59
|  | 4 | 88248 | MÃO DE OBRA | AUXILIAR DE ENCANADOR OU BOMBEIRO HIDRÁULICO COM ENCARGOS COMPLEMENTARES | H | 0.13 | 12.28 | 1.59
|  | 5 | 88267 | MÃO DE OBRA | ENCANADOR OU BOMBEIRO HIDRÁULICO COM ENCARGOS COMPLEMENTARES | H | 0.13 | 15.94 | 2.07
[6 empty] | PREÇO TOTAL |  |  | 10.66
[6 empty] | BDI (%) |  |  | 2.91
[6 empty] | PREÇO TOTAL C/ BDI |  |  | 13.57
COMP. | 219 | 13.2.38 | 89554 | SINAPI-ADAPT | LUVA SIMPLES, PVC, SERIE R, ÁGUA PLUVIAL, DN 100 MM, JUNTA ELÁSTICA, FORNECIDO E INSTALADO EM RAMAL DE ENCAMINHAMENTO. AF_12/2014 | UNID |  |  |  | 89554 | 17.69 | 4.84 | 22.53
|  | 1 | 301 | INS-SINAPI | ANEL BORRACHA PARA TUBO ESGOTO PREDIAL, DN 100 MM (NBR 5688) | UN | 1 | 2.61 | 2.61
|  | 2 | 20078 | INS-SINAPI | PASTA LUBRIFICANTE PARA TUBOS E CONEXOES COM JUNTA ELASTICA (USO EM PVC, ACO, POLIETILENO E OUTROS) ( DE *400* G) | UN | 0.046 | 19.84 | 0.91
|  | 3 | 20170 | INS-SINAPI | LUVA SIMPLES, PVC SERIE R, 100 MM, PARA ESGOTO OU AGUAS PLUVIAIS PREDIAIS | UN | 1 | 11.5 | 11.5
|  | 4 | 88248 | MÃO DE OBRA | AUXILIAR DE ENCANADOR OU BOMBEIRO HIDRÁULICO COM ENCARGOS COMPLEMENTARES | H | 0.095 | 12.28 | 1.16
|  | 5 | 88267 | MÃO DE OBRA | ENCANADOR OU BOMBEIRO HIDRÁULICO COM ENCARGOS COMPLEMENTARES | H | 0.095 | 15.94 | 1.51
[6 empty] | PREÇO TOTAL |  |  | 17.69
[6 empty] | BDI (%) |  |  | 4.84
[6 empty] | PREÇO TOTAL C/ BDI |  |  | 22.53
COMP. | 220 | 13.2.39 | COMP-036 | COMP. PRÓPRIA | CAP PVC ESGOTO 100MM (TAMPÃO) - FORNECIMENTO E INSTALAÇÃO | UNID |  |  |  | COMP-036 | 13.84 | 3.79 | 17.63
|  | 1 | 88267 | MÃO DE OBRA | ENCANADOR OU BOMBEIRO HIDRÁULICO COM ENCARGOS COMPLEMENTARES | H | 0.1 | 15.94 | 1.59
|  | 2 | 20088 | INS-SINAPI | CAP PVC, SERIE R, DN 100 MM, PARA ESGOTO PREDIAL | UN | 1 | 12.25 | 12.25
[6 empty] | PREÇO TOTAL |  |  | 13.84
[6 empty] | BDI (%) |  |  | 3.79
[6 empty] | PREÇO TOTAL C/ BDI |  |  | 17.63
COMP. | 221 | 13.2.40 | 89546 | SINAPI-ADAPT | BUCHA DE REDUÇÃO LONGA, PVC, SERIE R, ÁGUA PLUVIAL, DN 50 X 40 MM, JUNTA ELÁSTICA, FORNECIDO E INSTALADO EM RAMAL DE ENCAMINHAMENTO. AF_12/2014 | UNID |  |  |  | 89546 | 8.28 | 2.26 | 10.54
|  | 1 | 20078 | INS-SINAPI | PASTA LUBRIFICANTE PARA TUBOS E CONEXOES COM JUNTA ELASTICA (USO EM PVC, ACO, POLIETILENO E OUTROS) ( DE *400* G) | UN | 0.02 | 19.84 | 0.39
|  | 2 | 20085 | INS-SINAPI | ANEL BORRACHA, DN 50 MM, PARA TUBO SERIE REFORCADA ESGOTO PREDIAL | UN | 1 | 1.31 | 1.31
|  | 3 | 38418 | INS-SINAPI | BUCHA DE REDUCAO, PVC, LONGA, SERIE R, DN 50 X 40 MM, PARA ESGOTO OU AGUAS PLUVIAIS PREDIAIS | UN | 1 | 5.32 | 5.32
|  | 4 | 88248 | MÃO DE OBRA | AUXILIAR DE ENCANADOR OU BOMBEIRO HIDRÁULICO COM ENCARGOS COMPLEMENTARES | H | 0.045 | 12.28 | 0.55
|  | 5 | 88267 | MÃO DE OBRA | ENCANADOR OU BOMBEIRO HIDRÁULICO COM ENCARGOS COMPLEMENTARES | H | 0.045 | 15.94 | 0.71
[6 empty] | PREÇO TOTAL |  |  | 8.28
[6 empty] | BDI (%) |  |  | 2.26
[6 empty] | PREÇO TOTAL C/ BDI |  |  | 10.54
COMP. | 222 | 13.2.41 | 89665 | SINAPI-ADAPT | REDUÇÃO EXCÊNTRICA, PVC, SERIE R, ÁGUA PLUVIAL, DN 75 X 50 MM, JUNTA ELÁSTICA, FORNECIDO E INSTALADO EM CONDUTORES VERTICAIS DE ÁGUAS PLUVIAIS. AF_12/2014 | UNID |  |  |  | 89665 | 10.08 | 2.76 | 12.84
|  | 1 | 298 | INS-SINAPI | ANEL BORRACHA DN 75 MM, PARA TUBO SERIE REFORCADA ESGOTO PREDIAL | UN | 1 | 2.38 | 2.38
|  | 2 | 20045 | INS-SINAPI | REDUCAO EXCENTRICA PVC, SERIE R, DN 75 X 50 MM, PARA ESGOTO OU AGUAS PLUVIAIS PREDIAIS | UN | 1 | 5.99 | 5.99
|  | 3 | 20078 | INS-SINAPI | PASTA LUBRIFICANTE PARA TUBOS E CONEXOES COM JUNTA ELASTICA (USO EM PVC, ACO, POLIETILENO E OUTROS) ( DE *400* G) | UN | 0.03 | 19.84 | 0.59
|  | 4 | 88248 | MÃO DE OBRA | AUXILIAR DE ENCANADOR OU BOMBEIRO HIDRÁULICO COM ENCARGOS COMPLEMENTARES | H | 0.04 | 12.28 | 0.49
|  | 5 | 88267 | MÃO DE OBRA | ENCANADOR OU BOMBEIRO HIDRÁULICO COM ENCARGOS COMPLEMENTARES | H | 0.04 | 15.94 | 0.63
[6 empty] | PREÇO TOTAL |  |  | 10.08
[6 empty] | BDI (%) |  |  | 2.76
[6 empty] | PREÇO TOTAL C/ BDI |  |  | 12.84
COMP. | 223 | 13.2.42 | 89623 | SINAPI-ADAPT | TE, PVC, SOLDÁVEL, DN 40MM, INSTALADO EM PRUMADA DE ÁGUA - FORNECIMENTO E INSTALAÇÃO. AF_12/2014 | UNID |  |  |  | 89623 | 14.27 | 3.9 | 18.17
|  | 1 | 122 | INS-SINAPI | ADESIVO PLASTICO PARA PVC, FRASCO COM 850 GR | UN | 0.018 | 54.2 | 0.97
|  | 2 | 7141 | INS-SINAPI | TE SOLDAVEL, PVC, 90 GRAUS, 40 MM, PARA AGUA FRIA PREDIAL (NBR 5648) | UN | 1 | 8.93 | 8.93
|  | 3 | 20083 | INS-SINAPI | SOLUCAO LIMPADORA PARA PVC, FRASCO COM 1000 CM3 | UN | 0.021 | 47.06 | 0.98
|  | 4 | 38383 | INS-SINAPI | LIXA D'AGUA EM FOLHA, GRAO 100 | UN | 0.03 | 1.65 | 0.04
|  | 5 | 88248 | MÃO DE OBRA | AUXILIAR DE ENCANADOR OU BOMBEIRO HIDRÁULICO COM ENCARGOS COMPLEMENTARES | H | 0.119 | 12.28 | 1.46
|  | 6 | 88267 | MÃO DE OBRA | ENCANADOR OU BOMBEIRO HIDRÁULICO COM ENCARGOS COMPLEMENTARES | H | 0.119 | 15.94 | 1.89
[6 empty] | PREÇO TOTAL |  |  | 14.27
[6 empty] | BDI (%) |  |  | 3.9
[6 empty] | PREÇO TOTAL C/ BDI |  |  | 18.17
COMP. | 224 | 13.2.43 | 89825 | SINAPI-ADAPT | TE, PVC, SERIE NORMAL, ESGOTO PREDIAL, DN 50 X 50 MM, JUNTA ELÁSTICA, FORNECIDO E INSTALADO EM PRUMADA DE ESGOTO SANITÁRIO OU VENTILAÇÃO. AF_12/2014 | UNID |  |  |  | 89825 | 11.03 | 3.02 | 14.05
|  | 1 | 296 | INS-SINAPI | ANEL BORRACHA PARA TUBO ESGOTO PREDIAL DN 50 MM (NBR 5688) | UN | 2 | 1.47 | 2.94
|  | 2 | 7097 | INS-SINAPI | TE SANITARIO, PVC, DN 50 X 50 MM, SERIE NORMAL, PARA ESGOTO PREDIAL | UN | 1 | 5.62 | 5.62
|  | 3 | 20078 | INS-SINAPI | PASTA LUBRIFICANTE PARA TUBOS E CONEXOES COM JUNTA ELASTICA (USO EM PVC, ACO, POLIETILENO E OUTROS) ( DE *400* G) | UN | 0.04 | 19.84 | 0.79
|  | 4 | 88248 | MÃO DE OBRA | AUXILIAR DE ENCANADOR OU BOMBEIRO HIDRÁULICO COM ENCARGOS COMPLEMENTARES | H | 0.06 | 12.28 | 0.73
|  | 5 | 88267 | MÃO DE OBRA | ENCANADOR OU BOMBEIRO HIDRÁULICO COM ENCARGOS COMPLEMENTARES | H | 0.06 | 15.94 | 0.95
[6 empty] | PREÇO TOTAL |  |  | 11.03
[6 empty] | BDI (%) |  |  | 3.02
[6 empty] | PREÇO TOTAL C/ BDI |  |  | 14.05
COMP. | 225 | 13.2.44 | COMP-074 | COMP. PRÓPRIA | TE, PVC, SERIE NORMAL, ESGOTO PREDIAL, DN 75 X 50 MM, JUNTA ELÁSTICA, FORNECIDO E INSTALADO EM RAMAL DE DESCARGA OU RAMAL DE ESGOTO SANITÁRIO. | UNID |  |  |  | COMP-074 | 22.81 | 6.24 | 29.05
|  | 1 | 88248 | MÃO DE OBRA | AUXILIAR DE ENCANADOR OU BOMBEIRO HIDRÁULICO COM ENCARGOS COMPLEMENTARES | H | 0.25 | 12.28 | 3.07
|  | 2 | 88267 | MÃO DE OBRA | ENCANADOR OU BOMBEIRO HIDRÁULICO COM ENCARGOS COMPLEMENTARES | H | 0.25 | 15.94 | 3.98
|  | 3 | 297 | INS-SINAPI | ANEL BORRACHA PARA TUBO ESGOTO PREDIAL DN 75 MM (NBR 5688) | UN | 1 | 2.08 | 2.08
|  | 4 | 296 | INS-SINAPI | ANEL BORRACHA PARA TUBO ESGOTO PREDIAL DN 50 MM (NBR 5688) | UN | 1 | 1.47 | 1.47
|  | 5 | 11657 | INS-SINAPI | TE SANITARIO, PVC, DN 75 X 50 MM, SERIE NORMAL PARA ESGOTO PREDIAL | UN | 1 | 11.02 | 11.02
|  | 6 | 20078 | INS-SINAPI | PASTA LUBRIFICANTE PARA TUBOS E CONEXOES COM JUNTA ELASTICA (USO EM PVC, ACO, POLIETILENO E OUTROS) ( DE *400* G) | UN | 0.06 | 19.84 | 1.19
[6 empty] | PREÇO TOTAL |  |  | 22.81
[6 empty] | BDI (%) |  |  | 6.24
[6 empty] | PREÇO TOTAL C/ BDI |  |  | 29.05
COMP. | 226 | 13.2.45 | COMP-075 | COMP. PRÓPRIA | TE, PVC, SERIE NORMAL, ESGOTO PREDIAL, DN 100 X 50 MM, JUNTA ELÁSTICA, FORNECIDO E INSTALADO EM RAMAL DE DESCARGA OU RAMAL DE ESGOTO SANITÁRIO. | UNID |  |  |  | COMP-075 | 22.5 | 6.16 | 28.66
|  | 1 | 88248 | MÃO DE OBRA | AUXILIAR DE ENCANADOR OU BOMBEIRO HIDRÁULICO COM ENCARGOS COMPLEMENTARES | H | 0.16 | 12.28 | 1.96
|  | 2 | 88267 | MÃO DE OBRA | ENCANADOR OU BOMBEIRO HIDRÁULICO COM ENCARGOS COMPLEMENTARES | H | 0.16 | 15.94 | 2.55
|  | 3 | 301 | INS-SINAPI | ANEL BORRACHA PARA TUBO ESGOTO PREDIAL, DN 100 MM (NBR 5688) | UN | 1 | 2.61 | 2.61
|  | 4 | 296 | INS-SINAPI | ANEL BORRACHA PARA TUBO ESGOTO PREDIAL DN 50 MM (NBR 5688) | UN | 1 | 1.47 | 1.47
|  | 5 | 11655 | INS-SINAPI | TE SANITARIO, PVC, DN 100 X 50 MM, SERIE NORMAL, PARA ESGOTO PREDIAL | UN | 1 | 12.09 | 12.09
|  | 6 | 20078 | INS-SINAPI | PASTA LUBRIFICANTE PARA TUBOS E CONEXOES COM JUNTA ELASTICA (USO EM PVC, ACO, POLIETILENO E OUTROS) ( DE *400* G) | UN | 0.092 | 19.84 | 1.82
[6 empty] | PREÇO TOTAL |  |  | 22.5
[6 empty] | BDI (%) |  |  | 6.16
[6 empty] | PREÇO TOTAL C/ BDI |  |  | 28.66
COMP. | 227 | 13.2.46 | 89559 | SINAPI-ADAPT | TÊ DE INSPEÇÃO, PVC, SERIE R, ÁGUA PLUVIAL, DN 100 MM, JUNTA ELÁSTICA, FORNECIDO E INSTALADO EM RAMAL DE ENCAMINHAMENTO. AF_12/2014 | UNID |  |  |  | 89559 | 47.91 | 13.12 | 61.03
|  | 1 | 301 | INS-SINAPI | ANEL BORRACHA PARA TUBO ESGOTO PREDIAL, DN 100 MM (NBR 5688) | UN | 1 | 2.61 | 2.61
|  | 2 | 20078 | INS-SINAPI | PASTA LUBRIFICANTE PARA TUBOS E CONEXOES COM JUNTA ELASTICA (USO EM PVC, ACO, POLIETILENO E OUTROS) ( DE *400* G) | UN | 0.046 | 19.84 | 0.91
|  | 3 | 20183 | INS-SINAPI | TE DE INSPECAO, PVC, SERIE R, 100 X 75 MM, PARA ESGOTO OU AGUAS PLUVIAIS PREDIAIS | UN | 1 | 41.72 | 41.72
|  | 4 | 88248 | MÃO DE OBRA | AUXILIAR DE ENCANADOR OU BOMBEIRO HIDRÁULICO COM ENCARGOS COMPLEMENTARES | H | 0.095 | 12.28 | 1.16
|  | 5 | 88267 | MÃO DE OBRA | ENCANADOR OU BOMBEIRO HIDRÁULICO COM ENCARGOS COMPLEMENTARES | H | 0.095 | 15.94 | 1.51
[6 empty] | PREÇO TOTAL |  |  | 47.91
[6 empty] | BDI (%) |  |  | 13.12
[6 empty] | PREÇO TOTAL C/ BDI |  |  | 61.03
COMP. | 228 | 13.2.47 | COMP-076 | COMP. PRÓPRIA | TERMINAL DE VENTILAÇÃO DE 50 MM P/ ESGOTO | UNID |  |  |  | COMP-076 | 8.62 | 2.36 | 10.98
|  | 1 | 88267 | MÃO DE OBRA | ENCANADOR OU BOMBEIRO HIDRÁULICO COM ENCARGOS COMPLEMENTARES | H | 0.2 | 15.94 | 3.18
|  | 2 | 39319 | INS-SINAPI | TERMINAL DE VENTILACAO, 50 MM, SERIE NORMAL, ESGOTO PREDIAL | UN | 1 | 5.44 | 5.44
[6 empty] | PREÇO TOTAL |  |  | 8.62
[6 empty] | BDI (%) |  |  | 2.36
[6 empty] | PREÇO TOTAL C/ BDI |  |  | 10.98
COMP. | 229 | 13.2.48 | 90695 | SINAPI-ADAPT | TUBO DE PVC PARA REDE COLETORA DE ESGOTO DE PAREDE MACIÇA, DN 150 MM, JUNTA ELÁSTICA, INSTALADO EM LOCAL COM NÍVEL BAIXO DE INTERFERÊNCIAS - FORNECIMENTO E ASSENTAMENTO. AF_06/2015 | M |  |  |  | 90695 | 64.3 | 17.61 | 81.91
|  | 1 | 20078 | INS-SINAPI | PASTA LUBRIFICANTE PARA TUBOS E CONEXOES COM JUNTA ELASTICA (USO EM PVC, ACO, POLIETILENO E OUTROS) ( DE *400* G) | UN | 0.0146 | 19.84 | 0.28
|  | 2 | 41936 | INS-SINAPI | TUBO COLETOR DE ESGOTO, PVC, JEI, DN 150 MM (NBR 7362) | M | 1.05 | 58.65 | 61.58
|  | 3 | 88246 | MÃO DE OBRA | ASSENTADOR DE TUBOS COM ENCARGOS COMPLEMENTARES | H | 0.0892 | 15.46 | 1.37
|  | 4 | 88316 | MÃO DE OBRA | SERVENTE COM ENCARGOS COMPLEMENTARES | H | 0.0892 | 12.09 | 1.07
[6 empty] | PREÇO TOTAL |  |  | 64.3
[6 empty] | BDI (%) |  |  | 17.61
[6 empty] | PREÇO TOTAL C/ BDI |  |  | 81.91
COMP. | 230 | 13.2.49 | 89681 | SINAPI-ADAPT | REDUÇÃO EXCÊNTRICA, PVC, SERIE R, ÁGUA PLUVIAL, DN 150 X 100 MM, JUNTA ELÁSTICA, FORNECIDO E INSTALADO EM CONDUTORES VERTICAIS DE ÁGUAS PLUVIAIS. AF_12/2014 | UNID |  |  |  | 89681 | 55.25 | 15.13 | 70.38
|  | 1 | 300 | INS-SINAPI | ANEL BORRACHA, DN 150 MM, PARA TUBO SERIE REFORCADA ESGOTO PREDIAL | UN | 1 | 10.96 | 10.96
|  | 2 | 20047 | INS-SINAPI | REDUCAO EXCENTRICA PVC, SERIE R, DN 150 X 100 MM, PARA ESGOTO OU AGUAS PLUVIAIS PREDIAIS | UN | 1 | 39.81 | 39.81
|  | 3 | 20078 | INS-SINAPI | PASTA LUBRIFICANTE PARA TUBOS E CONEXOES COM JUNTA ELASTICA (USO EM PVC, ACO, POLIETILENO E OUTROS) ( DE *400* G) | UN | 0.07 | 19.84 | 1.38
|  | 4 | 88248 | MÃO DE OBRA | AUXILIAR DE ENCANADOR OU BOMBEIRO HIDRÁULICO COM ENCARGOS COMPLEMENTARES | H | 0.11 | 12.28 | 1.35
|  | 5 | 88267 | MÃO DE OBRA | ENCANADOR OU BOMBEIRO HIDRÁULICO COM ENCARGOS COMPLEMENTARES | H | 0.11 | 15.94 | 1.75
[6 empty] | PREÇO TOTAL |  |  | 55.25
[6 empty] | BDI (%) |  |  | 15.13
[6 empty] | PREÇO TOTAL C/ BDI |  |  | 70.38
COMP. | 231 | 13.2.50 | 89708 | SINAPI-ADAPT | CAIXA SIFONADA, PVC, DN 150 X 185 X 75 MM, JUNTA ELÁSTICA, FORNECIDA E INSTALADA EM RAMAL DE DESCARGA OU EM RAMAL DE ESGOTO SANITÁRIO. AF_12/2014 | UNID |  |  |  | 89708 | 53.17 | 14.56 | 67.73
|  | 1 | 122 | INS-SINAPI | ADESIVO PLASTICO PARA PVC, FRASCO COM 850 GR | UN | 0.0148 | 54.2 | 0.8
|  | 2 | 297 | INS-SINAPI | ANEL BORRACHA PARA TUBO ESGOTO PREDIAL DN 75 MM (NBR 5688) | UN | 1 | 2.08 | 2.08
|  | 3 | 11714 | INS-SINAPI | CAIXA SIFONADA PVC, 150 X 185 X 75 MM, COM GRELHA QUADRADA BRANCA | UN | 1 | 37.85 | 37.85
|  | 4 | 20078 | INS-SINAPI | PASTA LUBRIFICANTE PARA TUBOS E CONEXOES COM JUNTA ELASTICA (USO EM PVC, ACO, POLIETILENO E OUTROS) ( DE *400* G) | UN | 0.03 | 19.84 | 0.59
|  | 5 | 20083 | INS-SINAPI | SOLUCAO LIMPADORA PARA PVC, FRASCO COM 1000 CM3 | UN | 0.0225 | 47.06 | 1.05
|  | 6 | 38383 | INS-SINAPI | LIXA D'AGUA EM FOLHA, GRAO 100 | UN | 0.057 | 1.65 | 0.09
|  | 7 | 88248 | MÃO DE OBRA | AUXILIAR DE ENCANADOR OU BOMBEIRO HIDRÁULICO COM ENCARGOS COMPLEMENTARES | H | 0.38 | 12.28 | 4.66
|  | 8 | 88267 | MÃO DE OBRA | ENCANADOR OU BOMBEIRO HIDRÁULICO COM ENCARGOS COMPLEMENTARES | H | 0.38 | 15.94 | 6.05
[6 empty] | PREÇO TOTAL |  |  | 53.17
[6 empty] | BDI (%) |  |  | 14.56
[6 empty] | PREÇO TOTAL C/ BDI |  |  | 67.73
COMP. | 232 | 13.3.1 | 89356 | SINAPI-ADAPT | TUBO, PVC, SOLDÁVEL, DN 25MM, INSTALADO EM RAMAL OU SUB-RAMAL DE ÁGUA - FORNECIMENTO E INSTALAÇÃO. AF_12/2014 | M |  |  |  | 89356 | 14.5 | 3.97 | 18.47
|  | 1 | 9868 | INS-SINAPI | TUBO PVC, SOLDAVEL, DN 25 MM, AGUA FRIA (NBR-5648) | M | 1.061 | 3.67 | 3.89
|  | 2 | 38383 | INS-SINAPI | LIXA D'AGUA EM FOLHA, GRAO 100 | UN | 0.123 | 1.65 | 0.2
|  | 3 | 88248 | MÃO DE OBRA | AUXILIAR DE ENCANADOR OU BOMBEIRO HIDRÁULICO COM ENCARGOS COMPLEMENTARES | H | 0.369 | 12.28 | 4.53
|  | 4 | 88267 | MÃO DE OBRA | ENCANADOR OU BOMBEIRO HIDRÁULICO COM ENCARGOS COMPLEMENTARES | H | 0.369 | 15.94 | 5.88
[6 empty] | PREÇO TOTAL |  |  | 14.5
[6 empty] | BDI (%) |  |  | 3.97
[6 empty] | PREÇO TOTAL C/ BDI |  |  | 18.47
COMP. | 233 | 13.3.2 | 94785 | SINAPI-ADAPT | ADAPTADOR COM FLANGES LIVRES, PVC, SOLDÁVEL LONGO, DN 32 MM X 1 , INSTALADO EM RESERVAÇÃO DE ÁGUA DE EDIFICAÇÃO QUE POSSUA RESERVATÓRIO DE FIBRA/FIBROCIMENTO FORNECIMENTO E INSTALAÇÃO. AF_06/2016 | UNID |  |  |  | 94785 | 27.25 | 7.46 | 34.71
|  | 1 | 88 | INS-SINAPI | ADAPTADOR PVC SOLDAVEL, LONGO, COM FLANGE LIVRE, 32 MM X 1", PARA CAIXA D' AGUA | UN | 1 | 19.41 | 19.41
|  | 2 | 20080 | INS-SINAPI | ADESIVO PLASTICO PARA PVC, FRASCO COM 175 GR | UN | 0.046 | 17.2 | 0.79
|  | 3 | 20083 | INS-SINAPI | SOLUCAO LIMPADORA PARA PVC, FRASCO COM 1000 CM3 | UN | 0.011 | 47.06 | 0.51
|  | 4 | 38383 | INS-SINAPI | LIXA D'AGUA EM FOLHA, GRAO 100 | UN | 0.023 | 1.65 | 0.03
|  | 5 | 88248 | MÃO DE OBRA | AUXILIAR DE ENCANADOR OU BOMBEIRO HIDRÁULICO COM ENCARGOS COMPLEMENTARES | H | 0.231 | 12.28 | 2.83
|  | 6 | 88267 | MÃO DE OBRA | ENCANADOR OU BOMBEIRO HIDRÁULICO COM ENCARGOS COMPLEMENTARES | H | 0.231 | 15.94 | 3.68
[6 empty] | PREÇO TOTAL |  |  | 27.25
[6 empty] | BDI (%) |  |  | 7.46
[6 empty] | PREÇO TOTAL C/ BDI |  |  | 34.71
COMP. | 234 | 13.3.3 | 94710 | SINAPI-ADAPT | ADAPTADOR COM FLANGES LIVRES, PVC, SOLDÁVEL, DN 40 MM X 1 1/4 , INSTALADO EM RESERVAÇÃO DE ÁGUA DE EDIFICAÇÃO QUE POSSUA RESERVATÓRIO DE FIBRA/FIBROCIMENTO FORNECIMENTO E INSTALAÇÃO. AF_06/2016 | UNID |  |  |  | 94710 | 43.06 | 11.79 | 54.85
|  | 1 | 86 | INS-SINAPI | ADAPTADOR PVC SOLDAVEL, COM FLANGES LIVRES, 40 MM X 1 1/4", PARA CAIXA D' AGUA | UN | 1 | 35.22 | 35.22
|  | 2 | 20080 | INS-SINAPI | ADESIVO PLASTICO PARA PVC, FRASCO COM 175 GR | UN | 0.046 | 17.2 | 0.79
|  | 3 | 20083 | INS-SINAPI | SOLUCAO LIMPADORA PARA PVC, FRASCO COM 1000 CM3 | UN | 0.011 | 47.06 | 0.51
|  | 4 | 38383 | INS-SINAPI | LIXA D'AGUA EM FOLHA, GRAO 100 | UN | 0.023 | 1.65 | 0.03
|  | 5 | 88248 | MÃO DE OBRA | AUXILIAR DE ENCANADOR OU BOMBEIRO HIDRÁULICO COM ENCARGOS COMPLEMENTARES | H | 0.231 | 12.28 | 2.83
|  | 6 | 88267 | MÃO DE OBRA | ENCANADOR OU BOMBEIRO HIDRÁULICO COM ENCARGOS COMPLEMENTARES | H | 0.231 | 15.94 | 3.68
[6 empty] | PREÇO TOTAL |  |  | 43.06
[6 empty] | BDI (%) |  |  | 11.79
[6 empty] | PREÇO TOTAL C/ BDI |  |  | 54.85
COMP. | 235 | 13.3.4 | 94787 | SINAPI-ADAPT | ADAPTADOR COM FLANGES LIVRES, PVC, SOLDÁVEL LONGO, DN 50 MM X 1 1/2 , INSTALADO EM RESERVAÇÃO DE ÁGUA DE EDIFICAÇÃO QUE POSSUA RESERVATÓRIO DE FIBRA/FIBROCIMENTO FORNECIMENTO E INSTALAÇÃO. AF_06/2016 | UNID |  |  |  | 94787 | 47.39 | 12.98 | 60.37
|  | 1 | 90 | INS-SINAPI | ADAPTADOR PVC SOLDAVEL, LONGO, COM FLANGE LIVRE, 50 MM X 1 1/2", PARA CAIXA D' AGUA | UN | 1 | 32.89 | 32.89
|  | 2 | 20080 | INS-SINAPI | ADESIVO PLASTICO PARA PVC, FRASCO COM 175 GR | UN | 0.194 | 17.2 | 3.33
|  | 3 | 20083 | INS-SINAPI | SOLUCAO LIMPADORA PARA PVC, FRASCO COM 1000 CM3 | UN | 0.052 | 47.06 | 2.44
|  | 4 | 38383 | INS-SINAPI | LIXA D'AGUA EM FOLHA, GRAO 100 | UN | 0.031 | 1.65 | 0.05
|  | 5 | 88248 | MÃO DE OBRA | AUXILIAR DE ENCANADOR OU BOMBEIRO HIDRÁULICO COM ENCARGOS COMPLEMENTARES | H | 0.308 | 12.28 | 3.78
|  | 6 | 88267 | MÃO DE OBRA | ENCANADOR OU BOMBEIRO HIDRÁULICO COM ENCARGOS COMPLEMENTARES | H | 0.308 | 15.94 | 4.9
[6 empty] | PREÇO TOTAL |  |  | 47.39
[6 empty] | BDI (%) |  |  | 12.98
[6 empty] | PREÇO TOTAL C/ BDI |  |  | 60.37
COMP. | 236 | 13.3.5 | 94797 | SINAPI-ADAPT | TORNEIRA DE BOIA, ROSCÁVEL, 1, FORNECIDA E INSTALADA EM RESERVAÇÃO DE ÁGUA. AF_06/2016 | UNID |  |  |  | 94797 | 30.2 | 8.27 | 38.47
|  | 1 | 3148 | INS-SINAPI | FITA VEDA ROSCA EM ROLOS DE 18 MM X 50 M (L X C) | UN | 0.00933 | 12.9 | 0.12
|  | 2 | 11825 | INS-SINAPI | TORNEIRA DE BOIA CONVENCIONAL PARA CAIXA D'AGUA, 1", COM HASTE E TORNEIRA METALICOS E BALAO PLASTICO | UN | 1 | 22.49 | 22.49
|  | 3 | 88248 | MÃO DE OBRA | AUXILIAR DE ENCANADOR OU BOMBEIRO HIDRÁULICO COM ENCARGOS COMPLEMENTARES | H | 0.26933 | 12.28 | 3.3
|  | 4 | 88267 | MÃO DE OBRA | ENCANADOR OU BOMBEIRO HIDRÁULICO COM ENCARGOS COMPLEMENTARES | H | 0.26933 | 15.94 | 4.29
[6 empty] | PREÇO TOTAL |  |  | 30.2
[6 empty] | BDI (%) |  |  | 8.27
[6 empty] | PREÇO TOTAL C/ BDI |  |  | 38.47
COMP. | 237 | 13.3.6 | 94501 | SINAPI-ADAPT | REGISTRO DE GAVETA BRUTO, LATÃO, ROSCÁVEL, 4, INSTALADO EM RESERVAÇÃO DE ÁGUA DE EDIFICAÇÃO QUE POSSUA RESERVATÓRIO DE FIBRA/FIBROCIMENTO  FORNECIMENTO E INSTALAÇÃO. AF_06/2016 | UNID |  |  |  | 94501 | 475.11 | 130.13 | 605.24
|  | 1 | 3148 | INS-SINAPI | FITA VEDA ROSCA EM ROLOS DE 18 MM X 50 M (L X C) | UN | 0.057 | 12.9 | 0.73
|  | 2 | 6027 | INS-SINAPI | REGISTRO GAVETA BRUTO EM LATAO FORJADO, BITOLA 4 " (REF 1509) | UN | 1 | 450.48 | 450.48
|  | 3 | 88248 | MÃO DE OBRA | AUXILIAR DE ENCANADOR OU BOMBEIRO HIDRÁULICO COM ENCARGOS COMPLEMENTARES | H | 0.847 | 12.28 | 10.4
|  | 4 | 88267 | MÃO DE OBRA | ENCANADOR OU BOMBEIRO HIDRÁULICO COM ENCARGOS COMPLEMENTARES | H | 0.847 | 15.94 | 13.5
[6 empty] | PREÇO TOTAL |  |  | 475.11
[6 empty] | BDI (%) |  |  | 130.13
[6 empty] | PREÇO TOTAL C/ BDI |  |  | 605.24
COMP. | 238 | 13.3.7 | 94497 | SINAPI-ADAPT | REGISTRO DE GAVETA BRUTO, LATÃO, ROSCÁVEL, 1 1/2, INSTALADO EM RESERVAÇÃO DE ÁGUA DE EDIFICAÇÃO QUE POSSUA RESERVATÓRIO DE FIBRA/FIBROCIMENTO  FORNECIMENTO E INSTALAÇÃO. AF_06/2016 | UNID |  |  |  | 94497 | 84.31 | 23.09 | 107.4
|  | 1 | 3148 | INS-SINAPI | FITA VEDA ROSCA EM ROLOS DE 18 MM X 50 M (L X C) | UN | 0.019 | 12.9 | 0.24
|  | 2 | 6010 | INS-SINAPI | REGISTRO GAVETA BRUTO EM LATAO FORJADO, BITOLA 1 1/2 " (REF 1509) | UN | 1 | 61.82 | 61.82
|  | 3 | 88248 | MÃO DE OBRA | AUXILIAR DE ENCANADOR OU BOMBEIRO HIDRÁULICO COM ENCARGOS COMPLEMENTARES | H | 0.789 | 12.28 | 9.68
|  | 4 | 88267 | MÃO DE OBRA | ENCANADOR OU BOMBEIRO HIDRÁULICO COM ENCARGOS COMPLEMENTARES | H | 0.789 | 15.94 | 12.57
[6 empty] | PREÇO TOTAL |  |  | 84.31
[6 empty] | BDI (%) |  |  | 23.09
[6 empty] | PREÇO TOTAL C/ BDI |  |  | 107.4
COMP. | 239 | 13.3.8 | 94793 | SINAPI-ADAPT | REGISTRO DE GAVETA BRUTO, LATÃO, ROSCÁVEL, 1 1/4, COM ACABAMENTO E CANOPLA CROMADOS, INSTALADO EM RESERVAÇÃO DE ÁGUA DE EDIFICAÇÃO QUE POSSUA RESERVATÓRIO DE FIBRA/FIBROCIMENTO  FORNECIMENTO E INSTALAÇÃO. AF_06/2016 | UNID |  |  |  | 94793 | 117 | 32.04 | 149.04
|  | 1 | 3148 | INS-SINAPI | FITA VEDA ROSCA EM ROLOS DE 18 MM X 50 M (L X C) | UN | 0.019 | 12.9 | 0.24
|  | 2 | 6014 | INS-SINAPI | REGISTRO GAVETA COM ACABAMENTO E CANOPLA CROMADOS, SIMPLES, BITOLA 1 1/4 " (REF 1509) | UN | 1 | 94.51 | 94.51
|  | 3 | 88248 | MÃO DE OBRA | AUXILIAR DE ENCANADOR OU BOMBEIRO HIDRÁULICO COM ENCARGOS COMPLEMENTARES | H | 0.789 | 12.28 | 9.68
|  | 4 | 88267 | MÃO DE OBRA | ENCANADOR OU BOMBEIRO HIDRÁULICO COM ENCARGOS COMPLEMENTARES | H | 0.789 | 15.94 | 12.57
[6 empty] | PREÇO TOTAL |  |  | 117
[6 empty] | BDI (%) |  |  | 32.04
[6 empty] | PREÇO TOTAL C/ BDI |  |  | 149.04
COMP. | 240 | 13.3.9 | 89357 | SINAPI-ADAPT | TUBO, PVC, SOLDÁVEL, DN 32MM, INSTALADO EM RAMAL OU SUB-RAMAL DE ÁGUA - FORNECIMENTO E INSTALAÇÃO. AF_12/2014 | M |  |  |  | 89357 | 21.39 | 5.85 | 27.24
|  | 1 | 9869 | INS-SINAPI | TUBO PVC, SOLDAVEL, DN 32 MM, AGUA FRIA (NBR-5648) | M | 1.061 | 8.24 | 8.74
|  | 2 | 38383 | INS-SINAPI | LIXA D'AGUA EM FOLHA, GRAO 100 | UN | 0.147 | 1.65 | 0.24
|  | 3 | 88248 | MÃO DE OBRA | AUXILIAR DE ENCANADOR OU BOMBEIRO HIDRÁULICO COM ENCARGOS COMPLEMENTARES | H | 0.44 | 12.28 | 5.4
|  | 4 | 88267 | MÃO DE OBRA | ENCANADOR OU BOMBEIRO HIDRÁULICO COM ENCARGOS COMPLEMENTARES | H | 0.44 | 15.94 | 7.01
[6 empty] | PREÇO TOTAL |  |  | 21.39
[6 empty] | BDI (%) |  |  | 5.85
[6 empty] | PREÇO TOTAL C/ BDI |  |  | 27.24
COMP. | 241 | 13.3.10 | 94495 | SINAPI-ADAPT | REGISTRO DE GAVETA BRUTO, LATÃO, ROSCÁVEL, 1, INSTALADO EM RESERVAÇÃO DE ÁGUA DE EDIFICAÇÃO QUE POSSUA RESERVATÓRIO DE FIBRA/FIBROCIMENTO  FORNECIMENTO E INSTALAÇÃO. AF_06/2016 | UNID |  |  |  | 94495 | 57.9 | 15.85 | 73.75
|  | 1 | 3148 | INS-SINAPI | FITA VEDA ROSCA EM ROLOS DE 18 MM X 50 M (L X C) | UN | 0.0095 | 12.9 | 0.12
|  | 2 | 6019 | INS-SINAPI | REGISTRO GAVETA BRUTO EM LATAO FORJADO, BITOLA 1 " (REF 1509) | UN | 1 | 35.93 | 35.93
|  | 3 | 88248 | MÃO DE OBRA | AUXILIAR DE ENCANADOR OU BOMBEIRO HIDRÁULICO COM ENCARGOS COMPLEMENTARES | H | 0.7745 | 12.28 | 9.51
|  | 4 | 88267 | MÃO DE OBRA | ENCANADOR OU BOMBEIRO HIDRÁULICO COM ENCARGOS COMPLEMENTARES | H | 0.7745 | 15.94 | 12.34
[6 empty] | PREÇO TOTAL |  |  | 57.9
[6 empty] | BDI (%) |  |  | 15.85
[6 empty] | PREÇO TOTAL C/ BDI |  |  | 73.75
COMP. | 242 | 13.3.11 | 89362 | SINAPI-ADAPT | JOELHO 90 GRAUS, PVC, SOLDÁVEL, DN 25MM, INSTALADO EM RAMAL OU SUB-RAMAL DE ÁGUA - FORNECIMENTO E INSTALAÇÃO. AF_12/2014 | UNID |  |  |  | 89362 | 5.77 | 1.58 | 7.35
|  | 1 | 122 | INS-SINAPI | ADESIVO PLASTICO PARA PVC, FRASCO COM 850 GR | UN | 0.007 | 54.2 | 0.37
|  | 2 | 3529 | INS-SINAPI | JOELHO PVC, SOLDAVEL, 90 GRAUS, 25 MM, PARA AGUA FRIA PREDIAL | UN | 1 | 0.72 | 0.72
|  | 3 | 20083 | INS-SINAPI | SOLUCAO LIMPADORA PARA PVC, FRASCO COM 1000 CM3 | UN | 0.008 | 47.06 | 0.37
|  | 4 | 38383 | INS-SINAPI | LIXA D'AGUA EM FOLHA, GRAO 100 | UN | 0.05 | 1.65 | 0.08
|  | 5 | 88248 | MÃO DE OBRA | AUXILIAR DE ENCANADOR OU BOMBEIRO HIDRÁULICO COM ENCARGOS COMPLEMENTARES | H | 0.15 | 12.28 | 1.84
|  | 6 | 88267 | MÃO DE OBRA | ENCANADOR OU BOMBEIRO HIDRÁULICO COM ENCARGOS COMPLEMENTARES | H | 0.15 | 15.94 | 2.39
[6 empty] | PREÇO TOTAL |  |  | 5.77
[6 empty] | BDI (%) |  |  | 1.58
[6 empty] | PREÇO TOTAL C/ BDI |  |  | 7.35
COMP. | 243 | 13.3.12 | 94715 | SINAPI-ADAPT | ADAPTADOR COM FLANGES LIVRES, PVC, SOLDÁVEL, DN 110 MM X 4 , INSTALADO EM RESERVAÇÃO DE ÁGUA DE EDIFICAÇÃO QUE POSSUA RESERVATÓRIO DE FIBRA/FIBROCIMENTO FORNECIMENTO E INSTALAÇÃO. AF_06/2016 | UNID |  |  |  | 94715 | 354.51 | 97.1 | 451.61
|  | 1 | 75 | INS-SINAPI | ADAPTADOR PVC SOLDAVEL, COM FLANGES LIVRES, 110 MM X 4", PARA CAIXA D' AGUA | UN | 1 | 340.01 | 340.01
|  | 2 | 20080 | INS-SINAPI | ADESIVO PLASTICO PARA PVC, FRASCO COM 175 GR | UN | 0.194 | 17.2 | 3.33
|  | 3 | 20083 | INS-SINAPI | SOLUCAO LIMPADORA PARA PVC, FRASCO COM 1000 CM3 | UN | 0.052 | 47.06 | 2.44
|  | 4 | 38383 | INS-SINAPI | LIXA D'AGUA EM FOLHA, GRAO 100 | UN | 0.031 | 1.65 | 0.05
|  | 5 | 88248 | MÃO DE OBRA | AUXILIAR DE ENCANADOR OU BOMBEIRO HIDRÁULICO COM ENCARGOS COMPLEMENTARES | H | 0.308 | 12.28 | 3.78
|  | 6 | 88267 | MÃO DE OBRA | ENCANADOR OU BOMBEIRO HIDRÁULICO COM ENCARGOS COMPLEMENTARES | H | 0.308 | 15.94 | 4.9
[6 empty] | PREÇO TOTAL |  |  | 354.51
[6 empty] | BDI (%) |  |  | 97.1
[6 empty] | PREÇO TOTAL C/ BDI |  |  | 451.61
COMP. | 244 | 13.3.13 | COMP-077 | COMP. PRÓPRIA | BUCHA DE REDUÇÃO, PVC, 32 X 25, CURTA, INSTALADO EM PRUMADA DE ÁGUA | UNID |  |  |  | COMP-077 | 2.71 | 0.74 | 3.45
|  | 1 | 88248 | MÃO DE OBRA | AUXILIAR DE ENCANADOR OU BOMBEIRO HIDRÁULICO COM ENCARGOS COMPLEMENTARES | H | 0.065 | 12.28 | 0.79
|  | 2 | 88267 | MÃO DE OBRA | ENCANADOR OU BOMBEIRO HIDRÁULICO COM ENCARGOS COMPLEMENTARES | H | 0.065 | 15.94 | 1.03
|  | 3 | 829 | INS-SINAPI | BUCHA DE REDUCAO DE PVC, SOLDAVEL, CURTA, COM 32 X 25 MM, PARA AGUA FRIA PREDIAL | UN | 1 | 0.89 | 0.89
[6 empty] | PREÇO TOTAL |  |  | 2.71
[6 empty] | BDI (%) |  |  | 0.74
[6 empty] | PREÇO TOTAL C/ BDI |  |  | 3.45
COMP. | 245 | 13.3.14 | 89367 | SINAPI-ADAPT | JOELHO 90 GRAUS, PVC, SOLDÁVEL, DN 32MM, INSTALADO EM RAMAL OU SUB-RAMAL DE ÁGUA - FORNECIMENTO E INSTALAÇÃO. AF_12/2014 | UNID |  |  |  | 89367 | 8.28 | 2.26 | 10.54
|  | 1 | 122 | INS-SINAPI | ADESIVO PLASTICO PARA PVC, FRASCO COM 850 GR | UN | 0.009 | 54.2 | 0.48
|  | 2 | 3536 | INS-SINAPI | JOELHO PVC, SOLDAVEL, 90 GRAUS, 32 MM, PARA AGUA FRIA PREDIAL | UN | 1 | 2.16 | 2.16
|  | 3 | 20083 | INS-SINAPI | SOLUCAO LIMPADORA PARA PVC, FRASCO COM 1000 CM3 | UN | 0.011 | 47.06 | 0.51
|  | 4 | 38383 | INS-SINAPI | LIXA D'AGUA EM FOLHA, GRAO 100 | UN | 0.06 | 1.65 | 0.09
|  | 5 | 88248 | MÃO DE OBRA | AUXILIAR DE ENCANADOR OU BOMBEIRO HIDRÁULICO COM ENCARGOS COMPLEMENTARES | H | 0.179 | 12.28 | 2.19
|  | 6 | 88267 | MÃO DE OBRA | ENCANADOR OU BOMBEIRO HIDRÁULICO COM ENCARGOS COMPLEMENTARES | H | 0.179 | 15.94 | 2.85
[6 empty] | PREÇO TOTAL |  |  | 8.28
[6 empty] | BDI (%) |  |  | 2.26
[6 empty] | PREÇO TOTAL C/ BDI |  |  | 10.54
COMP. | 246 | 13.3.15 | 89368 | SINAPI-ADAPT | JOELHO 45 GRAUS, PVC, SOLDÁVEL, DN 32MM, INSTALADO EM RAMAL OU SUB-RAMAL DE ÁGUA - FORNECIMENTO E INSTALAÇÃO. AF_12/2014 | UNID |  |  |  | 89368 | 10.4 | 2.84 | 13.24
|  | 1 | 122 | INS-SINAPI | ADESIVO PLASTICO PARA PVC, FRASCO COM 850 GR | UN | 0.009 | 54.2 | 0.48
|  | 2 | 3501 | INS-SINAPI | JOELHO, PVC SOLDAVEL, 45 GRAUS, 32 MM, PARA AGUA FRIA PREDIAL | UN | 1 | 4.28 | 4.28
|  | 3 | 20083 | INS-SINAPI | SOLUCAO LIMPADORA PARA PVC, FRASCO COM 1000 CM3 | UN | 0.011 | 47.06 | 0.51
|  | 4 | 38383 | INS-SINAPI | LIXA D'AGUA EM FOLHA, GRAO 100 | UN | 0.06 | 1.65 | 0.09
|  | 5 | 88248 | MÃO DE OBRA | AUXILIAR DE ENCANADOR OU BOMBEIRO HIDRÁULICO COM ENCARGOS COMPLEMENTARES | H | 0.179 | 12.28 | 2.19
|  | 6 | 88267 | MÃO DE OBRA | ENCANADOR OU BOMBEIRO HIDRÁULICO COM ENCARGOS COMPLEMENTARES | H | 0.179 | 15.94 | 2.85
[6 empty] | PREÇO TOTAL |  |  | 10.4
[6 empty] | BDI (%) |  |  | 2.84
[6 empty] | PREÇO TOTAL C/ BDI |  |  | 13.24
COMP. | 247 | 13.3.16 | 89448 | SINAPI-ADAPT | TUBO, PVC, SOLDÁVEL, DN 40MM, INSTALADO EM PRUMADA DE ÁGUA - FORNECIMENTO E INSTALAÇÃO. AF_12/2014 | M |  |  |  | 89448 | 13.41 | 3.67 | 17.08
|  | 1 | 9874 | INS-SINAPI | TUBO PVC, SOLDAVEL, DN 40 MM, AGUA FRIA (NBR-5648) | M | 1.061 | 12 | 12.73
|  | 2 | 38383 | INS-SINAPI | LIXA D'AGUA EM FOLHA, GRAO 100 | UN | 0.008 | 1.65 | 0.01
|  | 3 | 88248 | MÃO DE OBRA | AUXILIAR DE ENCANADOR OU BOMBEIRO HIDRÁULICO COM ENCARGOS COMPLEMENTARES | H | 0.024 | 12.28 | 0.29
|  | 4 | 88267 | MÃO DE OBRA | ENCANADOR OU BOMBEIRO HIDRÁULICO COM ENCARGOS COMPLEMENTARES | H | 0.024 | 15.94 | 0.38
[6 empty] | PREÇO TOTAL |  |  | 13.41
[6 empty] | BDI (%) |  |  | 3.67
[6 empty] | PREÇO TOTAL C/ BDI |  |  | 17.08
COMP. | 248 | 13.3.17 | 89449 | SINAPI-ADAPT | TUBO, PVC, SOLDÁVEL, DN 50MM, INSTALADO EM PRUMADA DE ÁGUA - FORNECIMENTO E INSTALAÇÃO. AF_12/2014 | M |  |  |  | 89449 | 15.39 | 4.21 | 19.6
|  | 1 | 9875 | INS-SINAPI | TUBO PVC, SOLDAVEL, DN 50 MM, PARA AGUA FRIA (NBR-5648) | M | 1.061 | 13.74 | 14.57
|  | 2 | 38383 | INS-SINAPI | LIXA D'AGUA EM FOLHA, GRAO 100 | UN | 0.01 | 1.65 | 0.01
|  | 3 | 88248 | MÃO DE OBRA | AUXILIAR DE ENCANADOR OU BOMBEIRO HIDRÁULICO COM ENCARGOS COMPLEMENTARES | H | 0.029 | 12.28 | 0.35
|  | 4 | 88267 | MÃO DE OBRA | ENCANADOR OU BOMBEIRO HIDRÁULICO COM ENCARGOS COMPLEMENTARES | H | 0.029 | 15.94 | 0.46
[6 empty] | PREÇO TOTAL |  |  | 15.39
[6 empty] | BDI (%) |  |  | 4.21
[6 empty] | PREÇO TOTAL C/ BDI |  |  | 19.6
COMP. | 249 | 13.3.18 | 89497 | SINAPI-ADAPT | JOELHO 90 GRAUS, PVC, SOLDÁVEL, DN 40MM, INSTALADO EM PRUMADA DE ÁGUA - FORNECIMENTO E INSTALAÇÃO. AF_12/2014 | UNID |  |  |  | 89497 | 8.95 | 2.45 | 11.4
|  | 1 | 122 | INS-SINAPI | ADESIVO PLASTICO PARA PVC, FRASCO COM 850 GR | UN | 0.012 | 54.2 | 0.65
|  | 2 | 3535 | INS-SINAPI | JOELHO PVC, SOLDAVEL, 90 GRAUS, 40 MM, PARA AGUA FRIA PREDIAL | UN | 1 | 5.12 | 5.12
|  | 3 | 20083 | INS-SINAPI | SOLUCAO LIMPADORA PARA PVC, FRASCO COM 1000 CM3 | UN | 0.014 | 47.06 | 0.65
|  | 4 | 38383 | INS-SINAPI | LIXA D'AGUA EM FOLHA, GRAO 100 | UN | 0.02 | 1.65 | 0.03
|  | 5 | 88248 | MÃO DE OBRA | AUXILIAR DE ENCANADOR OU BOMBEIRO HIDRÁULICO COM ENCARGOS COMPLEMENTARES | H | 0.089 | 12.28 | 1.09
|  | 6 | 88267 | MÃO DE OBRA | ENCANADOR OU BOMBEIRO HIDRÁULICO COM ENCARGOS COMPLEMENTARES | H | 0.089 | 15.94 | 1.41
[6 empty] | PREÇO TOTAL |  |  | 8.95
[6 empty] | BDI (%) |  |  | 2.45
[6 empty] | PREÇO TOTAL C/ BDI |  |  | 11.4
COMP. | 250 | 13.3.19 | 89501 | SINAPI-ADAPT | JOELHO 90 GRAUS, PVC, SOLDÁVEL, DN 50MM, INSTALADO EM PRUMADA DE ÁGUA - FORNECIMENTO E INSTALAÇÃO. AF_12/2014 | UNID |  |  |  | 89501 | 10.61 | 2.9 | 13.51
|  | 1 | 122 | INS-SINAPI | ADESIVO PLASTICO PARA PVC, FRASCO COM 850 GR | UN | 0.018 | 54.2 | 0.97
|  | 2 | 3540 | INS-SINAPI | JOELHO PVC, SOLDAVEL, 90 GRAUS, 50 MM, PARA AGUA FRIA PREDIAL | UN | 1 | 5.54 | 5.54
|  | 3 | 20083 | INS-SINAPI | SOLUCAO LIMPADORA PARA PVC, FRASCO COM 1000 CM3 | UN | 0.022 | 47.06 | 1.03
|  | 4 | 38383 | INS-SINAPI | LIXA D'AGUA EM FOLHA, GRAO 100 | UN | 0.024 | 1.65 | 0.03
|  | 5 | 88248 | MÃO DE OBRA | AUXILIAR DE ENCANADOR OU BOMBEIRO HIDRÁULICO COM ENCARGOS COMPLEMENTARES | H | 0.108 | 12.28 | 1.32
|  | 6 | 88267 | MÃO DE OBRA | ENCANADOR OU BOMBEIRO HIDRÁULICO COM ENCARGOS COMPLEMENTARES | H | 0.108 | 15.94 | 1.72
[6 empty] | PREÇO TOTAL |  |  | 10.61
[6 empty] | BDI (%) |  |  | 2.9
[6 empty] | PREÇO TOTAL C/ BDI |  |  | 13.51
COMP. | 251 | 13.3.20 | 89538 | SINAPI-ADAPT | ADAPTADOR CURTO COM BOLSA E ROSCA PARA REGISTRO, PVC, SOLDÁVEL, DN 25MM X 3/4, INSTALADO EM PRUMADA DE ÁGUA - FORNECIMENTO E INSTALAÇÃO. AF_12/2014 | UNID |  |  |  | 89538 | 2.75 | 0.75 | 3.5
|  | 1 | 65 | INS-SINAPI | ADAPTADOR PVC SOLDAVEL CURTO COM BOLSA E ROSCA, 25 MM X 3/4", PARA AGUA FRIA | UN | 1 | 0.87 | 0.87
|  | 2 | 122 | INS-SINAPI | ADESIVO PLASTICO PARA PVC, FRASCO COM 850 GR | UN | 0.007 | 54.2 | 0.37
|  | 3 | 20083 | INS-SINAPI | SOLUCAO LIMPADORA PARA PVC, FRASCO COM 1000 CM3 | UN | 0.008 | 47.06 | 0.37
|  | 4 | 38383 | INS-SINAPI | LIXA D'AGUA EM FOLHA, GRAO 100 | UN | 0.013 | 1.65 | 0.02
|  | 5 | 88248 | MÃO DE OBRA | AUXILIAR DE ENCANADOR OU BOMBEIRO HIDRÁULICO COM ENCARGOS COMPLEMENTARES | H | 0.04 | 12.28 | 0.49
|  | 6 | 88267 | MÃO DE OBRA | ENCANADOR OU BOMBEIRO HIDRÁULICO COM ENCARGOS COMPLEMENTARES | H | 0.04 | 15.94 | 0.63
[6 empty] | PREÇO TOTAL |  |  | 2.75
[6 empty] | BDI (%) |  |  | 0.75
[6 empty] | PREÇO TOTAL C/ BDI |  |  | 3.5
COMP. | 252 | 13.3.21 | 89595 | SINAPI-ADAPT | ADAPTADOR CURTO COM BOLSA E ROSCA PARA REGISTRO, PVC, SOLDÁVEL, DN 50MM X 1.1/4, INSTALADO EM PRUMADA DE ÁGUA - FORNECIMENTO E INSTALAÇÃO. AF_12/2014 | UNID |  |  |  | 89595 | 12.07 | 3.3 | 15.37
|  | 1 | 111 | INS-SINAPI | ADAPTADOR PVC SOLDAVEL CURTO COM BOLSA E ROSCA, 50 MM X 1 1/4", PARA AGUA FRIA | UN | 1 | 8.02 | 8.02
|  | 2 | 122 | INS-SINAPI | ADESIVO PLASTICO PARA PVC, FRASCO COM 850 GR | UN | 0.018 | 54.2 | 0.97
|  | 3 | 20083 | INS-SINAPI | SOLUCAO LIMPADORA PARA PVC, FRASCO COM 1000 CM3 | UN | 0.022 | 47.06 | 1.03
|  | 4 | 38383 | INS-SINAPI | LIXA D'AGUA EM FOLHA, GRAO 100 | UN | 0.024 | 1.65 | 0.03
|  | 5 | 88248 | MÃO DE OBRA | AUXILIAR DE ENCANADOR OU BOMBEIRO HIDRÁULICO COM ENCARGOS COMPLEMENTARES | H | 0.072 | 12.28 | 0.88
|  | 6 | 88267 | MÃO DE OBRA | ENCANADOR OU BOMBEIRO HIDRÁULICO COM ENCARGOS COMPLEMENTARES | H | 0.072 | 15.94 | 1.14
[6 empty] | PREÇO TOTAL |  |  | 12.07
[6 empty] | BDI (%) |  |  | 3.3
[6 empty] | PREÇO TOTAL C/ BDI |  |  | 15.37
COMP. | 253 | 13.3.22 | 89552 | SINAPI-ADAPT | UNIÃO, PVC, SOLDÁVEL, DN 32MM, INSTALADO EM PRUMADA DE ÁGUA - FORNECIMENTO E INSTALAÇÃO. AF_12/2014 | UNID |  |  |  | 89552 | 16.83 | 4.6 | 21.43
|  | 1 | 122 | INS-SINAPI | ADESIVO PLASTICO PARA PVC, FRASCO COM 850 GR | UN | 0.009 | 54.2 | 0.48
|  | 2 | 9895 | INS-SINAPI | UNIAO PVC, SOLDAVEL, 32 MM, PARA AGUA FRIA PREDIAL | UN | 1 | 14.44 | 14.44
|  | 3 | 20083 | INS-SINAPI | SOLUCAO LIMPADORA PARA PVC, FRASCO COM 1000 CM3 | UN | 0.011 | 47.06 | 0.51
|  | 4 | 38383 | INS-SINAPI | LIXA D'AGUA EM FOLHA, GRAO 100 | UN | 0.017 | 1.65 | 0.02
|  | 5 | 88248 | MÃO DE OBRA | AUXILIAR DE ENCANADOR OU BOMBEIRO HIDRÁULICO COM ENCARGOS COMPLEMENTARES | H | 0.049 | 12.28 | 0.6
|  | 6 | 88267 | MÃO DE OBRA | ENCANADOR OU BOMBEIRO HIDRÁULICO COM ENCARGOS COMPLEMENTARES | H | 0.049 | 15.94 | 0.78
[6 empty] | PREÇO TOTAL |  |  | 16.83
[6 empty] | BDI (%) |  |  | 4.6
[6 empty] | PREÇO TOTAL C/ BDI |  |  | 21.43
COMP. | 254 | 13.3.23 | 90375 | SINAPI-ADAPT | BUCHA DE REDUÇÃO, PVC, SOLDÁVEL, DN 40MM X 32MM, INSTALADO EM RAMAL OU SUB-RAMAL DE ÁGUA - FORNECIMENTO E INSTALAÇÃO. AF_03/2015 | UNID |  |  |  | 90375 | 6.36 | 1.74 | 8.1
|  | 1 | 122 | INS-SINAPI | ADESIVO PLASTICO PARA PVC, FRASCO COM 850 GR | UN | 0.009 | 54.2 | 0.48
|  | 2 | 812 | INS-SINAPI | BUCHA DE REDUCAO DE PVC, SOLDAVEL, CURTA, COM 40 X 32 MM, PARA AGUA FRIA PREDIAL | UN | 1 | 1.93 | 1.93
|  | 3 | 20083 | INS-SINAPI | SOLUCAO LIMPADORA PARA PVC, FRASCO COM 1000 CM3 | UN | 0.011 | 47.06 | 0.51
|  | 4 | 38383 | INS-SINAPI | LIXA D'AGUA EM FOLHA, GRAO 100 | UN | 0.06 | 1.65 | 0.09
|  | 5 | 88248 | MÃO DE OBRA | AUXILIAR DE ENCANADOR OU BOMBEIRO HIDRÁULICO COM ENCARGOS COMPLEMENTARES | H | 0.119 | 12.28 | 1.46
|  | 6 | 88267 | MÃO DE OBRA | ENCANADOR OU BOMBEIRO HIDRÁULICO COM ENCARGOS COMPLEMENTARES | H | 0.119 | 15.94 | 1.89
[6 empty] | PREÇO TOTAL |  |  | 6.36
[6 empty] | BDI (%) |  |  | 1.74
[6 empty] | PREÇO TOTAL C/ BDI |  |  | 8.1
COMP. | 255 | 13.3.24 | 89570 | SINAPI-ADAPT | ADAPTADOR CURTO COM BOLSA E ROSCA PARA REGISTRO, PVC, SOLDÁVEL, DN 40MM X 1.1/2, INSTALADO EM PRUMADA DE ÁGUA - FORNECIMENTO E INSTALAÇÃO. AF_12/2014 | UNID |  |  |  | 89570 | 9.95 | 2.72 | 12.67
|  | 1 | 110 | INS-SINAPI | ADAPTADOR PVC SOLDAVEL CURTO COM BOLSA E ROSCA, 40 MM X 1 1/2", PARA AGUA FRIA | UN | 1 | 6.96 | 6.96
|  | 2 | 122 | INS-SINAPI | ADESIVO PLASTICO PARA PVC, FRASCO COM 850 GR | UN | 0.012 | 54.2 | 0.65
|  | 3 | 20083 | INS-SINAPI | SOLUCAO LIMPADORA PARA PVC, FRASCO COM 1000 CM3 | UN | 0.014 | 47.06 | 0.65
|  | 4 | 38383 | INS-SINAPI | LIXA D'AGUA EM FOLHA, GRAO 100 | UN | 0.02 | 1.65 | 0.03
|  | 5 | 88248 | MÃO DE OBRA | AUXILIAR DE ENCANADOR OU BOMBEIRO HIDRÁULICO COM ENCARGOS COMPLEMENTARES | H | 0.059 | 12.28 | 0.72
|  | 6 | 88267 | MÃO DE OBRA | ENCANADOR OU BOMBEIRO HIDRÁULICO COM ENCARGOS COMPLEMENTARES | H | 0.059 | 15.94 | 0.94
[6 empty] | PREÇO TOTAL |  |  | 9.95
[6 empty] | BDI (%) |  |  | 2.72
[6 empty] | PREÇO TOTAL C/ BDI |  |  | 12.67
COMP. | 256 | 13.3.25 | COMP-078 | COMP. PRÓPRIA | CAIXA D´ÁGUA EM POLIETILENO, 3000 LITROS SEM ACESSÓRIOS | UNID |  |  |  | COMP-078 | 1236.19 | 338.59 | 1574.78
|  | 1 | 88248 | MÃO DE OBRA | AUXILIAR DE ENCANADOR OU BOMBEIRO HIDRÁULICO COM ENCARGOS COMPLEMENTARES | H | 7.7 | 12.28 | 94.55
|  | 2 | 88267 | MÃO DE OBRA | ENCANADOR OU BOMBEIRO HIDRÁULICO COM ENCARGOS COMPLEMENTARES | H | 7.7 | 15.94 | 122.73
|  | 3 | C-21 | COTAÇÃO | CAIXA D'AGUA FIBRA VIDRO 3.000 LITROS - FORTLEV-TORRES (OU SIMILAR) | UNID | 1 | 1018.91 | 1018.91
[6 empty] | PREÇO TOTAL |  |  | 1236.19
[6 empty] | BDI (%) |  |  | 338.59
[6 empty] | PREÇO TOTAL C/ BDI |  |  | 1574.78
COMP. | 257 | 13.3.26 | COMP-079 | COMP. PRÓPRIA | POÇO DE ABSORÇÃO COM ANÉIS CONCRETO 3,0 M X 2,0 M. | UNID |  |  |  | COMP-079 | 7368.76 | 2018.3 | 9387.06
|  | 1 | 88309 | MÃO DE OBRA | PEDREIRO COM ENCARGOS COMPLEMENTARES | H | 12.625 | 16.42 | 207.3
|  | 2 | 88316 | MÃO DE OBRA | SERVENTE COM ENCARGOS COMPLEMENTARES | H | 25.315 | 12.09 | 306.05
|  | 3 | 12568 | INS-SINAPI | ANEL DE CONCRETO ARMADO, D = 3,00 M, H = 0,50 M | UN | 4 | 1235.29 | 4941.16
|  | 4 | 11296 | INS-SINAPI | TAMPAO FOFO SIMPLES COM BASE, CLASSE D400 CARGA MAX 40 T, REDONDO TAMPA 900 MM, REDE PLUVIAL/ESGOTO | UN | 1 | 1898.37 | 1898.37
|  | 5 | 367 | INS-SINAPI | AREIA GROSSA - POSTO JAZIDA/FORNECEDOR (RETIRADO NA JAZIDA, SEM TRANSPORTE) | M3 | 0.035 | 52.5 | 1.83
|  | 6 | 370 | INS-SINAPI | AREIA MEDIA - POSTO JAZIDA/FORNECEDOR (RETIRADO NA JAZIDA, SEM TRANSPORTE) | M3 | 0.006 | 47.5 | 0.28
|  | 7 | 13284 | INS-SINAPI | CIMENTO PORTLAND DE ALTO FORNO (AF) CP III-32 | KG | 23.35 | 0.59 | 13.77
[6 empty] | PREÇO TOTAL |  |  | 7368.76
[6 empty] | BDI (%) |  |  | 2018.3
[6 empty] | PREÇO TOTAL C/ BDI |  |  | 9387.06
COMP. | 258 | 13.3.27 | COMP-080 | COMP. PRÓPRIA | PRESSURIZADOR ACQUA MASTER PLUS STANDAT ?15AQMPSTD10-T2 ?T | UNID |  |  |  | COMP-080 | 13095.47 | 3586.84 | 16682.31
|  | 1 | 88248 | MÃO DE OBRA | AUXILIAR DE ENCANADOR OU BOMBEIRO HIDRÁULICO COM ENCARGOS COMPLEMENTARES | H | 5.26 | 12.28 | 64.59
|  | 2 | 88267 | MÃO DE OBRA | ENCANADOR OU BOMBEIRO HIDRÁULICO COM ENCARGOS COMPLEMENTARES | H | 3.506 | 15.94 | 55.88
|  | 3 | C-22 | COTAÇÃO | PRESSURIZADOR ACQUA MASTER PLUS STANDAT ?15AQMPSTD10-T2 ?T | UN | 1 | 12975 | 12975
[6 empty] | PREÇO TOTAL |  |  | 13095.47
[6 empty] | BDI (%) |  |  | 3586.84
[6 empty] | PREÇO TOTAL C/ BDI |  |  | 16682.31
COMP. | 259 | 13.3.28 | 94691 | SINAPI-ADAPT | TÊ DE REDUÇÃO, PVC, SOLDÁVEL, DN 32 MM X 25 MM, INSTALADO EM RESERVAÇÃO DE ÁGUA DE EDIFICAÇÃO QUE POSSUA RESERVATÓRIO DE FIBRA/FIBROCIMENTO FORNECIMENTO E INSTALAÇÃO. AF_06/2016 | UNID |  |  |  | 94691 | 12.25 | 3.35 | 15.6
|  | 1 | 7136 | INS-SINAPI | TE DE REDUCAO, PVC, SOLDAVEL, 90 GRAUS, 32 MM X 25 MM, PARA AGUA FRIA PREDIAL | UN | 1 | 6.06 | 6.06
|  | 2 | 20080 | INS-SINAPI | ADESIVO PLASTICO PARA PVC, FRASCO COM 175 GR | UN | 0.06 | 17.2 | 1.03
|  | 3 | 20083 | INS-SINAPI | SOLUCAO LIMPADORA PARA PVC, FRASCO COM 1000 CM3 | UN | 0.014 | 47.06 | 0.65
|  | 4 | 38383 | INS-SINAPI | LIXA D'AGUA EM FOLHA, GRAO 100 | UN | 0.024 | 1.65 | 0.03
|  | 5 | 88248 | MÃO DE OBRA | AUXILIAR DE ENCANADOR OU BOMBEIRO HIDRÁULICO COM ENCARGOS COMPLEMENTARES | H | 0.159 | 12.28 | 1.95
|  | 6 | 88267 | MÃO DE OBRA | ENCANADOR OU BOMBEIRO HIDRÁULICO COM ENCARGOS COMPLEMENTARES | H | 0.159 | 15.94 | 2.53
[6 empty] | PREÇO TOTAL |  |  | 12.25
[6 empty] | BDI (%) |  |  | 3.35
[6 empty] | PREÇO TOTAL C/ BDI |  |  | 15.6
COMP. | 260 | 13.3.29 | 94690 | SINAPI-ADAPT | TÊ, PVC, SOLDÁVEL, DN 32 MM INSTALADO EM RESERVAÇÃO DE ÁGUA DE EDIFICAÇÃO QUE POSSUA RESERVATÓRIO DE FIBRA/FIBROCIMENTO FORNECIMENTO E INSTALAÇÃO. AF_06/2016 | UNID |  |  |  | 94690 | 10.27 | 2.81 | 13.08
|  | 1 | 7140 | INS-SINAPI | TE SOLDAVEL, PVC, 90 GRAUS, 32 MM, PARA AGUA FRIA PREDIAL (NBR 5648) | UN | 1 | 4.08 | 4.08
|  | 2 | 20080 | INS-SINAPI | ADESIVO PLASTICO PARA PVC, FRASCO COM 175 GR | UN | 0.06 | 17.2 | 1.03
|  | 3 | 20083 | INS-SINAPI | SOLUCAO LIMPADORA PARA PVC, FRASCO COM 1000 CM3 | UN | 0.014 | 47.06 | 0.65
|  | 4 | 38383 | INS-SINAPI | LIXA D'AGUA EM FOLHA, GRAO 100 | UN | 0.024 | 1.65 | 0.03
|  | 5 | 88248 | MÃO DE OBRA | AUXILIAR DE ENCANADOR OU BOMBEIRO HIDRÁULICO COM ENCARGOS COMPLEMENTARES | H | 0.159 | 12.28 | 1.95
|  | 6 | 88267 | MÃO DE OBRA | ENCANADOR OU BOMBEIRO HIDRÁULICO COM ENCARGOS COMPLEMENTARES | H | 0.159 | 15.94 | 2.53
[6 empty] | PREÇO TOTAL |  |  | 10.27
[6 empty] | BDI (%) |  |  | 2.81
[6 empty] | PREÇO TOTAL C/ BDI |  |  | 13.08
COMP. | 261 | 13.3.30 | 94694 | SINAPI-ADAPT | TÊ, PVC, SOLDÁVEL, DN 50 MM INSTALADO EM RESERVAÇÃO DE ÁGUA DE EDIFICAÇÃO QUE POSSUA RESERVATÓRIO DE FIBRA/FIBROCIMENTO FORNECIMENTO E INSTALAÇÃO. AF_06/2016 | UNID |  |  |  | 94694 | 19.53 | 5.34 | 24.87
|  | 1 | 7142 | INS-SINAPI | TE SOLDAVEL, PVC, 90 GRAUS,50 MM, PARA AGUA FRIA PREDIAL (NBR 5648) | UN | 1 | 9.98 | 9.98
|  | 2 | 20080 | INS-SINAPI | ADESIVO PLASTICO PARA PVC, FRASCO COM 175 GR | UN | 0.107 | 17.2 | 1.84
|  | 3 | 20083 | INS-SINAPI | SOLUCAO LIMPADORA PARA PVC, FRASCO COM 1000 CM3 | UN | 0.027 | 47.06 | 1.27
|  | 4 | 38383 | INS-SINAPI | LIXA D'AGUA EM FOLHA, GRAO 100 | UN | 0.034 | 1.65 | 0.05
|  | 5 | 88248 | MÃO DE OBRA | AUXILIAR DE ENCANADOR OU BOMBEIRO HIDRÁULICO COM ENCARGOS COMPLEMENTARES | H | 0.227 | 12.28 | 2.78
|  | 6 | 88267 | MÃO DE OBRA | ENCANADOR OU BOMBEIRO HIDRÁULICO COM ENCARGOS COMPLEMENTARES | H | 0.227 | 15.94 | 3.61
[6 empty] | PREÇO TOTAL |  |  | 19.53
[6 empty] | BDI (%) |  |  | 5.34
[6 empty] | PREÇO TOTAL C/ BDI |  |  | 24.87
COMP. | 262 | 13.3.31 | 94655 | SINAPI-ADAPT | TUBO, PVC, SOLDÁVEL, DN 110 MM, INSTALADO EM RESERVAÇÃO DE ÁGUA DE EDIFICAÇÃO QUE POSSUA RESERVATÓRIO DE FIBRA/FIBROCIMENTO FORNECIMENTO E INSTALAÇÃO. AF_06/2016 | M |  |  |  | 94655 | 88.55 | 24.25 | 112.8
|  | 1 | 9870 | INS-SINAPI | TUBO PVC, SOLDAVEL, DN 110 MM, AGUA FRIA (NBR-5648) | M | 0.942 | 77.86 | 73.34
|  | 2 | 38383 | INS-SINAPI | LIXA D'AGUA EM FOLHA, GRAO 100 | UN | 0.03 | 1.65 | 0.04
|  | 3 | 88248 | MÃO DE OBRA | AUXILIAR DE ENCANADOR OU BOMBEIRO HIDRÁULICO COM ENCARGOS COMPLEMENTARES | H | 0.538 | 12.28 | 6.6
|  | 4 | 88267 | MÃO DE OBRA | ENCANADOR OU BOMBEIRO HIDRÁULICO COM ENCARGOS COMPLEMENTARES | H | 0.538 | 15.94 | 8.57
[6 empty] | PREÇO TOTAL |  |  | 88.55
[6 empty] | BDI (%) |  |  | 24.25
[6 empty] | PREÇO TOTAL C/ BDI |  |  | 112.8
COMP. | 263 | 13.3.32 | 94686 | SINAPI-ADAPT | JOELHO 90 GRAUS, PVC, SOLDÁVEL, DN 110 MM INSTALADO EM RESERVAÇÃO DE ÁGUA DE EDIFICAÇÃO QUE POSSUA RESERVATÓRIO DE FIBRA/FIBROCIMENTO FORNECIMENTO E INSTALAÇÃO. AF_06/2016 | UNID |  |  |  | 94686 | 247.95 | 67.91 | 315.86
|  | 1 | 3530 | INS-SINAPI | JOELHO PVC, SOLDAVEL, 90 GRAUS, 110 MM, PARA AGUA FRIA PREDIAL | UN | 1 | 225.66 | 225.66
|  | 2 | 20080 | INS-SINAPI | ADESIVO PLASTICO PARA PVC, FRASCO COM 175 GR | UN | 0.289 | 17.2 | 4.97
|  | 3 | 20083 | INS-SINAPI | SOLUCAO LIMPADORA PARA PVC, FRASCO COM 1000 CM3 | UN | 0.076 | 47.06 | 3.57
|  | 4 | 38383 | INS-SINAPI | LIXA D'AGUA EM FOLHA, GRAO 100 | UN | 0.048 | 1.65 | 0.07
|  | 5 | 88248 | MÃO DE OBRA | AUXILIAR DE ENCANADOR OU BOMBEIRO HIDRÁULICO COM ENCARGOS COMPLEMENTARES | H | 0.485 | 12.28 | 5.95
|  | 6 | 88267 | MÃO DE OBRA | ENCANADOR OU BOMBEIRO HIDRÁULICO COM ENCARGOS COMPLEMENTARES | H | 0.485 | 15.94 | 7.73
[6 empty] | PREÇO TOTAL |  |  | 247.95
[6 empty] | BDI (%) |  |  | 67.91
[6 empty] | PREÇO TOTAL C/ BDI |  |  | 315.86
COMP. | 264 | 13.3.33 | 89395 | SINAPI-ADAPT | TE, PVC, SOLDÁVEL, DN 25MM, INSTALADO EM RAMAL OU SUB-RAMAL DE ÁGUA - FORNECIMENTO E INSTALAÇÃO. AF_12/2014 | UNID |  |  |  | 89395 | 8.13 | 2.22 | 10.35
|  | 1 | 122 | INS-SINAPI | ADESIVO PLASTICO PARA PVC, FRASCO COM 850 GR | UN | 0.011 | 54.2 | 0.59
|  | 2 | 7139 | INS-SINAPI | TE SOLDAVEL, PVC, 90 GRAUS, 25 MM, PARA AGUA FRIA PREDIAL (NBR 5648) | UN | 1 | 1.23 | 1.23
|  | 3 | 20083 | INS-SINAPI | SOLUCAO LIMPADORA PARA PVC, FRASCO COM 1000 CM3 | UN | 0.012 | 47.06 | 0.56
|  | 4 | 38383 | INS-SINAPI | LIXA D'AGUA EM FOLHA, GRAO 100 | UN | 0.075 | 1.65 | 0.12
|  | 5 | 88248 | MÃO DE OBRA | AUXILIAR DE ENCANADOR OU BOMBEIRO HIDRÁULICO COM ENCARGOS COMPLEMENTARES | H | 0.2 | 12.28 | 2.45
|  | 6 | 88267 | MÃO DE OBRA | ENCANADOR OU BOMBEIRO HIDRÁULICO COM ENCARGOS COMPLEMENTARES | H | 0.2 | 15.94 | 3.18
[6 empty] | PREÇO TOTAL |  |  | 8.13
[6 empty] | BDI (%) |  |  | 2.22
[6 empty] | PREÇO TOTAL C/ BDI |  |  | 10.35
COMP. | 265 | 13.3.34 | 94701 | SINAPI-ADAPT | TÊ, PVC, SOLDÁVEL, DN 110 MM INSTALADO EM RESERVAÇÃO DE ÁGUA DE EDIFICAÇÃO QUE POSSUA RESERVATÓRIO DE FIBRA/FIBROCIMENTO FORNECIMENTO E INSTALAÇÃO. AF_06/2016 | UNID |  |  |  | 94701 | 196.74 | 53.88 | 250.62
|  | 1 | 7146 | INS-SINAPI | TE SOLDAVEL, PVC, 90 GRAUS, 110 MM, PARA AGUA FRIA PREDIAL (NBR 5648) | UN | 1 | 165.56 | 165.56
|  | 2 | 20080 | INS-SINAPI | ADESIVO PLASTICO PARA PVC, FRASCO COM 175 GR | UN | 0.433 | 17.2 | 7.44
|  | 3 | 20083 | INS-SINAPI | SOLUCAO LIMPADORA PARA PVC, FRASCO COM 1000 CM3 | UN | 0.114 | 47.06 | 5.36
|  | 4 | 38383 | INS-SINAPI | LIXA D'AGUA EM FOLHA, GRAO 100 | UN | 0.097 | 1.65 | 0.16
|  | 5 | 88248 | MÃO DE OBRA | AUXILIAR DE ENCANADOR OU BOMBEIRO HIDRÁULICO COM ENCARGOS COMPLEMENTARES | H | 0.646 | 12.28 | 7.93
|  | 6 | 88267 | MÃO DE OBRA | ENCANADOR OU BOMBEIRO HIDRÁULICO COM ENCARGOS COMPLEMENTARES | H | 0.646 | 15.94 | 10.29
[6 empty] | PREÇO TOTAL |  |  | 196.74
[6 empty] | BDI (%) |  |  | 53.88
[6 empty] | PREÇO TOTAL C/ BDI |  |  | 250.62
COMP. | 266 | 13.3.35 | 94693 | SINAPI-ADAPT | TÊ DE REDUÇÃO, PVC, SOLDÁVEL, DN 40 MM X 32 MM, INSTALADO EM RESERVAÇÃO DE ÁGUA DE EDIFICAÇÃO QUE POSSUA RESERVATÓRIO DE FIBRA/FIBROCIMENTO FORNECIMENTO E INSTALAÇÃO. AF_06/2016 | UNID |  |  |  | 94693 | 19.48 | 5.33 | 24.81
|  | 1 | 7128 | INS-SINAPI | TE DE REDUCAO, PVC, SOLDAVEL, 90 GRAUS, 40 MM X 32 MM, PARA AGUA FRIA PREDIAL | UN | 1 | 9.93 | 9.93
|  | 2 | 20080 | INS-SINAPI | ADESIVO PLASTICO PARA PVC, FRASCO COM 175 GR | UN | 0.107 | 17.2 | 1.84
|  | 3 | 20083 | INS-SINAPI | SOLUCAO LIMPADORA PARA PVC, FRASCO COM 1000 CM3 | UN | 0.027 | 47.06 | 1.27
|  | 4 | 38383 | INS-SINAPI | LIXA D'AGUA EM FOLHA, GRAO 100 | UN | 0.034 | 1.65 | 0.05
|  | 5 | 88248 | MÃO DE OBRA | AUXILIAR DE ENCANADOR OU BOMBEIRO HIDRÁULICO COM ENCARGOS COMPLEMENTARES | H | 0.227 | 12.28 | 2.78
|  | 6 | 88267 | MÃO DE OBRA | ENCANADOR OU BOMBEIRO HIDRÁULICO COM ENCARGOS COMPLEMENTARES | H | 0.227 | 15.94 | 3.61
[6 empty] | PREÇO TOTAL |  |  | 19.48
[6 empty] | BDI (%) |  |  | 5.33
[6 empty] | PREÇO TOTAL C/ BDI |  |  | 24.81
COMP. | 267 | 13.3.36 | 89568 | SINAPI-ADAPT | UNIÃO, PVC, SOLDÁVEL, DN 40MM, INSTALADO EM PRUMADA DE ÁGUA - FORNECIMENTO E INSTALAÇÃO. AF_12/2014 | UNID |  |  |  | 89568 | 31.13 | 8.52 | 39.65
|  | 1 | 122 | INS-SINAPI | ADESIVO PLASTICO PARA PVC, FRASCO COM 850 GR | UN | 0.012 | 54.2 | 0.65
|  | 2 | 9894 | INS-SINAPI | UNIAO PVC, SOLDAVEL, 40 MM, PARA AGUA FRIA PREDIAL | UN | 1 | 28.14 | 28.14
|  | 3 | 20083 | INS-SINAPI | SOLUCAO LIMPADORA PARA PVC, FRASCO COM 1000 CM3 | UN | 0.014 | 47.06 | 0.65
|  | 4 | 38383 | INS-SINAPI | LIXA D'AGUA EM FOLHA, GRAO 100 | UN | 0.02 | 1.65 | 0.03
|  | 5 | 88248 | MÃO DE OBRA | AUXILIAR DE ENCANADOR OU BOMBEIRO HIDRÁULICO COM ENCARGOS COMPLEMENTARES | H | 0.059 | 12.28 | 0.72
|  | 6 | 88267 | MÃO DE OBRA | ENCANADOR OU BOMBEIRO HIDRÁULICO COM ENCARGOS COMPLEMENTARES | H | 0.059 | 15.94 | 0.94
[6 empty] | PREÇO TOTAL |  |  | 31.13
[6 empty] | BDI (%) |  |  | 8.52
[6 empty] | PREÇO TOTAL C/ BDI |  |  | 39.65
COMP. | 268 | 13.3.37 | 94657 | SINAPI-ADAPT | LUVA PVC, SOLDÁVEL, DN 25 MM, INSTALADA EM RESERVAÇÃO DE ÁGUA DE EDIFICAÇÃO QUE POSSUA RESERVATÓRIO DE FIBRA/FIBROCIMENTO FORNECIMENTO E INSTALAÇÃO. AF_06/2016 | UNID |  |  |  | 94657 | 4.18 | 1.14 | 5.32
|  | 1 | 3904 | INS-SINAPI | LUVA PVC SOLDAVEL, 25 MM, PARA AGUA FRIA PREDIAL | UN | 1 | 0.77 | 0.77
|  | 2 | 20080 | INS-SINAPI | ADESIVO PLASTICO PARA PVC, FRASCO COM 175 GR | UN | 0.04 | 17.2 | 0.68
|  | 3 | 20083 | INS-SINAPI | SOLUCAO LIMPADORA PARA PVC, FRASCO COM 1000 CM3 | UN | 0.01 | 47.06 | 0.47
|  | 4 | 38383 | INS-SINAPI | LIXA D'AGUA EM FOLHA, GRAO 100 | UN | 0.008 | 1.65 | 0.01
|  | 5 | 88248 | MÃO DE OBRA | AUXILIAR DE ENCANADOR OU BOMBEIRO HIDRÁULICO COM ENCARGOS COMPLEMENTARES | H | 0.08 | 12.28 | 0.98
|  | 6 | 88267 | MÃO DE OBRA | ENCANADOR OU BOMBEIRO HIDRÁULICO COM ENCARGOS COMPLEMENTARES | H | 0.08 | 15.94 | 1.27
[6 empty] | PREÇO TOTAL |  |  | 4.18
[6 empty] | BDI (%) |  |  | 1.14
[6 empty] | PREÇO TOTAL C/ BDI |  |  | 5.32
COMP. | 269 | 13.3.38 | COMP-081 | COMP. PRÓPRIA | TÊ DE REDUÇÃO, PVC, SOLDÁVEL, DN 40 MM X 25 MM, INSTALADO EM RESERVAÇÃO DE ÁGUA DE EDIFICAÇÃO QUE POSSUA RESERVATÓRIO DE FIBRA/FIBROCIMENTO FORNECIMENTO E INSTALAÇÃO. | UNID |  |  |  | COMP-081 | 19.48 | 5.33 | 24.81
|  | 1 | 88248 | MÃO DE OBRA | AUXILIAR DE ENCANADOR OU BOMBEIRO HIDRÁULICO COM ENCARGOS COMPLEMENTARES | H | 0.227 | 12.28 | 2.78
|  | 2 | 88267 | MÃO DE OBRA | ENCANADOR OU BOMBEIRO HIDRÁULICO COM ENCARGOS COMPLEMENTARES | H | 0.227 | 15.94 | 3.61
|  | 3 | 20080 | INS-SINAPI | ADESIVO PLASTICO PARA PVC, FRASCO COM 175 GR | UN | 0.107 | 17.2 | 1.84
|  | 4 | 38383 | INS-SINAPI | LIXA D'AGUA EM FOLHA, GRAO 100 | UN | 0.034 | 1.65 | 0.05
|  | 5 | 20083 | INS-SINAPI | SOLUCAO LIMPADORA PARA PVC, FRASCO COM 1000 CM3 | UN | 0.027 | 47.06 | 1.27
|  | 6 | 7128 | INS-SINAPI | TE DE REDUCAO, PVC, SOLDAVEL, 90 GRAUS, 40 MM X 32 MM, PARA AGUA FRIA PREDIAL | UN | 1 | 9.93 | 9.93
[6 empty] | PREÇO TOTAL |  |  | 19.48
[6 empty] | BDI (%) |  |  | 5.33
[6 empty] | PREÇO TOTAL C/ BDI |  |  | 24.81
COMP. | 270 | 13.3.39 | COMP-082 | COMP. PRÓPRIA | JOELHO 90 GRAUS, PVC, SOLDÁVEL, DN 25MM, X 1/2" INSTALADO EM RAMAL DE DISTRIBUIÇÃO DE ÁGUA – FORNECIMENTO E INSTALAÇÃO. | UNID |  |  |  | COMP-082 | 5.56 | 1.52 | 7.08
|  | 1 | 88267 | MÃO DE OBRA | ENCANADOR OU BOMBEIRO HIDRÁULICO COM ENCARGOS COMPLEMENTARES | H | 0.09 | 15.94 | 1.43
|  | 2 | 88248 | MÃO DE OBRA | AUXILIAR DE ENCANADOR OU BOMBEIRO HIDRÁULICO COM ENCARGOS COMPLEMENTARES | H | 0.09 | 12.28 | 1.1
|  | 3 | 3533 | INS-SINAPI | JOELHO DE REDUCAO, PVC SOLDAVEL, 90 GRAUS, 25 MM X 20 MM, PARA AGUA FRIA PREDIAL | UN | 1 | 2.25 | 2.25
|  | 4 | 20083 | INS-SINAPI | SOLUCAO LIMPADORA PARA PVC, FRASCO COM 1000 CM3 | UN | 0.008 | 47.06 | 0.37
|  | 5 | 122 | INS-SINAPI | ADESIVO PLASTICO PARA PVC, FRASCO COM 850 GR | UN | 0.007 | 54.2 | 0.37
|  | 6 | 38383 | INS-SINAPI | LIXA D'AGUA EM FOLHA, GRAO 100 | UN | 0.03 | 1.65 | 0.04
[6 empty] | PREÇO TOTAL |  |  | 5.56
[6 empty] | BDI (%) |  |  | 1.52
[6 empty] | PREÇO TOTAL C/ BDI |  |  | 7.08
COMP. | 271 | 13.3.40 | COMP-083 | COMP. PRÓPRIA | BUCHA DE REDUÇÃO LONGA, PVC, SERIE R, DN 50 X 40 MM, JUNTA ELÁSTICA, FORNECIDO E INSTALADO EM RAMAL DE ENCAMINHAMENTO. AF_12/2014 | UNID |  |  |  | COMP-083 | 6.14 | 1.68 | 7.82
|  | 1 | 88248 | MÃO DE OBRA | AUXILIAR DE ENCANADOR OU BOMBEIRO HIDRÁULICO COM ENCARGOS COMPLEMENTARES | H | 0.045 | 12.28 | 0.55
|  | 2 | 88267 | MÃO DE OBRA | ENCANADOR OU BOMBEIRO HIDRÁULICO COM ENCARGOS COMPLEMENTARES | H | 0.045 | 15.94 | 0.71
|  | 3 | 819 | INS-SINAPI | BUCHA DE REDUCAO DE PVC, SOLDAVEL, CURTA, COM 50 X 40 MM, PARA AGUA FRIA PREDIAL | UN | 1 | 3.18 | 3.18
|  | 4 | 20085 | INS-SINAPI | ANEL BORRACHA, DN 50 MM, PARA TUBO SERIE REFORCADA ESGOTO PREDIAL | UN | 1 | 1.31 | 1.31
|  | 5 | 20078 | INS-SINAPI | PASTA LUBRIFICANTE PARA TUBOS E CONEXOES COM JUNTA ELASTICA (USO EM PVC, ACO, POLIETILENO E OUTROS) ( DE *400* G) | UN | 0.02 | 19.84 | 0.39
[6 empty] | PREÇO TOTAL |  |  | 6.14
[6 empty] | BDI (%) |  |  | 1.68
[6 empty] | PREÇO TOTAL C/ BDI |  |  | 7.82
COMP. | 272 | 13.4.1 | 97345 | SINAPI-ADAPT | TUBO EM COBRE RÍGIDO, DN 22 MM, CLASSE A, SEM ISOLAMENTO, INSTALADO EM RAMAL E SUB-RAMAL  FORNECIMENTO E INSTALAÇÃO. AF_12/2015 | M |  |  |  | 97345 | 69.63 | 19.07 | 88.7
|  | 1 | 39748 | INS-SINAPI | TUBO DE COBRE CLASSE "A", DN = 3/4 " (22 MM), PARA INSTALACOES DE MEDIA PRESSAO PARA GASES COMBUSTIVEIS E MEDICINAIS | M | 1.0211 | 54.11 | 55.25
|  | 2 | 88248 | MÃO DE OBRA | AUXILIAR DE ENCANADOR OU BOMBEIRO HIDRÁULICO COM ENCARGOS COMPLEMENTARES | H | 0.51 | 12.28 | 6.26
|  | 3 | 88267 | MÃO DE OBRA | ENCANADOR OU BOMBEIRO HIDRÁULICO COM ENCARGOS COMPLEMENTARES | H | 0.51 | 15.94 | 8.12
[6 empty] | PREÇO TOTAL |  |  | 69.63
[6 empty] | BDI (%) |  |  | 19.07
[6 empty] | PREÇO TOTAL C/ BDI |  |  | 88.7
COMP. | 273 | 13.4.2 | 93110 | SINAPI-ADAPT | CONECTOR EM BRONZE/LATÃO, DN 22 MM X 1/2", SEM ANEL DE SOLDA, BOLSA X ROSCA F, INSTALADO EM RAMAL E SUB-RAMAL  FORNECIMENTO E INSTALAÇÃO. AF_01/2016 | UNID |  |  |  | 93110 | 15.23 | 4.17 | 19.4
|  | 1 | 12732 | INS-SINAPI | SOLDA ESTANHO/COBRE PARA CONEXOES DE COBRE, FIO 2,5 MM, CARRETEL 500 GR (SEM CHUMBO) | UN | 0.0048 | 204.22 | 0.98
|  | 2 | 38383 | INS-SINAPI | LIXA D'AGUA EM FOLHA, GRAO 100 | UN | 0.0715 | 1.65 | 0.11
|  | 3 | 39863 | INS-SINAPI | CONECTOR BRONZE/LATAO (REF 603) SEM ANEL DE SOLDA, BOLSA X ROSCA F, 22 MM X 1/2" | UN | 1 | 9.89 | 9.89
|  | 4 | 39897 | INS-SINAPI | PASTA PARA SOLDA DE TUBOS E CONEXOES DE COBRE (EMBALAGEM COM 250 G) | UN | 0.0063 | 37.44 | 0.23
|  | 5 | 88248 | MÃO DE OBRA | AUXILIAR DE ENCANADOR OU BOMBEIRO HIDRÁULICO COM ENCARGOS COMPLEMENTARES | H | 0.143 | 12.28 | 1.75
|  | 6 | 88267 | MÃO DE OBRA | ENCANADOR OU BOMBEIRO HIDRÁULICO COM ENCARGOS COMPLEMENTARES | H | 0.143 | 15.94 | 2.27
[6 empty] | PREÇO TOTAL |  |  | 15.23
[6 empty] | BDI (%) |  |  | 4.17
[6 empty] | PREÇO TOTAL C/ BDI |  |  | 19.4
COMP. | 274 | 13.4.3 | 92287 | SINAPI-ADAPT | COTOVELO EM COBRE, DN 22 MM, 90 GRAUS, SEM ANEL DE SOLDA, INSTALADO EM PRUMADA FORNECIMENTO E INSTALAÇÃO. AF_12/2015 | UNID |  |  |  | 92287 | 12.17 | 3.33 | 15.5
|  | 1 | 12715 | INS-SINAPI | COTOVELO DE COBRE 90 GRAUS (REF 607) SEM ANEL DE SOLDA, BOLSA X BOLSA, 22 MM | UN | 1 | 8.19 | 8.19
|  | 2 | 12732 | INS-SINAPI | SOLDA ESTANHO/COBRE PARA CONEXOES DE COBRE, FIO 2,5 MM, CARRETEL 500 GR (SEM CHUMBO) | UN | 0.0048 | 204.22 | 0.98
|  | 3 | 38383 | INS-SINAPI | LIXA D'AGUA EM FOLHA, GRAO 100 | UN | 0.0432 | 1.65 | 0.07
|  | 4 | 39897 | INS-SINAPI | PASTA PARA SOLDA DE TUBOS E CONEXOES DE COBRE (EMBALAGEM COM 250 G) | UN | 0.0063 | 37.44 | 0.23
|  | 5 | 88248 | MÃO DE OBRA | AUXILIAR DE ENCANADOR OU BOMBEIRO HIDRÁULICO COM ENCARGOS COMPLEMENTARES | H | 0.096 | 12.28 | 1.17
|  | 6 | 88267 | MÃO DE OBRA | ENCANADOR OU BOMBEIRO HIDRÁULICO COM ENCARGOS COMPLEMENTARES | H | 0.096 | 15.94 | 1.53
[6 empty] | PREÇO TOTAL |  |  | 12.17
[6 empty] | BDI (%) |  |  | 3.33
[6 empty] | PREÇO TOTAL C/ BDI |  |  | 15.5
COMP. | 275 | 13.4.4 | 95248 | SINAPI-ADAPT | VÁLVULA DE ESFERA BRUTA, BRONZE, ROSCÁVEL, 1/2 , INSTALADO EM RESERVAÇÃO DE ÁGUA DE EDIFICAÇÃO QUE POSSUA RESERVATÓRIO DE FIBRA/FIBROCIMENTO - FORNECIMENTO E INSTALAÇÃO. AF_06/2016 | UNID |  |  |  | 95248 | 54.32 | 14.87 | 69.19
|  | 1 | 3148 | INS-SINAPI | FITA VEDA ROSCA EM ROLOS DE 18 MM X 50 M (L X C) | UN | 0.0095 | 12.9 | 0.12
|  | 2 | 11748 | INS-SINAPI | VALVULA DE ESFERA BRUTA EM BRONZE, BITOLA 1/2 " (REF 1552-B) | UN | 1 | 32.35 | 32.35
|  | 3 | 88248 | MÃO DE OBRA | AUXILIAR DE ENCANADOR OU BOMBEIRO HIDRÁULICO COM ENCARGOS COMPLEMENTARES | H | 0.7745 | 12.28 | 9.51
|  | 4 | 88267 | MÃO DE OBRA | ENCANADOR OU BOMBEIRO HIDRÁULICO COM ENCARGOS COMPLEMENTARES | H | 0.7745 | 15.94 | 12.34
[6 empty] | PREÇO TOTAL |  |  | 54.32
[6 empty] | BDI (%) |  |  | 14.87
[6 empty] | PREÇO TOTAL C/ BDI |  |  | 69.19
COMP. | 276 | 13.4.5 | COMP-084 | COMP. PRÓPRIA | CENTRAL GÁS GLP PARA 2 CILINDROS 45kg | CJ |  |  |  | COMP-084 | 1171.73 | 320.93 | 1492.66
|  | 1 | 88267 | MÃO DE OBRA | ENCANADOR OU BOMBEIRO HIDRÁULICO COM ENCARGOS COMPLEMENTARES | H | 11.118 | 15.94 | 177.22
|  | 2 | 92996 | SINAPI-ADAPT | CABO DE COBRE FLEXÍVEL ISOLADO, 150 MM², ANTI-CHAMA 0,6/1,0 KV, PARA DISTRIBUIÇÃO - FORNECIMENTO E INSTALAÇÃO. AF_12/2015 | M | 2 | 111.27 | 222.54
|  | 3 | 12733 | INS-SINAPI | TE DE COBRE (REF 611) SEM ANEL DE SOLDA, BOLSA X BOLSA X BOLSA, 15 MM | UN | 1 | 4.93 | 4.93
|  | 4 | 4188 | INS-SINAPI | NIPLE DE REDUCAO DE FERRO GALVANIZADO, COM ROSCA BSP, DE 1" X 1/2" | UN | 2 | 10.62 | 21.24
|  | 5 | 4188 | INS-SINAPI | NIPLE DE REDUCAO DE FERRO GALVANIZADO, COM ROSCA BSP, DE 1" X 1/2" | UN | 2 | 10.62 | 21.24
|  | 6 | 11756 | INS-SINAPI | REGISTRO OU REGULADOR DE GAS COZINHA, VAZAO DE 2 KG/H, 2,8 KPA | UN | 1.5 | 26.52 | 39.78
|  | 7 | 4226 | INS-SINAPI | GAS DE COZINHA - GLP | KG | 90 | 6 | 540
|  | 8 | 1651 | INS-SINAPI | CRUZETA DE FERRO GALVANIZADO, COM ROSCA BSP, DE 2 1/2" | UN | 1 | 144.58 | 144.58
|  | 9 | 4342 | INS-SINAPI | PORCA ZINCADA, SEXTAVADA, DIAMETRO 3/8" | UN | 2 | 0.1 | 0.2
[6 empty] | PREÇO TOTAL |  |  | 1171.73
[6 empty] | BDI (%) |  |  | 320.93
[6 empty] | PREÇO TOTAL C/ BDI |  |  | 1492.66
COMP. | 277 | 13.4.6 | COMP-085 | COMP. PRÓPRIA | CAIXA COM REGULADOR 1º ESTÁGIO (INSTALAÇÃO GÁS) | UNID |  |  |  | COMP-085 | 125.74 | 34.44 | 160.18
|  | 1 | 88267 | MÃO DE OBRA | ENCANADOR OU BOMBEIRO HIDRÁULICO COM ENCARGOS COMPLEMENTARES | H | 0.5 | 15.94 | 7.97
|  | 2 | 88316 | MÃO DE OBRA | SERVENTE COM ENCARGOS COMPLEMENTARES | H | 0.5 | 12.09 | 6.04
|  | 3 | C-25 | COTAÇÃO | REGULADOR DE 1º ESTÁGIO DOTADO DE O.P.S.O. (SHUT-OFF) PE 400KPA | UN | 1 | 111.73 | 111.73
[6 empty] | PREÇO TOTAL |  |  | 125.74
[6 empty] | BDI (%) |  |  | 34.44
[6 empty] | PREÇO TOTAL C/ BDI |  |  | 160.18
COMP. | 278 | 13.4.7 | COMP-086 | COMP. PRÓPRIA | CAIXA COM REGULADOR 2º ESTÁGIO (INSTALAÇÃO GÁS) | UNID |  |  |  | COMP-086 | 345.19 | 94.54 | 439.73
|  | 1 | 88316 | MÃO DE OBRA | SERVENTE COM ENCARGOS COMPLEMENTARES | H | 0.5 | 12.09 | 6.04
|  | 2 | 88267 | MÃO DE OBRA | ENCANADOR OU BOMBEIRO HIDRÁULICO COM ENCARGOS COMPLEMENTARES | H | 0.5 | 15.94 | 7.97
|  | 3 | C-26 | COTAÇÃO | CAIXA COM REGULADOR 2º ESTÁGIO (INSTALAÇÃO GÁS) | UN | 1 | 331.18 | 331.18
[6 empty] | PREÇO TOTAL |  |  | 345.19
[6 empty] | BDI (%) |  |  | 94.54
[6 empty] | PREÇO TOTAL C/ BDI |  |  | 439.73
COMP. | 279 | 13.4.8 | COMP-087 | COMP. PRÓPRIA | PLACA DE SINALIZACAO DE SEGURANCA CONTRA INCENDIO, FOTOLUMINESCENTE, RETANGULAR, *20 X 40* CM, EM PVC *2* MM ANTI-CHAMAS (SIMBOLOS, CORES E PICTOGRAMAS CONFORME NBR 13434) | UNID |  |  |  | COMP-087 | 61.48 | 16.83 | 78.31
|  | 1 | 88316 | MÃO DE OBRA | SERVENTE COM ENCARGOS COMPLEMENTARES | H | 0.2 | 12.09 | 2.41
|  | 2 | 37558 | INS-SINAPI | PLACA DE SINALIZACAO DE SEGURANCA CONTRA INCENDIO, FOTOLUMINESCENTE, RETANGULAR, *20 X 40* CM, EM PVC *2* MM ANTI-CHAMAS (SIMBOLOS, CORES E PICTOGRAMAS CONFORME NBR 13434) | UN | 1 | 55.93 | 55.93
|  | 3 | C-27 | COTAÇÃO | FITA DUPLA FACE ESPUMA ACRIL.3M VHB SCOTCH4972-25MMX20M | RL | 0.04 | 78.63 | 3.14
[6 empty] | PREÇO TOTAL |  |  | 61.48
[6 empty] | BDI (%) |  |  | 16.83
[6 empty] | PREÇO TOTAL C/ BDI |  |  | 78.31
COMP. | 280 | 13.5.1 | 101908 | SINAPI-ADAPT | EXTINTOR DE INCÊNDIO PORTÁTIL COM CARGA DE PQS DE 4 KG, CLASSE BC - FORNECIMENTO E INSTALAÇÃO. | UNID |  |  |  | 101908 | 212.32 | 58.15 | 270.47
|  | 1 | 4350 | INS-SINAPI | BUCHA DE NYLON, DIAMETRO DO FURO 8 MM, COMPRIMENTO 40 MM, COM PARAFUSO DE ROSCA SOBERBA, CABECA CHATA, FENDA SIMPLES, 4,8 X 50 MM | UN | 2 | 0.29 | 0.58
|  | 2 | 10891 | INS-SINAPI | EXTINTOR DE INCENDIO PORTATIL COM CARGA DE PO QUIMICO SECO (PQS) DE 4 KG, CLASSE BC | UN | 1 | 198.84 | 198.84
|  | 3 | 88248 | MÃO DE OBRA | AUXILIAR DE ENCANADOR OU BOMBEIRO HIDRÁULICO COM ENCARGOS COMPLEMENTARES | H | 0.4574 | 12.28 | 5.61
|  | 4 | 88267 | MÃO DE OBRA | ENCANADOR OU BOMBEIRO HIDRÁULICO COM ENCARGOS COMPLEMENTARES | H | 0.4574 | 15.94 | 7.29
[6 empty] | PREÇO TOTAL |  |  | 212.32
[6 empty] | BDI (%) |  |  | 58.15
[6 empty] | PREÇO TOTAL C/ BDI |  |  | 270.47
COMP. | 281 | 13.5.2 | 101905 | SINAPI-ADAPT | EXTINTOR INCENDIO AGUA-PRESSURIZADA 10L INCL SUPORTE PAREDE CARGA COMPLETA FORNECIMENTO E COLOCACAO | UNID |  |  |  | 101905 | 219.1 | 60.01 | 279.11
|  | 1 | 4350 | INS-SINAPI | BUCHA DE NYLON, DIAMETRO DO FURO 8 MM, COMPRIMENTO 40 MM, COM PARAFUSO DE ROSCA SOBERBA, CABECA CHATA, FENDA SIMPLES, 4,8 X 50 MM | UN | 2 | 0.29 | 0.58
|  | 2 | 10886 | INS-SINAPI | EXTINTOR DE INCENDIO PORTATIL COM CARGA DE AGUA PRESSURIZADA DE 10 L, CLASSE A | UN | 1 | 205.62 | 205.62
|  | 3 | 88248 | MÃO DE OBRA | AUXILIAR DE ENCANADOR OU BOMBEIRO HIDRÁULICO COM ENCARGOS COMPLEMENTARES | H | 0.4574 | 12.28 | 5.61
|  | 4 | 88267 | MÃO DE OBRA | ENCANADOR OU BOMBEIRO HIDRÁULICO COM ENCARGOS COMPLEMENTARES | H | 0.4574 | 15.94 | 7.29
[6 empty] | PREÇO TOTAL |  |  | 219.1
[6 empty] | BDI (%) |  |  | 60.01
[6 empty] | PREÇO TOTAL C/ BDI |  |  | 279.11
COMP. | 282 | 13.5.3 | COMP-088 | COMP. PRÓPRIA | PLACA DE INDICATIVA DE "EXTINTOR" EM PVC, DIM.: 20 X 20 CM | UNID |  |  |  | COMP-088 | 20.47 | 5.6 | 26.07
|  | 1 | 88316 | MÃO DE OBRA | SERVENTE COM ENCARGOS COMPLEMENTARES | H | 0.2 | 12.09 | 2.41
|  | 2 | C-28 | COTAÇÃO | PLACA PARA SINALIZAÇÃO DE "EXTINTOR EM PAREDE" PVC, DIM.: 20 X 20 CM | UN | 1 | 16.49 | 16.49
|  | 3 | C-27 | COTAÇÃO | FITA DUPLA FACE ESPUMA ACRIL.3M VHB SCOTCH4972-25MMX20M | RL | 0.02 | 78.63 | 1.57
[6 empty] | PREÇO TOTAL |  |  | 20.47
[6 empty] | BDI (%) |  |  | 5.6
[6 empty] | PREÇO TOTAL C/ BDI |  |  | 26.07
COMP. | 283 | 13.5.4 | COMP-089 | COMP. PRÓPRIA | PLACA DE SINALIZACAO DE SEGURANCA CONTRA INCENDIO, FOTOLUMINESCENTE, RETANGULAR, *12 X 40* CM, EM PVC *2* MM ANTI-CHAMAS (SIMBOLOS, CORES E PICTOGRAMAS CONFORME NBR 13434) | UNID |  |  |  | COMP-089 | 48.11 | 13.17 | 61.28
|  | 1 | 88316 | MÃO DE OBRA | SERVENTE COM ENCARGOS COMPLEMENTARES | H | 0.2 | 12.09 | 2.41
|  | 2 | 37559 | INS-SINAPI | PLACA DE SINALIZACAO DE SEGURANCA CONTRA INCENDIO, FOTOLUMINESCENTE, RETANGULAR, *12 X 40* CM, EM PVC *2* MM ANTI-CHAMAS (SIMBOLOS, CORES E PICTOGRAMAS CONFORME NBR 13434) | UN | 1 | 42.56 | 42.56
|  | 3 | C-27 | COTAÇÃO | FITA DUPLA FACE ESPUMA ACRIL.3M VHB SCOTCH4972-25MMX20M | RL | 0.04 | 78.63 | 3.14
[6 empty] | PREÇO TOTAL |  |  | 48.11
[6 empty] | BDI (%) |  |  | 13.17
[6 empty] | PREÇO TOTAL C/ BDI |  |  | 61.28
COMP. | 284 | 13.5.5 | COMP-090 | COMP. PRÓPRIA | PINTURA EM PISOS COM TINTA NOVACOR EXTRA | M2 |  |  |  | COMP-090 | 14.49 | 3.96 | 18.45
|  | 1 | 88310 | MÃO DE OBRA | PINTOR COM ENCARGOS COMPLEMENTARES | H | 0.412 | 17.42 | 7.17
|  | 2 | 88316 | MÃO DE OBRA | SERVENTE COM ENCARGOS COMPLEMENTARES | H | 0.361 | 12.09 | 4.36
|  | 3 | C-29 | COTAÇÃO | TINTA ACRILICA PARA PISO NOVACOR AMARELA | L | 0.16 | 18.5 | 2.96
[6 empty] | PREÇO TOTAL |  |  | 14.49
[6 empty] | BDI (%) |  |  | 3.96
[6 empty] | PREÇO TOTAL C/ BDI |  |  | 18.45
COMP. | 285 | 13.6.1 | COMP-091 | COMP. PRÓPRIA | SUPORTAÇÃO | UNID |  |  |  | COMP-091 | 884.92 | 242.37 | 1127.29
|  | 1 | 88248 | MÃO DE OBRA | AUXILIAR DE ENCANADOR OU BOMBEIRO HIDRÁULICO COM ENCARGOS COMPLEMENTARES | H | 8 | 12.28 | 98.24
|  | 2 | 88267 | MÃO DE OBRA | ENCANADOR OU BOMBEIRO HIDRÁULICO COM ENCARGOS COMPLEMENTARES | H | 8 | 15.94 | 127.52
|  | 3 | 39328 | INS-SINAPI | PERFILADO PERFURADO 19 X 38 MM, CHAPA 22 | M | 12 | 4.12 | 49.44
|  | 4 | 39996 | INS-SINAPI | VERGALHAO ZINCADO ROSCA TOTAL, 1/4 " (6,3 MM) | M | 60 | 2.88 | 172.8
|  | 5 | 7583 | INS-SINAPI | BUCHA DE NYLON SEM ABA S8, COM PARAFUSO DE 4,80 X 50 MM EM ACO ZINCADO COM ROSCA SOBERBA, CABECA CHATA E FENDA PHILLIPS | UN | 134 | 0.41 | 54.94
|  | 6 | 7568 | INS-SINAPI | BUCHA DE NYLON SEM ABA S10, COM PARAFUSO DE 6,10 X 65 MM EM ACO ZINCADO COM ROSCA SOBERBA, CABECA CHATA E FENDA PHILLIPS | UN | 88 | 0.61 | 53.68
|  | 7 | 39997 | INS-SINAPI | PORCA ZINCADA, SEXTAVADA, DIAMETRO 1/4" | UN | 20 | 0.14 | 2.8
|  | 8 | 39145 | INS-SINAPI | ABRACADEIRA EM ACO PARA AMARRACAO DE ELETRODUTOS, TIPO U SIMPLES, COM 4" | UN | 29 | 4.1 | 118.9
|  | 9 | 39144 | INS-SINAPI | ABRACADEIRA EM ACO PARA AMARRACAO DE ELETRODUTOS, TIPO U SIMPLES, COM 3" | UN | 7 | 2.48 | 17.36
|  | 10 | 39128 | INS-SINAPI | ABRACADEIRA EM ACO PARA AMARRACAO DE ELETRODUTOS, TIPO D, COM 3/4" E CUNHA DE FIXACAO | UN | 54 | 1.34 | 72.36
|  | 11 | 39129 | INS-SINAPI | ABRACADEIRA EM ACO PARA AMARRACAO DE ELETRODUTOS, TIPO D, COM 1" E CUNHA DE FIXACAO | UN | 72 | 1.43 | 102.96
|  | 12 | 39130 | INS-SINAPI | ABRACADEIRA EM ACO PARA AMARRACAO DE ELETRODUTOS, TIPO D, COM 1 1/4" E CUNHA DE FIXACAO | UN | 6 | 2.32 | 13.92
[6 empty] | PREÇO TOTAL |  |  | 884.92
[6 empty] | BDI (%) |  |  | 242.37
[6 empty] | PREÇO TOTAL C/ BDI |  |  | 1127.29
COMP. | 286 | 13.7.1 | COMP-092 | COMP. PRÓPRIA | FORNECIMENTO E INSTALAÇÃO DA ESTAÇÃO DE TRATAMENTO DE ESGOTO - ETE | UNID |  |  |  | COMP-092 | 87983.86 | 24098.77 | 112082.63
|  | 1 | C-30 | COTAÇÃO | FORNECIMENTO E INSTALAÇÃO - ETE | UN | 1 | 87983.8625 | 87983.86
[6 empty] | PREÇO TOTAL |  |  | 87983.86
[6 empty] | BDI (%) |  |  | 24098.77
[6 empty] | PREÇO TOTAL C/ BDI |  |  | 112082.63
COMP. | 287 | 13.7.2 | COMP-018 | COMP. PRÓPRIA | ESCAVACAO MECANICA CAMPO ABERTO EM SOLO EXCETO ROCHA ATE 2,00M PROFUNDIDADE | M3 |  |  |  | COMP-018 | 2.29 | 0.62 | 2.91
|  | 1 | 89032 | SINAPI-ADAPT | TRATOR DE ESTEIRAS, POTÊNCIA 100 HP, PESO OPERACIONAL 9,4 T, COM LÂMINA 2,19 M3 - CHP DIURNO. AF_06/2014 | CHP | 0.0176 | 118.59 | 2.08
|  | 2 | 88316 | MÃO DE OBRA | SERVENTE COM ENCARGOS COMPLEMENTARES | H | 0.0176 | 12.09 | 0.21
[6 empty] | PREÇO TOTAL |  |  | 2.29
[6 empty] | BDI (%) |  |  | 0.62
[6 empty] | PREÇO TOTAL C/ BDI |  |  | 2.91
COMP. | 288 | 13.7.3 | 100576 | SINAPI-ADAPT | REGULARIZAÇÃO E COMPACTAÇÃO DE SUBLEITO DE SOLO PREDOMINANTEMENTE ARGILOSO. | M2 |  |  |  | 100576 | 1.4 | 0.38 | 1.78
|  | 1 | 5901 | SINAPI-ADAPT | CAMINHÃO PIPA 10.000 L TRUCADO, PESO BRUTO TOTAL 23.000 KG, CARGA ÚTIL MÁXIMA 15.935 KG, DISTÂNCIA ENTRE EIXOS 4,8 M, POTÊNCIA 230 CV, INCLUSIVE TANQUE DE AÇO PARA TRANSPORTE DE ÁGUA - CHP DIURNO. AF_06/2014 | CHP | 0.001 | 187.6 | 0.18
|  | 2 | 5903 | SINAPI-ADAPT | CAMINHÃO PIPA 10.000 L TRUCADO, PESO BRUTO TOTAL 23.000 KG, CARGA ÚTIL MÁXIMA 15.935 KG, DISTÂNCIA ENTRE EIXOS 4,8 M, POTÊNCIA 230 CV, INCLUSIVE TANQUE DE AÇO PARA TRANSPORTE DE ÁGUA - CHI DIURNO. AF_06/2014 | CHI | 0.007 | 35.9 | 0.25
|  | 3 | 5932 | SINAPI-ADAPT | MOTONIVELADORA POTÊNCIA BÁSICA LÍQUIDA (PRIMEIRA MARCHA) 125 HP, PESO BRUTO 13032 KG, LARGURA DA LÂMINA DE 3,7 M - CHP DIURNO. AF_06/2014 | CHP | 0.0001 | 145.69 | 0.01
|  | 4 | 5934 | SINAPI-ADAPT | MOTONIVELADORA POTÊNCIA BÁSICA LÍQUIDA (PRIMEIRA MARCHA) 125 HP, PESO BRUTO 13032 KG, LARGURA DA LÂMINA DE 3,7 M - CHI DIURNO. AF_06/2014 | CHI | 0.008 | 50.4 | 0.4
|  | 5 | 73436 | SINAPI-ADAPT | ROLO COMPACTADOR VIBRATÓRIO PÉ DE CARNEIRO PARA SOLOS, POTÊNCIA 80 HP, PESO OPERACIONAL SEM/COM LASTRO 7,4 / 8,8 T, LARGURA DE TRABALHO 1,68 M - CHP DIURNO. AF_02/2016 | CHP | 0.002 | 127.31 | 0.25
|  | 6 | 88316 | MÃO DE OBRA | SERVENTE COM ENCARGOS COMPLEMENTARES | H | 0.008 | 12.09 | 0.09
|  | 7 | 93244 | SINAPI-ADAPT | ROLO COMPACTADOR VIBRATÓRIO PÉ DE CARNEIRO PARA SOLOS, POTÊNCIA 80 HP, PESO OPERACIONAL SEM/COM LASTRO 7,4 / 8,8 T, LARGURA DE TRABALHO 1,68 M - CHI DIURNO. AF_02/2016 | CHI | 0.006 | 36.8 | 0.22
[6 empty] | PREÇO TOTAL |  |  | 1.4
[6 empty] | BDI (%) |  |  | 0.38
[6 empty] | PREÇO TOTAL C/ BDI |  |  | 1.78
COMP. | 289 | 13.7.4 | 95240 | SINAPI-ADAPT | LASTRO DE CONCRETO MAGRO, APLICADO EM PISOS OU RADIERS, ESPESSURA DE 3 CM. AF_07/2016 | M2 |  |  |  | 95240 | 12.59 | 3.44 | 16.03
|  | 1 | 88309 | MÃO DE OBRA | PEDREIRO COM ENCARGOS COMPLEMENTARES | H | 0.1631 | 16.42 | 2.67
|  | 2 | 88316 | MÃO DE OBRA | SERVENTE COM ENCARGOS COMPLEMENTARES | H | 0.0444 | 12.09 | 0.53
|  | 3 | 94968 | SINAPI-ADAPT | CONCRETO MAGRO PARA LASTRO, TRAÇO 1:4,5:4,5 (CIMENTO/ AREIA MÉDIA/ BRITA 1) - PREPARO MECÂNICO COM BETONEIRA 600 L. AF_07/2016 | M3 | 0.0339 | 277.25 | 9.39
[6 empty] | PREÇO TOTAL |  |  | 12.59
[6 empty] | BDI (%) |  |  | 3.44
[6 empty] | PREÇO TOTAL C/ BDI |  |  | 16.03
COMP. | 290 | 13.7.5 | 94999 | SINAPI-ADAPT | EXECUÇÃO DE PASSEIO (CALÇADA) OU PISO DE CONCRETO COM CONCRETO MOLDADO IN LOCO, USINADO, ACABAMENTO CONVENCIONAL, ESPESSURA 12 CM, ARMADO. AF_07/2016 | M2 |  |  |  | 94999 | 90.6 | 24.81 | 115.41
|  | 1 | 3777 | INS-SINAPI | LONA PLASTICA PESADA PRETA, E = 150 MICRA | M2 | 1.128 | 1.38 | 1.55
|  | 2 | 4517 | INS-SINAPI | SARRAFO *2,5 X 7,5* CM EM PINUS, MISTA OU EQUIVALENTE DA REGIAO - BRUTA | M | 0.2 | 2.38 | 0.47
|  | 3 | 6189 | INS-SINAPI | TABUA NAO APARELHADA *2,5 X 30* CM, EM MACARANDUBA, ANGELIM OU EQUIVALENTE DA REGIAO - BRUTA | M | 0.125 | 20.93 | 2.61
|  | 4 | 7156 | INS-SINAPI | TELA DE ACO SOLDADA NERVURADA, CA-60, Q-196, (3,11 KG/M2), DIAMETRO DO FIO = 5,0 MM, LARGURA = 2,45 M, ESPACAMENTO DA MALHA = 10 X 10 CM | M2 | 1.1224 | 19.23 | 21.58
|  | 5 | 34492 | INS-SINAPI | CONCRETO USINADO BOMBEAVEL, CLASSE DE RESISTENCIA C20, COM BRITA 0 E 1, SLUMP = 100 +/- 20 MM, EXCLUI SERVICO DE BOMBEAMENTO (NBR 8953) | M3 | 0.1455 | 354.76 | 51.61
|  | 6 | 88262 | MÃO DE OBRA | CARPINTEIRO DE FORMAS COM ENCARGOS COMPLEMENTARES | H | 0.2707 | 16.22 | 4.39
|  | 7 | 88309 | MÃO DE OBRA | PEDREIRO COM ENCARGOS COMPLEMENTARES | H | 0.1799 | 16.42 | 2.95
|  | 8 | 88316 | MÃO DE OBRA | SERVENTE COM ENCARGOS COMPLEMENTARES | H | 0.4506 | 12.09 | 5.44
[6 empty] | PREÇO TOTAL |  |  | 90.6
[6 empty] | BDI (%) |  |  | 24.81
[6 empty] | PREÇO TOTAL C/ BDI |  |  | 115.41
COMP. | 291 | 13.7.6 | 93382 | SINAPI-ADAPT | REATERRO MANUAL DE VALAS COM COMPACTAÇÃO MECANIZADA. AF_04/2016 | M3 |  |  |  | 93382 | 19.27 | 5.27 | 24.54
|  | 1 | 88316 | MÃO DE OBRA | SERVENTE COM ENCARGOS COMPLEMENTARES | H | 0.65 | 12.09 | 7.85
|  | 2 | 91533 | SINAPI-ADAPT | COMPACTADOR DE SOLOS DE PERCUSSÃO (SOQUETE) COM MOTOR A GASOLINA 4 TEMPOS, POTÊNCIA 4 CV - CHP DIURNO. AF_08/2015 | CHP | 0.274 | 21.84 | 5.98
|  | 3 | 91534 | SINAPI-ADAPT | COMPACTADOR DE SOLOS DE PERCUSSÃO (SOQUETE) COM MOTOR A GASOLINA 4 TEMPOS, POTÊNCIA 4 CV - CHI DIURNO. AF_08/2015 | CHI | 0.254 | 16.23 | 4.12
|  | 4 | 95606 | SINAPI-ADAPT | UMIDIFICAÇÃO DE MATERIAL PARA VALAS COM CAMINHÃO PIPA 10000L. AF_11/2016 | M3 | 1 | 1.32 | 1.32
[6 empty] | PREÇO TOTAL |  |  | 19.27
[6 empty] | BDI (%) |  |  | 5.27
[6 empty] | PREÇO TOTAL C/ BDI |  |  | 24.54
COMP. | 292 | 13.7.7 | COMP-093 | COMP. PRÓPRIA | CARGA, MANOBRA E DESCARGA DE MATERIAIS DIVERSOS EM CAMINHÃO CARROCERIA DE 15 T - CARGA E DESCARGA COM CAMINHÃO GUINDAUTO | T |  |  |  | COMP-093 | 128.79 | 35.27 | 164.06
|  | 1 | 5824 | SINAPI-ADAPT | CAMINHÃO TOCO, PBT 16.000 KG, CARGA ÚTIL MÁX. 10.685 KG, DIST. ENTRE EIXOS 4,8 M, POTÊNCIA 189 CV, INCLUSIVE CARROCERIA FIXA ABERTA DE MADEIRA P/ TRANSPORTE GERAL DE CARGA SECA, DIMEN. APROX. 2,5 X 7,00 X 0,50 M - CHP DIURNO. AF_06/2014 | CHP | 0.82 | 121.34 | 99.49
|  | 2 | 5826 | SINAPI-ADAPT | CAMINHÃO TOCO, PBT 16.000 KG, CARGA ÚTIL MÁX. 10.685 KG, DIST. ENTRE EIXOS 4,8 M, POTÊNCIA 189 CV, INCLUSIVE CARROCERIA FIXA ABERTA DE MADEIRA P/ TRANSPORTE GERAL DE CARGA SECA, DIMEN. APROX. 2,5 X 7,00 X 0,50 M - CHI DIURNO. AF_06/2014 | CHI | 0.18 | 28.48 | 5.12
|  | 3 | 88316 | MÃO DE OBRA | SERVENTE COM ENCARGOS COMPLEMENTARES | H | 2 | 12.09 | 24.18
[6 empty] | PREÇO TOTAL |  |  | 128.79
[6 empty] | BDI (%) |  |  | 35.27
[6 empty] | PREÇO TOTAL C/ BDI |  |  | 164.06
COMP. | 293 | 14.1.1 | 100858 | SINAPI-ADAPT | MICTÓRIO SIFONADO LOUÇA BRANCA  PADRÃO MÉDIO  FORNECIMENTO E INSTALAÇÃO. AF_01/2020 | UNID |  |  |  | 100858 | 501.89 | 137.46 | 639.35
|  | 1 | 3146 | INS-SINAPI | FITA VEDA ROSCA EM ROLOS DE 18 MM X 10 M (L X C) | UN | 0.0365 | 3.5 | 0.12
|  | 2 | 4351 | INS-SINAPI | PARAFUSO NIQUELADO 3 1/2" COM ACABAMENTO CROMADO PARA FIXAR PECA SANITARIA, INCLUI PORCA CEGA, ARRUELA E BUCHA DE NYLON TAMANHO S-8 | UN | 2 | 7.7 | 15.4
|  | 3 | 6142 | INS-SINAPI | CONJUNTO DE LIGACAO PARA BACIA SANITARIA AJUSTAVEL, EM PLASTICO BRANCO, COM TUBO, CANOPLA E ESPUDE | UN | 1 | 5.96 | 5.96
|  | 4 | 10432 | INS-SINAPI | MICTORIO SIFONADO LOUCA BRANCA SEM COMPLEMENTOS | UN | 1 | 284.17 | 284.17
|  | 5 | 21112 | INS-SINAPI | VALVULA DE DESCARGA EM METAL CROMADO PARA MICTORIO COM ACIONAMENTO POR PRESSAO E FECHAMENTO AUTOMATICO | UN | 1 | 176.32 | 176.32
|  | 6 | 88267 | MÃO DE OBRA | ENCANADOR OU BOMBEIRO HIDRÁULICO COM ENCARGOS COMPLEMENTARES | H | 1.009 | 15.94 | 16.08
|  | 7 | 88316 | MÃO DE OBRA | SERVENTE COM ENCARGOS COMPLEMENTARES | H | 0.3179 | 12.09 | 3.84
[6 empty] | PREÇO TOTAL |  |  | 501.89
[6 empty] | BDI (%) |  |  | 137.46
[6 empty] | PREÇO TOTAL C/ BDI |  |  | 639.35
COMP. | 294 | 14.1.2 | 86872 | SINAPI-ADAPT | TANQUE DE LOUÇA BRANCA COM COLUNA, 30L OU EQUIVALENTE - FORNECIMENTO E INSTALAÇÃO. AF_12/2013 | UNID |  |  |  | 86872 | 635.08 | 173.94 | 809.02
|  | 1 | 4351 | INS-SINAPI | PARAFUSO NIQUELADO 3 1/2" COM ACABAMENTO CROMADO PARA FIXAR PECA SANITARIA, INCLUI PORCA CEGA, ARRUELA E BUCHA DE NYLON TAMANHO S-8 | UN | 6 | 7.7 | 46.2
|  | 2 | 20271 | INS-SINAPI | TANQUE LOUCA BRANCA COM COLUNA *30* L | UN | 1 | 545.77 | 545.77
|  | 3 | 37329 | INS-SINAPI | REJUNTE EPOXI, QUALQUER COR | KG | 0.0702 | 90.28 | 6.33
|  | 4 | 88267 | MÃO DE OBRA | ENCANADOR OU BOMBEIRO HIDRÁULICO COM ENCARGOS COMPLEMENTARES | H | 1.7689 | 15.94 | 28.19
|  | 5 | 88316 | MÃO DE OBRA | SERVENTE COM ENCARGOS COMPLEMENTARES | H | 0.7111 | 12.09 | 8.59
[6 empty] | PREÇO TOTAL |  |  | 635.08
[6 empty] | BDI (%) |  |  | 173.94
[6 empty] | PREÇO TOTAL C/ BDI |  |  | 809.02
COMP. | 295 | 14.1.3 | 86888 | SINAPI-ADAPT | VASO SANITÁRIO SIFONADO COM CAIXA ACOPLADA LOUÇA BRANCA - FORNECIMENTO E INSTALAÇÃO. AF_12/2013 | UNID |  |  |  | 86888 | 381.63 | 104.52 | 486.15
|  | 1 | 4384 | INS-SINAPI | PARAFUSO NIQUELADO COM ACABAMENTO CROMADO PARA FIXAR PECA SANITARIA, INCLUI PORCA CEGA, ARRUELA E BUCHA DE NYLON TAMANHO S-10 | UN | 2 | 10.39 | 20.78
|  | 2 | 6138 | INS-SINAPI | VEDACAO PVC, 100 MM, PARA SAIDA VASO SANITARIO | UN | 1 | 1.9 | 1.9
|  | 3 | 10422 | INS-SINAPI | BACIA SANITARIA (VASO) COM CAIXA ACOPLADA, DE LOUCA BRANCA | UN | 1 | 333.29 | 333.29
|  | 4 | 37329 | INS-SINAPI | REJUNTE EPOXI, QUALQUER COR | KG | 0.0881 | 90.28 | 7.95
|  | 5 | 88267 | MÃO DE OBRA | ENCANADOR OU BOMBEIRO HIDRÁULICO COM ENCARGOS COMPLEMENTARES | H | 0.7791 | 15.94 | 12.41
|  | 6 | 88316 | MÃO DE OBRA | SERVENTE COM ENCARGOS COMPLEMENTARES | H | 0.4384 | 12.09 | 5.3
[6 empty] | PREÇO TOTAL |  |  | 381.63
[6 empty] | BDI (%) |  |  | 104.52
[6 empty] | PREÇO TOTAL C/ BDI |  |  | 486.15
COMP. | 296 | 14.1.4 | COMP-094 | COMP. PRÓPRIA | ASSENTO PLÁSTICO, UNIVERSAL, BRANCO, P/ VASO SANITÁRIO, TIPO CONVENCIONAL, INCEPA OU SIMILAR | UNID |  |  |  | COMP-094 | 38.09 | 10.43 | 48.52
|  | 1 | 88316 | MÃO DE OBRA | SERVENTE COM ENCARGOS COMPLEMENTARES | H | 1 | 12.09 | 12.09
|  | 2 | 377 | INS-SINAPI | ASSENTO SANITARIO DE PLASTICO, TIPO CONVENCIONAL | UN | 1 | 26 | 26
[6 empty] | PREÇO TOTAL |  |  | 38.09
[6 empty] | BDI (%) |  |  | 10.43
[6 empty] | PREÇO TOTAL C/ BDI |  |  | 48.52
COMP. | 297 | 14.1.5 | 86937 | SINAPI-ADAPT | CUBA DE EMBUTIR OVAL EM LOUÇA BRANCA, 35 X 50CM OU EQUIVALENTE, INCLUSO VÁLVULA EM METAL CROMADO E SIFÃO FLEXÍVEL EM PVC - FORNECIMENTO E INSTALAÇÃO. AF_12/2013 | UNID |  |  |  | 86937 | 146.45 | 40.11 | 186.56
|  | 1 | 86877 | SINAPI-ADAPT | VÁLVULA EM METAL CROMADO 1.1/2 X 1.1/2 PARA TANQUE OU LAVATÓRIO, COM OU SEM LADRÃO - FORNECIMENTO E INSTALAÇÃO. AF_01/2020 | UN | 1 | 22.82 | 22.82
|  | 2 | 86883 | SINAPI-ADAPT | SIFÃO DO TIPO FLEXÍVEL EM PVC 1 X 1.1/2 - FORNECIMENTO E INSTALAÇÃO. AF_01/2020 | UN | 1 | 8.95 | 8.95
|  | 3 | 86901 | SINAPI-ADAPT | CUBA DE EMBUTIR OVAL EM LOUÇA BRANCA, 35 X 50CM OU EQUIVALENTE - FORNECIMENTO E INSTALAÇÃO. AF_01/2020 | UN | 1 | 114.68 | 114.68
[6 empty] | PREÇO TOTAL |  |  | 146.45
[6 empty] | BDI (%) |  |  | 40.11
[6 empty] | PREÇO TOTAL C/ BDI |  |  | 186.56
COMP. | 298 | 14.1.6 | 86936 | SINAPI-ADAPT | CUBA DE EMBUTIR DE AÇO INOXIDÁVEL MÉDIA, INCLUSO VÁLVULA TIPO AMERICANA E SIFÃO TIPO GARRAFA EM METAL CROMADO - FORNECIMENTO E INSTALAÇÃO. AF_12/2013 | UNID |  |  |  | 86936 | 435.92 | 119.39 | 555.31
|  | 1 | 86878 | SINAPI-ADAPT | VÁLVULA EM METAL CROMADO TIPO AMERICANA 3.1/2 X 1.1/2 PARA PIA - FORNECIMENTO E INSTALAÇÃO. AF_01/2020 | UN | 1 | 70.35 | 70.35
|  | 2 | 86881 | SINAPI-ADAPT | SIFÃO DO TIPO GARRAFA EM METAL CROMADO 1 X 1.1/2 - FORNECIMENTO E INSTALAÇÃO. AF_01/2020 | UN | 1 | 201 | 201
|  | 3 | 86900 | SINAPI-ADAPT | CUBA DE EMBUTIR RETANGULAR DE AÇO INOXIDÁVEL, 46 X 30 X 12 CM - FORNECIMENTO E INSTALAÇÃO. AF_01/2020 | UN | 1 | 164.57 | 164.57
[6 empty] | PREÇO TOTAL |  |  | 435.92
[6 empty] | BDI (%) |  |  | 119.39
[6 empty] | PREÇO TOTAL C/ BDI |  |  | 555.31
COMP. | 299 | 14.1.7 | 95471 | SINAPI-ADAPT | VASO SANITARIO SIFONADO CONVENCIONAL PARA PCD SEM FURO FRONTAL COM LOUÇA BRANCA SEM ASSENTO - FORNECIMENTO E INSTALAÇÃO. AF_10/2016 | UNID |  |  |  | 95471 | 678.5 | 185.84 | 864.34
|  | 1 | 4384 | INS-SINAPI | PARAFUSO NIQUELADO COM ACABAMENTO CROMADO PARA FIXAR PECA SANITARIA, INCLUI PORCA CEGA, ARRUELA E BUCHA DE NYLON TAMANHO S-10 | UN | 2 | 10.39 | 20.78
|  | 2 | 6138 | INS-SINAPI | VEDACAO PVC, 100 MM, PARA SAIDA VASO SANITARIO | UN | 1 | 1.9 | 1.9
|  | 3 | 36520 | INS-SINAPI | BACIA SANITARIA (VASO) CONVENCIONAL PARA PCD SEM FURO FRONTAL, DE LOUCA BRANCA, SEM ASSENTO | UN | 1 | 622.76 | 622.76
|  | 4 | 37329 | INS-SINAPI | REJUNTE EPOXI, QUALQUER COR | KG | 0.0881 | 90.28 | 7.95
|  | 5 | 88267 | MÃO DE OBRA | ENCANADOR OU BOMBEIRO HIDRÁULICO COM ENCARGOS COMPLEMENTARES | H | 1.154 | 15.94 | 18.39
|  | 6 | 88316 | MÃO DE OBRA | SERVENTE COM ENCARGOS COMPLEMENTARES | H | 0.5565 | 12.09 | 6.72
[6 empty] | PREÇO TOTAL |  |  | 678.5
[6 empty] | BDI (%) |  |  | 185.84
[6 empty] | PREÇO TOTAL C/ BDI |  |  | 864.34
COMP. | 300 | 14.1.8 | 86943 | SINAPI-ADAPT | LAVATÓRIO LOUÇA BRANCA SUSPENSO, 29,5 X 39CM OU EQUIVALENTE, PADRÃO POPULAR, INCLUSO SIFÃO FLEXÍVEL EM PVC, VÁLVULA E ENGATE FLEXÍVEL 30CM EM PLÁSTICO E TORNEIRA CROMADA DE MESA, PADRÃO POPULAR - FORNECIMENTO E INSTALAÇÃO. AF_12/2013 | UNID |  |  |  | 86943 | 173.04 | 47.39 | 220.43
|  | 1 | 86879 | SINAPI-ADAPT | VÁLVULA EM PLÁSTICO 1 PARA PIA, TANQUE OU LAVATÓRIO, COM OU SEM LADRÃO - FORNECIMENTO E INSTALAÇÃO. AF_01/2020 | UN | 1 | 5.12 | 5.12
|  | 2 | 86883 | SINAPI-ADAPT | SIFÃO DO TIPO FLEXÍVEL EM PVC 1 X 1.1/2 - FORNECIMENTO E INSTALAÇÃO. AF_01/2020 | UN | 1 | 8.95 | 8.95
|  | 3 | 86884 | SINAPI-ADAPT | ENGATE FLEXÍVEL EM PLÁSTICO BRANCO, 1/2 X 30CM - FORNECIMENTO E INSTALAÇÃO. AF_01/2020 | UN | 1 | 6.31 | 6.31
|  | 4 | 86904 | SINAPI-ADAPT | LAVATÓRIO LOUÇA BRANCA SUSPENSO, 29,5 X 39CM OU EQUIVALENTE, PADRÃO POPULAR - FORNECIMENTO E INSTALAÇÃO. AF_01/2020 | UN | 1 | 108.15 | 108.15
|  | 5 | 86906 | SINAPI-ADAPT | TORNEIRA CROMADA DE MESA, 1/2 OU 3/4, PARA LAVATÓRIO, PADRÃO POPULAR - FORNECIMENTO E INSTALAÇÃO. AF_01/2020 | UN | 1 | 44.51 | 44.51
[6 empty] | PREÇO TOTAL |  |  | 173.04
[6 empty] | BDI (%) |  |  | 47.39
[6 empty] | PREÇO TOTAL C/ BDI |  |  | 220.43
COMP. | 301 | 14.2.1 | COMP-037 | COMP. PRÓPRIA | ESPELHO CRISTAL, ESPESSURA 4MM, COM PARAFUSOS DE FIXACAO, SEM MOLDURA | M2 |  |  |  | COMP-037 | 472.73 | 129.48 | 602.21
|  | 1 | 88316 | MÃO DE OBRA | SERVENTE COM ENCARGOS COMPLEMENTARES | H | 0.4 | 12.09 | 4.83
|  | 2 | 88325 | MÃO DE OBRA | VIDRACEIRO COM ENCARGOS COMPLEMENTARES | H | 2 | 16.35 | 32.7
|  | 3 | 11186 | INS-SINAPI | ESPELHO CRISTAL E = 4 MM | m² | 1 | 420.44 | 420.44
|  | 4 | 442 | INS-SINAPI | PARAFUSO FRANCES M16 EM ACO GALVANIZADO, COMPRIMENTO = 45 MM, DIAMETRO = 16 MM, CABECA ABAULADA | UN | 4 | 3.69 | 14.76
[6 empty] | PREÇO TOTAL |  |  | 472.73
[6 empty] | BDI (%) |  |  | 129.48
[6 empty] | PREÇO TOTAL C/ BDI |  |  | 602.21
COMP. | 302 | 14.2.2 | 86909 | SINAPI-ADAPT | TORNEIRA CROMADA TUBO MÓVEL, DE MESA, 1/2" OU 3/4", PARA PIA DE COZINHA, PADRÃO ALTO - FORNECIMENTO E INSTALAÇÃO. AF_12/2013 | UNID |  |  |  | 86909 | 89.14 | 24.41 | 113.55
|  | 1 | 3146 | INS-SINAPI | FITA VEDA ROSCA EM ROLOS DE 18 MM X 10 M (L X C) | UN | 0.021 | 3.5 | 0.07
|  | 2 | 11772 | INS-SINAPI | TORNEIRA CROMADA DE MESA PARA COZINHA BICA MOVEL COM AREJADOR 1/2 " OU 3/4 " (REF 1167) | UN | 1 | 85.79 | 85.79
|  | 3 | 88267 | MÃO DE OBRA | ENCANADOR OU BOMBEIRO HIDRÁULICO COM ENCARGOS COMPLEMENTARES | H | 0.1667 | 15.94 | 2.65
|  | 4 | 88316 | MÃO DE OBRA | SERVENTE COM ENCARGOS COMPLEMENTARES | H | 0.0525 | 12.09 | 0.63
[6 empty] | PREÇO TOTAL |  |  | 89.14
[6 empty] | BDI (%) |  |  | 24.41
[6 empty] | PREÇO TOTAL C/ BDI |  |  | 113.55
COMP. | 303 | 14.2.3 | COMP-095 | COMP. PRÓPRIA | BARRA DE APOIO PARA PNE MOD.2310 80cm | UNID |  |  |  | COMP-095 | 250.76 | 68.68 | 319.44
|  | 1 | 88248 | MÃO DE OBRA | AUXILIAR DE ENCANADOR OU BOMBEIRO HIDRÁULICO COM ENCARGOS COMPLEMENTARES | H | 0.619 | 12.28 | 7.6
|  | 2 | 88267 | MÃO DE OBRA | ENCANADOR OU BOMBEIRO HIDRÁULICO COM ENCARGOS COMPLEMENTARES | H | 0.619 | 15.94 | 9.86
|  | 3 | 36081 | INS-SINAPI | BARRA DE APOIO RETA, EM ACO INOX POLIDO, COMPRIMENTO 80CM, DIAMETRO MINIMO 3 CM | UN | 1 | 231.5 | 231.5
|  | 4 | 11950 | INS-SINAPI | BUCHA DE NYLON SEM ABA S6, COM PARAFUSO DE 4,20 X 40 MM EM ACO ZINCADO COM ROSCA SOBERBA, CABECA CHATA E FENDA PHILLIPS | UN | 9 | 0.2 | 1.8
[6 empty] | PREÇO TOTAL |  |  | 250.76
[6 empty] | BDI (%) |  |  | 68.68
[6 empty] | PREÇO TOTAL C/ BDI |  |  | 319.44
COMP. | 304 | 14.2.4 | 95544 | SINAPI-ADAPT | PAPELEIRA DE PAREDE EM METAL CROMADO SEM TAMPA, INCLUSO FIXAÇÃO. AF_10/2016 | UNID |  |  |  | 95544 | 50.09 | 13.71 | 63.8
|  | 1 | 11703 | INS-SINAPI | PAPELEIRA DE PAREDE EM METAL CROMADO SEM TAMPA | UN | 1 | 43.85 | 43.85
|  | 2 | 88267 | MÃO DE OBRA | ENCANADOR OU BOMBEIRO HIDRÁULICO COM ENCARGOS COMPLEMENTARES | H | 0.3162 | 15.94 | 5.04
|  | 3 | 88316 | MÃO DE OBRA | SERVENTE COM ENCARGOS COMPLEMENTARES | H | 0.0996 | 12.09 | 1.2
[6 empty] | PREÇO TOTAL |  |  | 50.09
[6 empty] | BDI (%) |  |  | 13.71
[6 empty] | PREÇO TOTAL C/ BDI |  |  | 63.8
COMP. | 305 | 14.2.5 | COMP-096 | COMP. PRÓPRIA | TOALHEIRO PAPEL ACO INOX.FOSCO SOBREPOR | UNID |  |  |  | COMP-096 | 54.19 | 14.84 | 69.03
|  | 1 | 88248 | MÃO DE OBRA | AUXILIAR DE ENCANADOR OU BOMBEIRO HIDRÁULICO COM ENCARGOS COMPLEMENTARES | H | 0.619 | 12.28 | 7.6
|  | 2 | 37401 | INS-SINAPI | TOALHEIRO PLASTICO TIPO DISPENSER PARA PAPEL TOALHA INTERFOLHADO | UN | 1 | 46.59 | 46.59
[6 empty] | PREÇO TOTAL |  |  | 54.19
[6 empty] | BDI (%) |  |  | 14.84
[6 empty] | PREÇO TOTAL C/ BDI |  |  | 69.03
COMP. | 306 | 14.2.6 | 86914 | SINAPI-ADAPT | TORNEIRA CROMADA 1/2" OU 3/4" PARA TANQUE, PADRÃO MÉDIO - FORNECIMENTO E INSTALAÇÃO. AF_12/2013 | UNID |  |  |  | 86914 | 34.16 | 9.35 | 43.51
|  | 1 | 3146 | INS-SINAPI | FITA VEDA ROSCA EM ROLOS DE 18 MM X 10 M (L X C) | UN | 0.021 | 3.5 | 0.07
|  | 2 | 13417 | INS-SINAPI | TORNEIRA CROMADA SEM BICO PARA TANQUE 1/2 " OU 3/4 " (REF 1143) | UN | 1 | 31.08 | 31.08
|  | 3 | 88267 | MÃO DE OBRA | ENCANADOR OU BOMBEIRO HIDRÁULICO COM ENCARGOS COMPLEMENTARES | H | 0.1525 | 15.94 | 2.43
|  | 4 | 88316 | MÃO DE OBRA | SERVENTE COM ENCARGOS COMPLEMENTARES | H | 0.0481 | 12.09 | 0.58
[6 empty] | PREÇO TOTAL |  |  | 34.16
[6 empty] | BDI (%) |  |  | 9.35
[6 empty] | PREÇO TOTAL C/ BDI |  |  | 43.51
COMP. | 307 | 14.2.7 | COMP-097 | COMP. PRÓPRIA | TORNEIRA LAVAGEM AMARELA | UNID |  |  |  | COMP-097 | 26.41 | 7.23 | 33.64
|  | 1 | 88248 | MÃO DE OBRA | AUXILIAR DE ENCANADOR OU BOMBEIRO HIDRÁULICO COM ENCARGOS COMPLEMENTARES | H | 0.309 | 12.28 | 3.79
|  | 2 | 88267 | MÃO DE OBRA | ENCANADOR OU BOMBEIRO HIDRÁULICO COM ENCARGOS COMPLEMENTARES | H | 0.433 | 15.94 | 6.9
|  | 3 | 3143 | INS-SINAPI | FITA VEDA ROSCA EM ROLOS DE 18 MM X 25 M (L X C) | UN | 0.3 | 7.96 | 2.38
|  | 4 | 7602 | INS-SINAPI | TORNEIRA METAL AMARELO COM BICO PARA JARDIM, PADRAO POPULAR, 1/2 " OU 3/4 " (REF 1128) | UN | 1 | 13.34 | 13.34
[6 empty] | PREÇO TOTAL |  |  | 26.41
[6 empty] | BDI (%) |  |  | 7.23
[6 empty] | PREÇO TOTAL C/ BDI |  |  | 33.64
COMP. | 308 | 14.2.8 | 86915 | SINAPI-ADAPT | TORNEIRA CROMADA DE MESA, 1/2" OU 3/4", PARA LAVATÓRIO, PADRÃO MÉDIO - FORNECIMENTO E INSTALAÇÃO. AF_12/2013 | UNID |  |  |  | 86915 | 75.16 | 20.58 | 95.74
|  | 1 | 3146 | INS-SINAPI | FITA VEDA ROSCA EM ROLOS DE 18 MM X 10 M (L X C) | UN | 0.021 | 3.5 | 0.07
|  | 2 | 36791 | INS-SINAPI | TORNEIRA CROMADA DE MESA PARA LAVATORIO, BICA ALTA (REF 1195) | UN | 1 | 73.2 | 73.2
|  | 3 | 88267 | MÃO DE OBRA | ENCANADOR OU BOMBEIRO HIDRÁULICO COM ENCARGOS COMPLEMENTARES | H | 0.096 | 15.94 | 1.53
|  | 4 | 88316 | MÃO DE OBRA | SERVENTE COM ENCARGOS COMPLEMENTARES | H | 0.0303 | 12.09 | 0.36
[6 empty] | PREÇO TOTAL |  |  | 75.16
[6 empty] | BDI (%) |  |  | 20.58
[6 empty] | PREÇO TOTAL C/ BDI |  |  | 95.74
COMP. | 309 | 14.2.9 | 89985 | SINAPI-ADAPT | REGISTRO DE PRESSÃO BRUTO, LATÃO, ROSCÁVEL, 3/4", COM ACABAMENTO E CANOPLA CROMADOS. FORNECIDO E INSTALADO EM RAMAL DE ÁGUA. AF_12/2014 | UNID |  |  |  | 89985 | 60.13 | 16.46 | 76.59
|  | 1 | 3148 | INS-SINAPI | FITA VEDA ROSCA EM ROLOS DE 18 MM X 50 M (L X C) | UN | 0.013 | 12.9 | 0.16
|  | 2 | 6024 | INS-SINAPI | REGISTRO PRESSAO COM ACABAMENTO E CANOPLA CROMADA, SIMPLES, BITOLA 3/4 " (REF 1416) | UN | 1 | 52.37 | 52.37
|  | 3 | 88248 | MÃO DE OBRA | AUXILIAR DE ENCANADOR OU BOMBEIRO HIDRÁULICO COM ENCARGOS COMPLEMENTARES | H | 0.23 | 12.28 | 2.82
|  | 4 | 88267 | MÃO DE OBRA | ENCANADOR OU BOMBEIRO HIDRÁULICO COM ENCARGOS COMPLEMENTARES | H | 0.3 | 15.94 | 4.78
[6 empty] | PREÇO TOTAL |  |  | 60.13
[6 empty] | BDI (%) |  |  | 16.46
[6 empty] | PREÇO TOTAL C/ BDI |  |  | 76.59
COMP. | 310 | 14.2.10 | 94792 | SINAPI-ADAPT | REGISTRO DE GAVETA BRUTO, LATÃO, ROSCÁVEL, 1, COM ACABAMENTO E CANOPLA CROMADOS, INSTALADO EM RESERVAÇÃO DE ÁGUA DE EDIFICAÇÃO QUE POSSUA RESERVATÓRIO DE FIBRA/FIBROCIMENTO  FORNECIMENTO E INSTALAÇÃO. AF_06/2016 | UNID |  |  |  | 94792 | 89.94 | 24.63 | 114.57
|  | 1 | 3148 | INS-SINAPI | FITA VEDA ROSCA EM ROLOS DE 18 MM X 50 M (L X C) | UN | 0.0095 | 12.9 | 0.12
|  | 2 | 6013 | INS-SINAPI | REGISTRO GAVETA COM ACABAMENTO E CANOPLA CROMADOS, SIMPLES, BITOLA 1 " (REF 1509) | UN | 1 | 67.97 | 67.97
|  | 3 | 88248 | MÃO DE OBRA | AUXILIAR DE ENCANADOR OU BOMBEIRO HIDRÁULICO COM ENCARGOS COMPLEMENTARES | H | 0.7745 | 12.28 | 9.51
|  | 4 | 88267 | MÃO DE OBRA | ENCANADOR OU BOMBEIRO HIDRÁULICO COM ENCARGOS COMPLEMENTARES | H | 0.7745 | 15.94 | 12.34
[6 empty] | PREÇO TOTAL |  |  | 89.94
[6 empty] | BDI (%) |  |  | 24.63
[6 empty] | PREÇO TOTAL C/ BDI |  |  | 114.57
COMP. | 311 | 14.2.11 | 89972 | SINAPI-ADAPT | KIT DE REGISTRO DE GAVETA BRUTO DE LATÃO ¾", INCLUSIVE CONEXÕES, ROSCÁVEL, INSTALADO EM RAMAL DE ÁGUA FRIA - FORNECIMENTO E INSTALAÇÃO. AF_12/2014 | UNID |  |  |  | 89972 | 37.55 | 10.28 | 47.83
|  | 1 | 89353 | SINAPI-ADAPT | REGISTRO DE GAVETA BRUTO, LATÃO, ROSCÁVEL, 3/4", FORNECIDO E INSTALADO EM RAMAL DE ÁGUA. AF_12/2014 | UN | 1 | 28.55 | 28.55
|  | 2 | 89383 | SINAPI-ADAPT | ADAPTADOR CURTO COM BOLSA E ROSCA PARA REGISTRO, PVC, SOLDÁVEL, DN 25MM X 3/4, INSTALADO EM RAMAL OU SUB-RAMAL DE ÁGUA - FORNECIMENTO E INSTALAÇÃO. AF_12/2014 | UN | 2 | 4.5 | 9
[6 empty] | PREÇO TOTAL |  |  | 37.55
[6 empty] | BDI (%) |  |  | 10.28
[6 empty] | PREÇO TOTAL C/ BDI |  |  | 47.83
COMP. | 312 | 14.2.12 | 95547 | SINAPI-ADAPT | SABONETEIRA PLASTICA TIPO DISPENSER PARA SABONETE LIQUIDO COM RESERVATORIO 800 A 1500 ML, INCLUSO FIXAÇÃO. AF_10/2016 | UNID |  |  |  | 95547 | 50.99 | 13.96 | 64.95
|  | 1 | 11758 | INS-SINAPI | SABONETEIRA PLASTICA TIPO DISPENSER PARA SABONETE LIQUIDO COM RESERVATORIO 800 A 1500 ML | UN | 1 | 44.75 | 44.75
|  | 2 | 88267 | MÃO DE OBRA | ENCANADOR OU BOMBEIRO HIDRÁULICO COM ENCARGOS COMPLEMENTARES | H | 0.3162 | 15.94 | 5.04
|  | 3 | 88316 | MÃO DE OBRA | SERVENTE COM ENCARGOS COMPLEMENTARES | H | 0.0996 | 12.09 | 1.2
[6 empty] | PREÇO TOTAL |  |  | 50.99
[6 empty] | BDI (%) |  |  | 13.96
[6 empty] | PREÇO TOTAL C/ BDI |  |  | 64.95
COMP. | 313 | 14.2.13 | 100860 | SINAPI-ADAPT | CHUVEIRO ELETRICO COMUM CORPO PLASTICO TIPO DUCHA, FORNECIMENTO E INSTALACAO | UNID |  |  |  | 100860 | 72.66 | 19.9 | 92.56
|  | 1 | 1368 | INS-SINAPI | CHUVEIRO COMUM EM PLASTICO BRANCO, COM CANO, 3 TEMPERATURAS, 5500 W (110/220 V) | UN | 1 | 63.77 | 63.77
|  | 2 | 3146 | INS-SINAPI | FITA VEDA ROSCA EM ROLOS DE 18 MM X 10 M (L X C) | UN | 0.021 | 3.5 | 0.07
|  | 3 | 88267 | MÃO DE OBRA | ENCANADOR OU BOMBEIRO HIDRÁULICO COM ENCARGOS COMPLEMENTARES | H | 0.4467 | 15.94 | 7.12
|  | 4 | 88316 | MÃO DE OBRA | SERVENTE COM ENCARGOS COMPLEMENTARES | H | 0.1407 | 12.09 | 1.7
[6 empty] | PREÇO TOTAL |  |  | 72.66
[6 empty] | BDI (%) |  |  | 19.9
[6 empty] | PREÇO TOTAL C/ BDI |  |  | 92.56
COMP. | 314 | 14.2.14 | COMP-098 | COMP. PRÓPRIA | DUCHA HIGIÊNICA | UNID |  |  |  | COMP-098 | 104.3 | 28.56 | 132.86
|  | 1 | 88248 | MÃO DE OBRA | AUXILIAR DE ENCANADOR OU BOMBEIRO HIDRÁULICO COM ENCARGOS COMPLEMENTARES | H | 0.619 | 12.28 | 7.6
|  | 2 | 88267 | MÃO DE OBRA | ENCANADOR OU BOMBEIRO HIDRÁULICO COM ENCARGOS COMPLEMENTARES | H | 0.619 | 15.94 | 9.86
|  | 3 | 1370 | INS-SINAPI | DUCHA HIGIENICA PLASTICA COM REGISTRO METALICO 1/2 " | UN | 1 | 86.84 | 86.84
[6 empty] | PREÇO TOTAL |  |  | 104.3
[6 empty] | BDI (%) |  |  | 28.56
[6 empty] | PREÇO TOTAL C/ BDI |  |  | 132.86
COMP. | 315 | 14.3.1 | COMP-099 | COMP. PRÓPRIA | BANCADA EM GRANITO CINZA ANDORINHA, E=2CM | M |  |  |  | COMP-099 | 439.34 | 120.33 | 559.67
|  | 1 | 88309 | MÃO DE OBRA | PEDREIRO COM ENCARGOS COMPLEMENTARES | H | 0.65 | 16.42 | 10.67
|  | 2 | 88316 | MÃO DE OBRA | SERVENTE COM ENCARGOS COMPLEMENTARES | H | 1.14 | 12.09 | 13.78
|  | 3 | 11692 | INS-SINAPI | BANCADA/ BANCA EM MARMORE, POLIDO, BRANCO COMUM, E= *3* CM | M² | 1 | 408.96 | 408.96
|  | 4 | 567 | INS-SINAPI | CANTONEIRA FERRO GALVANIZADO DE ABAS IGUAIS, 1" X 1/8" (L X E) , 1,20KG/M | M | 0.6 | 9.89 | 5.93
[6 empty] | PREÇO TOTAL |  |  | 439.34
[6 empty] | BDI (%) |  |  | 120.33
[6 empty] | PREÇO TOTAL C/ BDI |  |  | 559.67
COMP. | 316 | 15.1.1 | 91929 | SINAPI-ADAPT | CABO DE COBRE FLEXÍVEL ISOLADO, 4 MM², ANTI-CHAMA 0,6/1,0 KV, PARA CIRCUITOS TERMINAIS - FORNECIMENTO E INSTALAÇÃO. AF_12/2015 | M |  |  |  | 91929 | 5.43 | 1.48 | 6.91
|  | 1 | 1021 | INS-SINAPI | CABO DE COBRE, FLEXIVEL, CLASSE 4 OU 5, ISOLACAO EM PVC/A, ANTICHAMA BWF-B, COBERTURA PVC-ST1, ANTICHAMA BWF-B, 1 CONDUTOR, 0,6/1 KV, SECAO NOMINAL 4 MM2 | M | 1.19 | 3.49 | 4.15
|  | 2 | 21127 | INS-SINAPI | FITA ISOLANTE ADESIVA ANTICHAMA, USO ATE 750 V, EM ROLO DE 19 MM X 5 M | UN | 0.009 | 3.02 | 0.02
|  | 3 | 88247 | MÃO DE OBRA | AUXILIAR DE ELETRICISTA COM ENCARGOS COMPLEMENTARES | H | 0.04 | 12.87 | 0.51
|  | 4 | 88264 | MÃO DE OBRA | ELETRICISTA COM ENCARGOS COMPLEMENTARES | H | 0.04 | 18.75 | 0.75
[6 empty] | PREÇO TOTAL |  |  | 5.43
[6 empty] | BDI (%) |  |  | 1.48
[6 empty] | PREÇO TOTAL C/ BDI |  |  | 6.91
COMP. | 317 | 15.1.2 | 91929 | SINAPI-ADAPT | CABO DE COBRE FLEXÍVEL ISOLADO, 4 MM², ANTI-CHAMA 0,6/1,0 KV, PARA CIRCUITOS TERMINAIS - FORNECIMENTO E INSTALAÇÃO. AF_12/2015 | M |  |  |  | 91929 | 5.43 | 1.48 | 6.91
|  | 1 | 1021 | INS-SINAPI | CABO DE COBRE, FLEXIVEL, CLASSE 4 OU 5, ISOLACAO EM PVC/A, ANTICHAMA BWF-B, COBERTURA PVC-ST1, ANTICHAMA BWF-B, 1 CONDUTOR, 0,6/1 KV, SECAO NOMINAL 4 MM2 | M | 1.19 | 3.49 | 4.15
|  | 2 | 21127 | INS-SINAPI | FITA ISOLANTE ADESIVA ANTICHAMA, USO ATE 750 V, EM ROLO DE 19 MM X 5 M | UN | 0.009 | 3.02 | 0.02
|  | 3 | 88247 | MÃO DE OBRA | AUXILIAR DE ELETRICISTA COM ENCARGOS COMPLEMENTARES | H | 0.04 | 12.87 | 0.51
|  | 4 | 88264 | MÃO DE OBRA | ELETRICISTA COM ENCARGOS COMPLEMENTARES | H | 0.04 | 18.75 | 0.75
[6 empty] | PREÇO TOTAL |  |  | 5.43
[6 empty] | BDI (%) |  |  | 1.48
[6 empty] | PREÇO TOTAL C/ BDI |  |  | 6.91
COMP. | 318 | 15.1.3 | 91935 | SINAPI-ADAPT | CABO DE COBRE FLEXÍVEL ISOLADO, 16 MM², ANTI-CHAMA 0,6/1,0 KV, PARA CIRCUITOS TERMINAIS - FORNECIMENTO E INSTALAÇÃO. AF_12/2015 | M |  |  |  | 91935 | 17.59 | 4.81 | 22.4
|  | 1 | 995 | INS-SINAPI | CABO DE COBRE, FLEXIVEL, CLASSE 4 OU 5, ISOLACAO EM PVC/A, ANTICHAMA BWF-B, COBERTURA PVC-ST1, ANTICHAMA BWF-B, 1 CONDUTOR, 0,6/1 KV, SECAO NOMINAL 16 MM2 | M | 1.19 | 11.72 | 13.94
|  | 2 | 21127 | INS-SINAPI | FITA ISOLANTE ADESIVA ANTICHAMA, USO ATE 750 V, EM ROLO DE 19 MM X 5 M | UN | 0.009 | 3.02 | 0.02
|  | 3 | 88247 | MÃO DE OBRA | AUXILIAR DE ELETRICISTA COM ENCARGOS COMPLEMENTARES | H | 0.115 | 12.87 | 1.48
|  | 4 | 88264 | MÃO DE OBRA | ELETRICISTA COM ENCARGOS COMPLEMENTARES | H | 0.115 | 18.75 | 2.15
[6 empty] | PREÇO TOTAL |  |  | 17.59
[6 empty] | BDI (%) |  |  | 4.81
[6 empty] | PREÇO TOTAL C/ BDI |  |  | 22.4
COMP. | 319 | 15.1.4 | 91935 | SINAPI-ADAPT | CABO DE COBRE FLEXÍVEL ISOLADO, 16 MM², ANTI-CHAMA 0,6/1,0 KV, PARA CIRCUITOS TERMINAIS - FORNECIMENTO E INSTALAÇÃO. AF_12/2015 | M |  |  |  | 91935 | 17.59 | 4.81 | 22.4
|  | 1 | 995 | INS-SINAPI | CABO DE COBRE, FLEXIVEL, CLASSE 4 OU 5, ISOLACAO EM PVC/A, ANTICHAMA BWF-B, COBERTURA PVC-ST1, ANTICHAMA BWF-B, 1 CONDUTOR, 0,6/1 KV, SECAO NOMINAL 16 MM2 | M | 1.19 | 11.72 | 13.94
|  | 2 | 21127 | INS-SINAPI | FITA ISOLANTE ADESIVA ANTICHAMA, USO ATE 750 V, EM ROLO DE 19 MM X 5 M | UN | 0.009 | 3.02 | 0.02
|  | 3 | 88247 | MÃO DE OBRA | AUXILIAR DE ELETRICISTA COM ENCARGOS COMPLEMENTARES | H | 0.115 | 12.87 | 1.48
|  | 4 | 88264 | MÃO DE OBRA | ELETRICISTA COM ENCARGOS COMPLEMENTARES | H | 0.115 | 18.75 | 2.15
[6 empty] | PREÇO TOTAL |  |  | 17.59
[6 empty] | BDI (%) |  |  | 4.81
[6 empty] | PREÇO TOTAL C/ BDI |  |  | 22.4
COMP. | 320 | 15.1.5 | 92988 | SINAPI-ADAPT | CABO DE COBRE FLEXÍVEL ISOLADO, 50 MM², ANTI-CHAMA 0,6/1,0 KV, PARA DISTRIBUIÇÃO - FORNECIMENTO E INSTALAÇÃO. AF_12/2015 | M |  |  |  | 92988 | 38.33 | 10.49 | 48.82
|  | 1 | 1018 | INS-SINAPI | CABO DE COBRE, FLEXIVEL, CLASSE 4 OU 5, ISOLACAO EM PVC/A, ANTICHAMA BWF-B, COBERTURA PVC-ST1, ANTICHAMA BWF-B, 1 CONDUTOR, 0,6/1 KV, SECAO NOMINAL 50 MM2 | M | 1.015 | 35.05 | 35.57
|  | 2 | 21127 | INS-SINAPI | FITA ISOLANTE ADESIVA ANTICHAMA, USO ATE 750 V, EM ROLO DE 19 MM X 5 M | UN | 0.009 | 3.02 | 0.02
|  | 3 | 88247 | MÃO DE OBRA | AUXILIAR DE ELETRICISTA COM ENCARGOS COMPLEMENTARES | H | 0.087 | 12.87 | 1.11
|  | 4 | 88264 | MÃO DE OBRA | ELETRICISTA COM ENCARGOS COMPLEMENTARES | H | 0.087 | 18.75 | 1.63
[6 empty] | PREÇO TOTAL |  |  | 38.33
[6 empty] | BDI (%) |  |  | 10.49
[6 empty] | PREÇO TOTAL C/ BDI |  |  | 48.82
COMP. | 321 | 15.1.6 | 92992 | SINAPI-ADAPT | CABO DE COBRE FLEXÍVEL ISOLADO, 95 MM², ANTI-CHAMA 0,6/1,0 KV, PARA DISTRIBUIÇÃO - FORNECIMENTO E INSTALAÇÃO. AF_12/2015 | M |  |  |  | 92992 | 69.52 | 19.04 | 88.56
|  | 1 | 998 | INS-SINAPI | CABO DE COBRE, FLEXIVEL, CLASSE 4 OU 5, ISOLACAO EM PVC/A, ANTICHAMA BWF-B, COBERTURA PVC-ST1, ANTICHAMA BWF-B, 1 CONDUTOR, 0,6/1 KV, SECAO NOMINAL 95 MM2 | M | 1.015 | 64.5 | 65.46
|  | 2 | 21127 | INS-SINAPI | FITA ISOLANTE ADESIVA ANTICHAMA, USO ATE 750 V, EM ROLO DE 19 MM X 5 M | UN | 0.009 | 3.02 | 0.02
|  | 3 | 88247 | MÃO DE OBRA | AUXILIAR DE ELETRICISTA COM ENCARGOS COMPLEMENTARES | H | 0.128 | 12.87 | 1.64
|  | 4 | 88264 | MÃO DE OBRA | ELETRICISTA COM ENCARGOS COMPLEMENTARES | H | 0.128 | 18.75 | 2.4
[6 empty] | PREÇO TOTAL |  |  | 69.52
[6 empty] | BDI (%) |  |  | 19.04
[6 empty] | PREÇO TOTAL C/ BDI |  |  | 88.56
COMP. | 322 | 15.1.7 | 92984 | SINAPI-ADAPT | CABO DE COBRE FLEXÍVEL ISOLADO, 25 MM², ANTI-CHAMA 0,6/1,0 KV, PARA DISTRIBUIÇÃO - FORNECIMENTO E INSTALAÇÃO. AF_12/2015 | M |  |  |  | 92984 | 20.14 | 5.51 | 25.65
|  | 1 | 996 | INS-SINAPI | CABO DE COBRE, FLEXIVEL, CLASSE 4 OU 5, ISOLACAO EM PVC/A, ANTICHAMA BWF-B, COBERTURA PVC-ST1, ANTICHAMA BWF-B, 1 CONDUTOR, 0,6/1 KV, SECAO NOMINAL 25 MM2 | M | 1.015 | 17.84 | 18.1
|  | 2 | 21127 | INS-SINAPI | FITA ISOLANTE ADESIVA ANTICHAMA, USO ATE 750 V, EM ROLO DE 19 MM X 5 M | UN | 0.009 | 3.02 | 0.02
|  | 3 | 88247 | MÃO DE OBRA | AUXILIAR DE ELETRICISTA COM ENCARGOS COMPLEMENTARES | H | 0.064 | 12.87 | 0.82
|  | 4 | 88264 | MÃO DE OBRA | ELETRICISTA COM ENCARGOS COMPLEMENTARES | H | 0.064 | 18.75 | 1.2
[6 empty] | PREÇO TOTAL |  |  | 20.14
[6 empty] | BDI (%) |  |  | 5.51
[6 empty] | PREÇO TOTAL C/ BDI |  |  | 25.65
COMP. | 323 | 15.1.8 | COMP-100 | COMP. PRÓPRIA | TERMINAL À COMPRESSÃO COM 1 FURO DE FIXAÇÃO PARA 1 CABO DE COBRE # 4,0 MM² | UNID |  |  |  | COMP-100 | 20.8 | 5.69 | 26.49
|  | 1 | 88264 | MÃO DE OBRA | ELETRICISTA COM ENCARGOS COMPLEMENTARES | H | 0.638 | 18.75 | 11.96
|  | 2 | 88247 | MÃO DE OBRA | AUXILIAR DE ELETRICISTA COM ENCARGOS COMPLEMENTARES | H | 0.638 | 12.87 | 8.21
|  | 3 | 1571 | INS-SINAPI | TERMINAL A COMPRESSAO EM COBRE ESTANHADO PARA CABO 4 MM2, 1 FURO E 1 COMPRESSAO, PARA PARAFUSO DE FIXACAO M5 | UN | 1 | 0.63 | 0.63
[6 empty] | PREÇO TOTAL |  |  | 20.8
[6 empty] | BDI (%) |  |  | 5.69
[6 empty] | PREÇO TOTAL C/ BDI |  |  | 26.49
COMP. | 324 | 15.1.9 | COMP-101 | COMP. PRÓPRIA | TERMINAL À COMPRESSÃO COM 1 FURO DE FIXAÇÃO PARA 1 CABO DE COBRE # 16,0 MM² | UNID |  |  |  | COMP-101 | 21.14 | 5.79 | 26.93
|  | 1 | 88264 | MÃO DE OBRA | ELETRICISTA COM ENCARGOS COMPLEMENTARES | H | 0.638 | 18.75 | 11.96
|  | 2 | 88247 | MÃO DE OBRA | AUXILIAR DE ELETRICISTA COM ENCARGOS COMPLEMENTARES | H | 0.638 | 12.87 | 8.21
|  | 3 | 1575 | INS-SINAPI | TERMINAL A COMPRESSAO EM COBRE ESTANHADO PARA CABO 16 MM2, 1 FURO E 1 COMPRESSAO, PARA PARAFUSO DE FIXACAO M6 | UN | 1 | 0.97 | 0.97
[6 empty] | PREÇO TOTAL |  |  | 21.14
[6 empty] | BDI (%) |  |  | 5.79
[6 empty] | PREÇO TOTAL C/ BDI |  |  | 26.93
COMP. | 325 | 15.1.10 | COMP-102 | COMP. PRÓPRIA | TERMINAL À COMPRESSÃO COM 1 FURO DE FIXAÇÃO PARA 1 CABO DE COBRE # 25,0 MM² | UNID |  |  |  | COMP-102 | 21.51 | 5.89 | 27.4
|  | 1 | 88264 | MÃO DE OBRA | ELETRICISTA COM ENCARGOS COMPLEMENTARES | H | 0.638 | 18.75 | 11.96
|  | 2 | 88247 | MÃO DE OBRA | AUXILIAR DE ELETRICISTA COM ENCARGOS COMPLEMENTARES | H | 0.638 | 12.87 | 8.21
|  | 3 | 1576 | INS-SINAPI | TERMINAL A COMPRESSAO EM COBRE ESTANHADO PARA CABO 25 MM2, 1 FURO E 1 COMPRESSAO, PARA PARAFUSO DE FIXACAO M8 | UN | 1 | 1.34 | 1.34
[6 empty] | PREÇO TOTAL |  |  | 21.51
[6 empty] | BDI (%) |  |  | 5.89
[6 empty] | PREÇO TOTAL C/ BDI |  |  | 27.4
COMP. | 326 | 15.1.11 | COMP-103 | COMP. PRÓPRIA | TERMINAL À COMPRESSÃO COM 1 FURO DE FIXAÇÃO PARA 1 CABO DE COBRE # 50,0 MM² | UNID |  |  |  | COMP-103 | 22.79 | 6.24 | 29.03
|  | 1 | 88264 | MÃO DE OBRA | ELETRICISTA COM ENCARGOS COMPLEMENTARES | H | 0.638 | 18.75 | 11.96
|  | 2 | 88247 | MÃO DE OBRA | AUXILIAR DE ELETRICISTA COM ENCARGOS COMPLEMENTARES | H | 0.638 | 12.87 | 8.21
|  | 3 | 1578 | INS-SINAPI | TERMINAL A COMPRESSAO EM COBRE ESTANHADO PARA CABO 50 MM2, 1 FURO E 1 COMPRESSAO, PARA PARAFUSO DE FIXACAO M8 | UN | 1 | 2.62 | 2.62
[6 empty] | PREÇO TOTAL |  |  | 22.79
[6 empty] | BDI (%) |  |  | 6.24
[6 empty] | PREÇO TOTAL C/ BDI |  |  | 29.03
COMP. | 327 | 15.1.12 | COMP-104 | COMP. PRÓPRIA | TERMINAL À COMPRESSÃO COM 1 FURO DE FIXAÇÃO PARA 1 CABO DE COBRE # 95,0 MM² | UNID |  |  |  | COMP-104 | 24.2 | 6.62 | 30.82
|  | 1 | 88264 | MÃO DE OBRA | ELETRICISTA COM ENCARGOS COMPLEMENTARES | H | 0.638 | 18.75 | 11.96
|  | 2 | 88247 | MÃO DE OBRA | AUXILIAR DE ELETRICISTA COM ENCARGOS COMPLEMENTARES | H | 0.638 | 12.87 | 8.21
|  | 3 | 1580 | INS-SINAPI | TERMINAL A COMPRESSAO EM COBRE ESTANHADO PARA CABO 95 MM2, 1 FURO E 1 COMPRESSAO, PARA PARAFUSO DE FIXACAO M12 | UN | 1 | 4.03 | 4.03
[6 empty] | PREÇO TOTAL |  |  | 24.2
[6 empty] | BDI (%) |  |  | 6.62
[6 empty] | PREÇO TOTAL C/ BDI |  |  | 30.82
COMP. | 328 | 15.1.13 | 91856 | SINAPI-ADAPT | ELETRODUTO FLEXÍVEL CORRUGADO, PVC, DN 32 MM (1"), PARA CIRCUITOS TERMINAIS, INSTALADO EM PAREDE - FORNECIMENTO E INSTALAÇÃO. | M |  |  |  | 91856 | 7.69 | 2.1 | 9.79
|  | 1 | 2690 | INS-SINAPI | ELETRODUTO PVC FLEXIVEL CORRUGADO, COR AMARELA, DE 32 MM | M | 1.017 | 2.47 | 2.51
|  | 2 | 88247 | MÃO DE OBRA | AUXILIAR DE ELETRICISTA COM ENCARGOS COMPLEMENTARES | H | 0.164 | 12.87 | 2.11
|  | 3 | 88264 | MÃO DE OBRA | ELETRICISTA COM ENCARGOS COMPLEMENTARES | H | 0.164 | 18.75 | 3.07
[6 empty] | PREÇO TOTAL |  |  | 7.69
[6 empty] | BDI (%) |  |  | 2.1
[6 empty] | PREÇO TOTAL C/ BDI |  |  | 9.79
COMP. | 329 | 15.1.14 | COMP-105 | COMP. PRÓPRIA | ELETRODUTO DE ACO GALVANIZADO ELETROLITICO DN 40MM (1 1/2), TIPO SEMI-PESADO - FORNECIMENTO E INSTALACAO | M |  |  |  | COMP-105 | 44.24 | 12.11 | 56.35
|  | 1 | 88247 | MÃO DE OBRA | AUXILIAR DE ELETRICISTA COM ENCARGOS COMPLEMENTARES | H | 0.75 | 12.87 | 9.65
|  | 2 | 88264 | MÃO DE OBRA | ELETRICISTA COM ENCARGOS COMPLEMENTARES | H | 0.75 | 18.75 | 14.06
|  | 3 | 2502 | INS-SINAPI | ELETRODUTO FLEXIVEL, EM ACO GALVANIZADO, REVESTIDO EXTERNAMENTE COM PVC PRETO, DIAMETRO EXTERNO DE 40 MM (1 1/4"), TIPO SEALTUBO | M | 1.05 | 19.56 | 20.53
[6 empty] | PREÇO TOTAL |  |  | 44.24
[6 empty] | BDI (%) |  |  | 12.11
[6 empty] | PREÇO TOTAL C/ BDI |  |  | 56.35
COMP. | 330 | 15.1.15 | 95756 | SINAPI-ADAPT | LUVA DE EMENDA PARA ELETRODUTO, AÇO GALVANIZADO, DN 40 MM (1 1/2''), APARENTE, INSTALADA EM TETO - FORNECIMENTO E INSTALAÇÃO. | UNID |  |  |  | 95756 | 12 | 3.28 | 15.28
|  | 1 | 2644 | INS-SINAPI | LUVA PARA ELETRODUTO, EM ACO GALVANIZADO ELETROLITICO, DIAMETRO DE 40 MM (1 1/2") | UN | 1 | 4.9 | 4.9
|  | 2 | 88247 | MÃO DE OBRA | AUXILIAR DE ELETRICISTA COM ENCARGOS COMPLEMENTARES | H | 0.2246 | 12.87 | 2.89
|  | 3 | 88264 | MÃO DE OBRA | ELETRICISTA COM ENCARGOS COMPLEMENTARES | H | 0.2246 | 18.75 | 4.21
[6 empty] | PREÇO TOTAL |  |  | 12
[6 empty] | BDI (%) |  |  | 3.28
[6 empty] | PREÇO TOTAL C/ BDI |  |  | 15.28
COMP. | 331 | 15.1.16 | 93018 | SINAPI-ADAPT | CURVA 90 GRAUS PARA ELETRODUTO, PVC, ROSCÁVEL, DN 50 MM (1 1/2") - FORNECIMENTO E INSTALAÇÃO. | UNID |  |  |  | 93018 | 16.72 | 4.57 | 21.29
|  | 1 | 1875 | INS-SINAPI | CURVA 90 GRAUS, LONGA, DE PVC RIGIDO ROSCAVEL, DE 1 1/2", PARA ELETRODUTO | UN | 1 | 6.1 | 6.1
|  | 2 | 88247 | MÃO DE OBRA | AUXILIAR DE ELETRICISTA COM ENCARGOS COMPLEMENTARES | H | 0.336 | 12.87 | 4.32
|  | 3 | 88264 | MÃO DE OBRA | ELETRICISTA COM ENCARGOS COMPLEMENTARES | H | 0.336 | 18.75 | 6.3
[6 empty] | PREÇO TOTAL |  |  | 16.72
[6 empty] | BDI (%) |  |  | 4.57
[6 empty] | PREÇO TOTAL C/ BDI |  |  | 21.29
COMP. | 332 | 15.1.17 | 97670 | SINAPI-ADAPT | ELETRODUTO FLEXÍVEL CORRUGADO, PEAD, DN 100 (4) - FORNECIMENTO E INSTALAÇÃO. | M |  |  |  | 97670 | 17.1 | 4.68 | 21.78
|  | 1 | 39248 | INS-SINAPI | ELETRODUTODUTO PEAD FLEXIVEL PAREDE SIMPLES, CORRUGACAO HELICOIDAL, COR PRETA, SEM ROSCA, DE 4", PARA CABEAMENTO SUBTERRANEO (NBR 15715) | M | 1.1 | 8.94 | 9.83
|  | 2 | 88247 | MÃO DE OBRA | AUXILIAR DE ELETRICISTA COM ENCARGOS COMPLEMENTARES | H | 0.23 | 12.87 | 2.96
|  | 3 | 88264 | MÃO DE OBRA | ELETRICISTA COM ENCARGOS COMPLEMENTARES | H | 0.23 | 18.75 | 4.31
[6 empty] | PREÇO TOTAL |  |  | 17.1
[6 empty] | BDI (%) |  |  | 4.68
[6 empty] | PREÇO TOTAL C/ BDI |  |  | 21.78
COMP. | 333 | 15.1.18 | 92865 | SINAPI-ADAPT | CAIXA OCTOGONAL 4" X 4", METÁLICA, INSTALADA EM LAJE - FORNECIMENTO E INSTALAÇÃO. | UNID |  |  |  | 92865 | 6.78 | 1.85 | 8.63
|  | 1 | 10569 | INS-SINAPI | CAIXA DE PASSAGEM / DERIVACAO / LUZ, OCTOGONAL 4 X4, EM ACO ESMALTADA, COM FUNDO MOVEL SIMPLES (FMS) | UN | 1 | 2.26 | 2.26
|  | 2 | 88247 | MÃO DE OBRA | AUXILIAR DE ELETRICISTA COM ENCARGOS COMPLEMENTARES | H | 0.143 | 12.87 | 1.84
|  | 3 | 88264 | MÃO DE OBRA | ELETRICISTA COM ENCARGOS COMPLEMENTARES | H | 0.143 | 18.75 | 2.68
[6 empty] | PREÇO TOTAL |  |  | 6.78
[6 empty] | BDI (%) |  |  | 1.85
[6 empty] | PREÇO TOTAL C/ BDI |  |  | 8.63
COMP. | 334 | 15.1.19 | COMP-106 | COMP. PRÓPRIA | CONDULETE ALUMINIO C/TAMPA TIPO C/LB/LL/LR - 1.1/2"" | UNID |  |  |  | COMP-106 | 50.39 | 13.8 | 64.19
|  | 1 | 88264 | MÃO DE OBRA | ELETRICISTA COM ENCARGOS COMPLEMENTARES | H | 0.851 | 18.75 | 15.95
|  | 2 | 88247 | MÃO DE OBRA | AUXILIAR DE ELETRICISTA COM ENCARGOS COMPLEMENTARES | H | 0.851 | 12.87 | 10.95
|  | 3 | 2587 | INS-SINAPI | CONDULETE DE ALUMINIO TIPO LR, PARA ELETRODUTO ROSCAVEL DE 1 1/2", COM TAMPA CEGA | UN | 1 | 23.49 | 23.49
[6 empty] | PREÇO TOTAL |  |  | 50.39
[6 empty] | BDI (%) |  |  | 13.8
[6 empty] | PREÇO TOTAL C/ BDI |  |  | 64.19
COMP. | 335 | 15.1.20 | COMP-107 | COMP. PRÓPRIA | CAIXA DE PASSAGEM 15X15X10CM | UNID |  |  |  | COMP-107 | 69.86 | 19.13 | 88.99
|  | 1 | 88247 | MÃO DE OBRA | AUXILIAR DE ELETRICISTA COM ENCARGOS COMPLEMENTARES | H | 1.25 | 12.87 | 16.08
|  | 2 | 88264 | MÃO DE OBRA | ELETRICISTA COM ENCARGOS COMPLEMENTARES | H | 1.25 | 18.75 | 23.43
|  | 3 | 39811 | INS-SINAPI | CAIXA DE PASSAGEM DE PAREDE, DE EMBUTIR, EM PVC, DIMENSOES *150 X 150 X 75* MM | UN | 1 | 30.35 | 30.35
[6 empty] | PREÇO TOTAL |  |  | 69.86
[6 empty] | BDI (%) |  |  | 19.13
[6 empty] | PREÇO TOTAL C/ BDI |  |  | 88.99
COMP. | 336 | 15.2.1 | 91927 | SINAPI-ADAPT | CABO DE COBRE FLEXÍVEL ISOLADO, 2,5 MM², ANTI-CHAMA 0,6/1,0 KV, PARA CIRCUITOS TERMINAIS - FORNECIMENTO E INSTALAÇÃO. AF_12/2015 | M |  |  |  | 91927 | 3.85 | 1.05 | 4.9
|  | 1 | 1022 | INS-SINAPI | CABO DE COBRE, FLEXIVEL, CLASSE 4 OU 5, ISOLACAO EM PVC/A, ANTICHAMA BWF-B, COBERTURA PVC-ST1, ANTICHAMA BWF-B, 1 CONDUTOR, 0,6/1 KV, SECAO NOMINAL 2,5 MM2 | M | 1.19 | 2.43 | 2.89
|  | 2 | 21127 | INS-SINAPI | FITA ISOLANTE ADESIVA ANTICHAMA, USO ATE 750 V, EM ROLO DE 19 MM X 5 M | UN | 0.009 | 3.02 | 0.02
|  | 3 | 88247 | MÃO DE OBRA | AUXILIAR DE ELETRICISTA COM ENCARGOS COMPLEMENTARES | H | 0.03 | 12.87 | 0.38
|  | 4 | 88264 | MÃO DE OBRA | ELETRICISTA COM ENCARGOS COMPLEMENTARES | H | 0.03 | 18.75 | 0.56
[6 empty] | PREÇO TOTAL |  |  | 3.85
[6 empty] | BDI (%) |  |  | 1.05
[6 empty] | PREÇO TOTAL C/ BDI |  |  | 4.9
COMP. | 337 | 15.2.2 | COMP-108 | COMP. PRÓPRIA | CABO MULTIPLO 12 AWG - 3x2,5mm2 | M |  |  |  | COMP-108 | 23.75 | 6.5 | 30.25
|  | 1 | 88247 | MÃO DE OBRA | AUXILIAR DE ELETRICISTA COM ENCARGOS COMPLEMENTARES | H | 0.521 | 12.87 | 6.7
|  | 2 | 88264 | MÃO DE OBRA | ELETRICISTA COM ENCARGOS COMPLEMENTARES | H | 0.521 | 18.75 | 9.76
|  | 3 | 39258 | INS-SINAPI | CABO MULTIPOLAR DE COBRE, FLEXIVEL, CLASSE 4 OU 5, ISOLACAO EM HEPR, COBERTURA EM PVC-ST2, ANTICHAMA BWF-B, 0,6/1 KV, 3 CONDUTORES DE 2,5 MM2 | M | 1.1 | 6.63 | 7.29
[6 empty] | PREÇO TOTAL |  |  | 23.75
[6 empty] | BDI (%) |  |  | 6.5
[6 empty] | PREÇO TOTAL C/ BDI |  |  | 30.25
COMP. | 338 | 15.2.3 | 91931 | SINAPI-ADAPT | CABO DE COBRE FLEXÍVEL ISOLADO, 6 MM², ANTI-CHAMA 0,6/1,0 KV, PARA CIRCUITOS TERMINAIS - FORNECIMENTO E INSTALAÇÃO. AF_12/2015 | M |  |  |  | 91931 | 7.32 | 2 | 9.32
|  | 1 | 994 | INS-SINAPI | CABO DE COBRE, FLEXIVEL, CLASSE 4 OU 5, ISOLACAO EM PVC/A, ANTICHAMA BWF-B, COBERTURA PVC-ST1, ANTICHAMA BWF-B, 1 CONDUTOR, 0,6/1 KV, SECAO NOMINAL 6 MM2 | M | 1.19 | 4.77 | 5.67
|  | 2 | 21127 | INS-SINAPI | FITA ISOLANTE ADESIVA ANTICHAMA, USO ATE 750 V, EM ROLO DE 19 MM X 5 M | UN | 0.009 | 3.02 | 0.02
|  | 3 | 88247 | MÃO DE OBRA | AUXILIAR DE ELETRICISTA COM ENCARGOS COMPLEMENTARES | H | 0.052 | 12.87 | 0.66
|  | 4 | 88264 | MÃO DE OBRA | ELETRICISTA COM ENCARGOS COMPLEMENTARES | H | 0.052 | 18.75 | 0.97
[6 empty] | PREÇO TOTAL |  |  | 7.32
[6 empty] | BDI (%) |  |  | 2
[6 empty] | PREÇO TOTAL C/ BDI |  |  | 9.32
COMP. | 551 | 15.2.4 | COMP-196 | COMP. PRÓPRIA | CABO AGRUPADO SINTENAX 1000 V. 4 X 6 MM2 - PARA INSTALAÇÃO DA REDE DE ILUMINAÇÃO EXTERNA | M |  |  |  | COMP-196 | 28.44 | 7.78 | 36.22
|  | 1 | 88247 | MÃO DE OBRA | AUXILIAR DE ELETRICISTA COM ENCARGOS COMPLEMENTARES | H | 0.5 | 12.87 | 6.43
|  | 2 | 88264 | MÃO DE OBRA | ELETRICISTA COM ENCARGOS COMPLEMENTARES | H | 0.5 | 18.75 | 9.37
|  | 3 | C-80 | COTAÇÃO | CABO AGRUPADO SINTENAX 1000 V. 4 X 6 MM2 | M | 1.02 | 12.4 | 12.64
[6 empty] | PREÇO TOTAL |  |  | 28.44
[6 empty] | BDI (%) |  |  | 7.78
[6 empty] | PREÇO TOTAL C/ BDI |  |  | 36.22
COMP. | 339 | 15.2.5 | 91836 | SINAPI-ADAPT | ELETRODUTO FLEXÍVEL CORRUGADO, PVC, DN 32 MM (1"), PARA CIRCUITOS TERMINAIS, INSTALADO EM FORRO - FORNECIMENTO E INSTALAÇÃO. AF_12/2015 | M |  |  |  | 91836 | 7.56 | 2.07 | 9.63
|  | 1 | 2690 | INS-SINAPI | ELETRODUTO PVC FLEXIVEL CORRUGADO, COR AMARELA, DE 32 MM | M | 1.1 | 2.47 | 2.71
|  | 2 | 88247 | MÃO DE OBRA | AUXILIAR DE ELETRICISTA COM ENCARGOS COMPLEMENTARES | H | 0.09 | 12.87 | 1.15
|  | 3 | 88264 | MÃO DE OBRA | ELETRICISTA COM ENCARGOS COMPLEMENTARES | H | 0.09 | 18.75 | 1.68
|  | 4 | 91170 | SINAPI-ADAPT | FIXAÇÃO DE TUBOS HORIZONTAIS DE PVC, CPVC OU COBRE DIÂMETROS MENORES OU IGUAIS A 40 MM OU ELETROCALHAS ATÉ 150MM DE LARGURA, COM ABRAÇADEIRA METÁLICA RÍGIDA TIPO D 1/2, FIXADA EM PERFILADO EM LAJE. AF_05/2015 | M | 1 | 2.02 | 2.02
[6 empty] | PREÇO TOTAL |  |  | 7.56
[6 empty] | BDI (%) |  |  | 2.07
[6 empty] | PREÇO TOTAL C/ BDI |  |  | 9.63
COMP. | 340 | 15.2.6 | 97668 | SINAPI-ADAPT | ELETRODUTO FLEXÍVEL CORRUGADO, PEAD, DN 63 (2") - FORNECIMENTO E INSTALAÇÃO. AF_04/2016 | M |  |  |  | 97668 | 8.34 | 2.28 | 10.62
|  | 1 | 2446 | INS-SINAPI | ELETRODUTO/DUTO PEAD FLEXIVEL PAREDE SIMPLES, CORRUGACAO HELICOIDAL, COR PRETA, SEM ROSCA, DE 2", PARA CABEAMENTO SUBTERRANEO (NBR 15715) | M | 1.1 | 4.58 | 5.03
|  | 2 | 88247 | MÃO DE OBRA | AUXILIAR DE ELETRICISTA COM ENCARGOS COMPLEMENTARES | H | 0.105 | 12.87 | 1.35
|  | 3 | 88264 | MÃO DE OBRA | ELETRICISTA COM ENCARGOS COMPLEMENTARES | H | 0.105 | 18.75 | 1.96
[6 empty] | PREÇO TOTAL |  |  | 8.34
[6 empty] | BDI (%) |  |  | 2.28
[6 empty] | PREÇO TOTAL C/ BDI |  |  | 10.62
COMP. | 341 | 15.2.7 | 91996 | SINAPI-ADAPT | TOMADA MÉDIA DE EMBUTIR (1 MÓDULO), 2P+T 10 A, INCLUINDO SUPORTE E PLACA - FORNECIMENTO E INSTALAÇÃO. AF_12/2015 | UNID |  |  |  | 91996 | 22.63 | 6.19 | 28.82
|  | 1 | 91946 | SINAPI-ADAPT | SUPORTE PARAFUSADO COM PLACA DE ENCAIXE 4" X 2" MÉDIO (1,30 M DO PISO) PARA PONTO ELÉTRICO - FORNECIMENTO E INSTALAÇÃO. AF_12/2015 | UN | 1 | 6.14 | 6.14
|  | 2 | 91994 | SINAPI-ADAPT | TOMADA MÉDIA DE EMBUTIR (1 MÓDULO), 2P+T 10 A, SEM SUPORTE E SEM PLACA - FORNECIMENTO E INSTALAÇÃO. AF_12/2015 | UN | 1 | 16.49 | 16.49
[6 empty] | PREÇO TOTAL |  |  | 22.63
[6 empty] | BDI (%) |  |  | 6.19
[6 empty] | PREÇO TOTAL C/ BDI |  |  | 28.82
COMP. | 342 | 15.2.8 | 100561 | SINAPI-ADAPT | QUADRO DE DISTRIBUICAO PARA TELEFONE N.3, 40X40X12CM EM CHAPA METALICA, DE EMBUTIR, SEM ACESSORIOS, PADRAO TELEBRAS, FORNECIMENTO E INSTALACAO | UNID |  |  |  | 100561 | 128.65 | 35.23 | 163.88
|  | 1 | 11251 | INS-SINAPI | CAIXA DE PASSAGEM/ LUZ / TELEFONIA, DE EMBUTIR, EM CHAPA DE ACO GALVANIZADO, DIMENSOES 40 X 40 X *12* CM (PADRAO CONCESSIONARIA LOCAL) | UN | 1 | 91.63 | 91.63
|  | 2 | 87367 | SINAPI-ADAPT | ARGAMASSA TRAÇO 1:1:6 (EM VOLUME DE CIMENTO, CAL E AREIA MÉDIA ÚMIDA) PARA EMBOÇO/MASSA ÚNICA/ASSENTAMENTO DE ALVENARIA DE VEDAÇÃO, PREPARO MANUAL. AF_08/2019 | M3 | 0.014 | 466.14 | 6.52
|  | 3 | 88247 | MÃO DE OBRA | AUXILIAR DE ELETRICISTA COM ENCARGOS COMPLEMENTARES | H | 0.965 | 12.87 | 12.41
|  | 4 | 88264 | MÃO DE OBRA | ELETRICISTA COM ENCARGOS COMPLEMENTARES | H | 0.965 | 18.75 | 18.09
[6 empty] | PREÇO TOTAL |  |  | 128.65
[6 empty] | BDI (%) |  |  | 35.23
[6 empty] | PREÇO TOTAL C/ BDI |  |  | 163.88
COMP. | 343 | 15.2.9 | 100562 | SINAPI-ADAPT | QUADRO DE DISTRIBUICAO PARA TELEFONE N.4, 60X60X12CM EM CHAPA METALICA, DE EMBUTIR, SEM ACESSORIOS, PADRAO TELEBRAS, FORNECIMENTO E INSTALACAO | UNID |  |  |  | 100562 | 198.37 | 54.33 | 252.7
|  | 1 | 11253 | INS-SINAPI | CAIXA DE PASSAGEM/ LUZ / TELEFONIA, DE EMBUTIR, EM CHAPA DE ACO GALVANIZADO, DIMENSOES 60 X 60 X *12* CM (PADRAO CONCESSIONARIA LOCAL) | UN | 1 | 151.84 | 151.84
|  | 2 | 87367 | SINAPI-ADAPT | ARGAMASSA TRAÇO 1:1:6 (EM VOLUME DE CIMENTO, CAL E AREIA MÉDIA ÚMIDA) PARA EMBOÇO/MASSA ÚNICA/ASSENTAMENTO DE ALVENARIA DE VEDAÇÃO, PREPARO MANUAL. AF_08/2019 | M3 | 0.0291 | 466.14 | 13.56
|  | 3 | 88247 | MÃO DE OBRA | AUXILIAR DE ELETRICISTA COM ENCARGOS COMPLEMENTARES | H | 1.043 | 12.87 | 13.42
|  | 4 | 88264 | MÃO DE OBRA | ELETRICISTA COM ENCARGOS COMPLEMENTARES | H | 1.043 | 18.75 | 19.55
[6 empty] | PREÇO TOTAL |  |  | 198.37
[6 empty] | BDI (%) |  |  | 54.33
[6 empty] | PREÇO TOTAL C/ BDI |  |  | 252.7
COMP. | 344 | 15.2.10 | COMP-109 | COMP. PRÓPRIA | POSTE METÁLICO TELECÔNICO C/ 9m DE ALTURA E LUMINÁRIA LED TIPO IP 130W DE POTÊNCIA, FLUXO DE 18.500lm E TEMPERATURA DE COR 4.000K | UNID |  |  |  | COMP-109 | 2317.77 | 634.83 | 2952.6
|  | 1 | 94969 | SINAPI-ADAPT | CONCRETO FCK = 15MPA, TRAÇO 1:3,4:3,5 (CIMENTO/ AREIA MÉDIA/ BRITA 1) - PREPARO MECÂNICO COM BETONEIRA 600 L. AF_07/2016 | M3 | 0.09 | 316.59 | 28.49
|  | 2 | 93358 | SINAPI-ADAPT | ESCAVAÇÃO MANUAL DE VALA COM PROFUNDIDADE MENOR OU IGUAL A 1,30 M. AF_03/2016 | M3 | 0.09 | 47.82 | 4.3
|  | 3 | 88247 | MÃO DE OBRA | AUXILIAR DE ELETRICISTA COM ENCARGOS COMPLEMENTARES | H | 2 | 12.87 | 25.74
|  | 3 | 88264 | MÃO DE OBRA | ELETRICISTA COM ENCARGOS COMPLEMENTARES | H | 2 | 18.75 | 37.5
|  | 4 | 88309 | MÃO DE OBRA | PEDREIRO COM ENCARGOS COMPLEMENTARES | H | 1 | 16.42 | 16.42
|  | 5 | 88316 | MÃO DE OBRA | SERVENTE COM ENCARGOS COMPLEMENTARES | H | 1 | 12.09 | 12.09
|  | 7 | 5051 | INS-SINAPI | POSTE CONICO CONTINUO EM ACO GALVANIZADO, CURVO, BRACO SIMPLES, ENGASTADO, H = 9 M, DIAMETRO INFERIOR = *135* MM | UN | 1 | 1529.95 | 1529.95
|  | 8 | 42243 | INS-SINAPI | LUMINARIA DE LED PARA ILUMINACAO PUBLICA, DE 98 W ATE 137 W, INVOLUCRO EM ALUMINIO OU ACO INOX | UN | 1 | 663.28 | 663.28
[6 empty] | PREÇO TOTAL |  |  | 2317.77
[6 empty] | BDI (%) |  |  | 634.83
[6 empty] | PREÇO TOTAL C/ BDI |  |  | 2952.6
COMP. | 542 | 15.2.11 | COMP-192 | COMP. PRÓPRIA | POSTE METÁLICO RETO C/ 4,5m DE ALTURA E LUMINÁRIA LED TIPO DECORATIVA COM 40W DE POTÊNCIA, FLUXO DE 4.500lm E TEMPERATURA DE COR 4.000K | UNID |  |  |  | COMP-192 | 1329.41 | 364.12 | 1693.53
|  | 1 | 94969 | SINAPI-ADAPT | CONCRETO FCK = 15MPA, TRAÇO 1:3,4:3,5 (CIMENTO/ AREIA MÉDIA/ BRITA 1) - PREPARO MECÂNICO COM BETONEIRA 600 L. AF_07/2016 | M3 | 0.09 | 316.59 | 28.49
|  | 2 | 93358 | SINAPI-ADAPT | ESCAVAÇÃO MANUAL DE VALA COM PROFUNDIDADE MENOR OU IGUAL A 1,30 M. AF_03/2016 | M3 | 0.09 | 47.82 | 4.3
|  | 3 | 88247 | MÃO DE OBRA | AUXILIAR DE ELETRICISTA COM ENCARGOS COMPLEMENTARES | H | 2 | 12.87 | 25.74
|  | 4 | 88264 | MÃO DE OBRA | ELETRICISTA COM ENCARGOS COMPLEMENTARES | H | 2 | 18.75 | 37.5
|  | 5 | 88309 | MÃO DE OBRA | PEDREIRO COM ENCARGOS COMPLEMENTARES | H | 1 | 16.42 | 16.42
|  | 6 | 88316 | MÃO DE OBRA | SERVENTE COM ENCARGOS COMPLEMENTARES | H | 1 | 12.09 | 12.09
|  | 7 | 12378 | INS-SINAPI | POSTE CONICO CONTINUO EM ACO GALVANIZADO, RETO, FLANGEADO, H = 6 M, DIAMETRO INFERIOR = *90* CM | UN | 1 | 935.58 | 935.58
|  | 8 | 42244 | INS-SINAPI | LUMINARIA DE LED PARA ILUMINACAO PUBLICA, DE 33 W ATE 50 W, INVOLUCRO EM ALUMINIO OU ACO INOX | UN | 1 | 269.29 | 269.29
[6 empty] | PREÇO TOTAL |  |  | 1329.41
[6 empty] | BDI (%) |  |  | 364.12
[6 empty] | PREÇO TOTAL C/ BDI |  |  | 1693.53
COMP. | 543 | 15.2.12 | COMP-193 | COMP. PRÓPRIA | POSTE METÁLICO RETO SOBREPOR EM LAJE C/ 2,8m DE ALTURA E LUMINÁRIA LED TIPO DECORATIVA COM 20W DE POTÊNCIA, FLUXO DE 1,050lm E TEMPERATURA DE COR 4.000K | UNID |  |  |  | COMP-193 | 1625.31 | 445.17 | 2070.48
|  | 1 | 863 | INS-SINAPI | CABO DE COBRE NU 35 MM2 MEIO-DURO | M | 2 | 21.87 | 43.74
|  | 2 | 11975 | INS-SINAPI | CHUMBADOR DE ACO, DIAMETRO 5/8", COMPRIMENTO 6", COM PORCA | UNID | 4 | 10.86 | 43.44
|  | 3 | 88247 | MÃO DE OBRA | AUXILIAR DE ELETRICISTA COM ENCARGOS COMPLEMENTARES | H | 2 | 12.87 | 25.74
|  | 4 | 88264 | MÃO DE OBRA | ELETRICISTA COM ENCARGOS COMPLEMENTARES | H | 2 | 18.75 | 37.5
|  | 5 | 88316 | MÃO DE OBRA | SERVENTE COM ENCARGOS COMPLEMENTARES | H | 1 | 12.09 | 12.09
|  | 6 | C-31 | COTAÇÃO | LUMINÁRIA DECORATIVA HERMÉTICA PARA ILUMINAÇÃO PÚBLICA, BASE ALUMÍNIO FUNDIDO, DIFUSOR ESFÉRICO EM ACRÍLICO TRANSPARENTE, COM POSTE DE 2,5M (TECNOLUX - REF.CW-350/1 OU SIMILAR) | UN | 1 | 1462.8 | 1462.8
[6 empty] | PREÇO TOTAL |  |  | 1625.31
[6 empty] | BDI (%) |  |  | 445.17
[6 empty] | PREÇO TOTAL C/ BDI |  |  | 2070.48
COMP. | 345 | 15.3.1 | 91927 | SINAPI-ADAPT | CABO DE COBRE FLEXÍVEL ISOLADO, 2,5 MM², ANTI-CHAMA 0,6/1,0 KV, PARA CIRCUITOS TERMINAIS - FORNECIMENTO E INSTALAÇÃO. | M |  |  |  | 91927 | 3.85 | 1.05 | 4.9
|  | 1 | 1022 | INS-SINAPI | CABO DE COBRE, FLEXIVEL, CLASSE 4 OU 5, ISOLACAO EM PVC/A, ANTICHAMA BWF-B, COBERTURA PVC-ST1, ANTICHAMA BWF-B, 1 CONDUTOR, 0,6/1 KV, SECAO NOMINAL 2,5 MM2 | M | 1.19 | 2.43 | 2.89
|  | 2 | 21127 | INS-SINAPI | FITA ISOLANTE ADESIVA ANTICHAMA, USO ATE 750 V, EM ROLO DE 19 MM X 5 M | UN | 0.009 | 3.02 | 0.02
|  | 3 | 88247 | MÃO DE OBRA | AUXILIAR DE ELETRICISTA COM ENCARGOS COMPLEMENTARES | H | 0.03 | 12.87 | 0.38
|  | 4 | 88264 | MÃO DE OBRA | ELETRICISTA COM ENCARGOS COMPLEMENTARES | H | 0.03 | 18.75 | 0.56
[6 empty] | PREÇO TOTAL |  |  | 3.85
[6 empty] | BDI (%) |  |  | 1.05
[6 empty] | PREÇO TOTAL C/ BDI |  |  | 4.9
COMP. | 346 | 15.3.2 | 91929 | SINAPI-ADAPT | CABO DE COBRE FLEXÍVEL ISOLADO, 4 MM², ANTI-CHAMA 0,6/1,0 KV, PARA CIRCUITOS TERMINAIS - FORNECIMENTO E INSTALAÇÃO. | M |  |  |  | 91929 | 5.43 | 1.48 | 6.91
|  | 1 | 1021 | INS-SINAPI | CABO DE COBRE, FLEXIVEL, CLASSE 4 OU 5, ISOLACAO EM PVC/A, ANTICHAMA BWF-B, COBERTURA PVC-ST1, ANTICHAMA BWF-B, 1 CONDUTOR, 0,6/1 KV, SECAO NOMINAL 4 MM2 | M | 1.19 | 3.49 | 4.15
|  | 2 | 21127 | INS-SINAPI | FITA ISOLANTE ADESIVA ANTICHAMA, USO ATE 750 V, EM ROLO DE 19 MM X 5 M | UN | 0.009 | 3.02 | 0.02
|  | 3 | 88247 | MÃO DE OBRA | AUXILIAR DE ELETRICISTA COM ENCARGOS COMPLEMENTARES | H | 0.04 | 12.87 | 0.51
|  | 4 | 88264 | MÃO DE OBRA | ELETRICISTA COM ENCARGOS COMPLEMENTARES | H | 0.04 | 18.75 | 0.75
[6 empty] | PREÇO TOTAL |  |  | 5.43
[6 empty] | BDI (%) |  |  | 1.48
[6 empty] | PREÇO TOTAL C/ BDI |  |  | 6.91
COMP. | 347 | 15.3.3 | 91931 | SINAPI-ADAPT | CABO DE COBRE FLEXÍVEL ISOLADO, 6 MM², ANTI-CHAMA 0,6/1,0 KV, PARA CIRCUITOS TERMINAIS - FORNECIMENTO E INSTALAÇÃO. | M |  |  |  | 91931 | 7.32 | 2 | 9.32
|  | 1 | 994 | INS-SINAPI | CABO DE COBRE, FLEXIVEL, CLASSE 4 OU 5, ISOLACAO EM PVC/A, ANTICHAMA BWF-B, COBERTURA PVC-ST1, ANTICHAMA BWF-B, 1 CONDUTOR, 0,6/1 KV, SECAO NOMINAL 6 MM2 | M | 1.19 | 4.77 | 5.67
|  | 2 | 21127 | INS-SINAPI | FITA ISOLANTE ADESIVA ANTICHAMA, USO ATE 750 V, EM ROLO DE 19 MM X 5 M | UN | 0.009 | 3.02 | 0.02
|  | 3 | 88247 | MÃO DE OBRA | AUXILIAR DE ELETRICISTA COM ENCARGOS COMPLEMENTARES | H | 0.052 | 12.87 | 0.66
|  | 4 | 88264 | MÃO DE OBRA | ELETRICISTA COM ENCARGOS COMPLEMENTARES | H | 0.052 | 18.75 | 0.97
[6 empty] | PREÇO TOTAL |  |  | 7.32
[6 empty] | BDI (%) |  |  | 2
[6 empty] | PREÇO TOTAL C/ BDI |  |  | 9.32
COMP. | 348 | 15.3.4 | COMP-110 | COMP. PRÓPRIA | CABO MULTIPLO 12 AWG - 3x2,5mm2 | m |  |  |  | COMP-110 | 23.75 | 6.5 | 30.25
|  | 1 | 88247 | MÃO DE OBRA | AUXILIAR DE ELETRICISTA COM ENCARGOS COMPLEMENTARES | H | 0.521 | 12.87 | 6.7
|  | 2 | 88264 | MÃO DE OBRA | ELETRICISTA COM ENCARGOS COMPLEMENTARES | H | 0.521 | 18.75 | 9.76
|  | 3 | 39258 | INS-SINAPI | CABO MULTIPOLAR DE COBRE, FLEXIVEL, CLASSE 4 OU 5, ISOLACAO EM HEPR, COBERTURA EM PVC-ST2, ANTICHAMA BWF-B, 0,6/1 KV, 3 CONDUTORES DE 2,5 MM2 | M | 1.1 | 6.63 | 7.29
[6 empty] | PREÇO TOTAL |  |  | 23.75
[6 empty] | BDI (%) |  |  | 6.5
[6 empty] | PREÇO TOTAL C/ BDI |  |  | 30.25
COMP. | 349 | 15.3.5 | 91833 | SINAPI-ADAPT | ELETRODUTO FLEXÍVEL CORRUGADO REFORÇADO, PVC, DN 20 MM (1/2"), PARA CIRCUITOS TERMINAIS, INSTALADO EM FORRO - FORNECIMENTO E INSTALAÇÃO. AF_12/2015 | M |  |  |  | 91833 | 5.54 | 1.51 | 7.05
|  | 1 | 39243 | INS-SINAPI | ELETRODUTO PVC FLEXIVEL CORRUGADO, REFORCADO, COR LARANJA, DE 20 MM, PARA LAJES E PISOS | M | 1.1 | 1.63 | 1.79
|  | 2 | 88247 | MÃO DE OBRA | AUXILIAR DE ELETRICISTA COM ENCARGOS COMPLEMENTARES | H | 0.055 | 12.87 | 0.7
|  | 3 | 88264 | MÃO DE OBRA | ELETRICISTA COM ENCARGOS COMPLEMENTARES | H | 0.055 | 18.75 | 1.03
|  | 4 | 91170 | SINAPI-ADAPT | FIXAÇÃO DE TUBOS HORIZONTAIS DE PVC, CPVC OU COBRE DIÂMETROS MENORES OU IGUAIS A 40 MM OU ELETROCALHAS ATÉ 150MM DE LARGURA, COM ABRAÇADEIRA METÁLICA RÍGIDA TIPO D 1/2, FIXADA EM PERFILADO EM LAJE. AF_05/2015 | M | 1 | 2.02 | 2.02
[6 empty] | PREÇO TOTAL |  |  | 5.54
[6 empty] | BDI (%) |  |  | 1.51
[6 empty] | PREÇO TOTAL C/ BDI |  |  | 7.05
COMP. | 350 | 15.3.6 | 91835 | SINAPI-ADAPT | ELETRODUTO FLEXÍVEL CORRUGADO REFORÇADO, PVC, DN 25 MM (3/4"), PARA CIRCUITOS TERMINAIS, INSTALADO EM FORRO - FORNECIMENTO E INSTALAÇÃO. AF_12/2015 | M |  |  |  | 91835 | 6.65 | 1.82 | 8.47
|  | 1 | 39244 | INS-SINAPI | ELETRODUTO PVC FLEXIVEL CORRUGADO, REFORCADO, COR LARANJA, DE 25 MM, PARA LAJES E PISOS | M | 1.1 | 2.2 | 2.42
|  | 2 | 88247 | MÃO DE OBRA | AUXILIAR DE ELETRICISTA COM ENCARGOS COMPLEMENTARES | H | 0.07 | 12.87 | 0.9
|  | 3 | 88264 | MÃO DE OBRA | ELETRICISTA COM ENCARGOS COMPLEMENTARES | H | 0.07 | 18.75 | 1.31
|  | 4 | 91170 | SINAPI-ADAPT | FIXAÇÃO DE TUBOS HORIZONTAIS DE PVC, CPVC OU COBRE DIÂMETROS MENORES OU IGUAIS A 40 MM OU ELETROCALHAS ATÉ 150MM DE LARGURA, COM ABRAÇADEIRA METÁLICA RÍGIDA TIPO D 1/2, FIXADA EM PERFILADO EM LAJE. AF_05/2015 | M | 1 | 2.02 | 2.02
[6 empty] | PREÇO TOTAL |  |  | 6.65
[6 empty] | BDI (%) |  |  | 1.82
[6 empty] | PREÇO TOTAL C/ BDI |  |  | 8.47
COMP. | 351 | 15.3.7 | 95745 | SINAPI-ADAPT | ELETRODUTO DE AÇO GALVANIZADO, CLASSE LEVE, DN 20 MM (3/4), APARENTE, INSTALADO EM TETO - FORNECIMENTO E INSTALAÇÃO. AF_11/2016_P | M |  |  |  | 95745 | 15.62 | 4.27 | 19.89
|  | 1 | 21128 | INS-SINAPI | !EM PROCESSO DESATIVACAO! ELETRODUTO EM ACO GALVANIZADO ELETROLITICO, LEVE, DIAMETRO 3/4", PAREDE DE 0,90 MM | M | 1.05 | 8.91 | 9.35
|  | 2 | 88247 | MÃO DE OBRA | AUXILIAR DE ELETRICISTA COM ENCARGOS COMPLEMENTARES | H | 0.0824 | 12.87 | 1.06
|  | 3 | 88264 | MÃO DE OBRA | ELETRICISTA COM ENCARGOS COMPLEMENTARES | H | 0.0824 | 18.75 | 1.54
|  | 4 | 91170 | SINAPI-ADAPT | FIXAÇÃO DE TUBOS HORIZONTAIS DE PVC, CPVC OU COBRE DIÂMETROS MENORES OU IGUAIS A 40 MM OU ELETROCALHAS ATÉ 150MM DE LARGURA, COM ABRAÇADEIRA METÁLICA RÍGIDA TIPO D 1/2, FIXADA EM PERFILADO EM LAJE. AF_05/2015 | M | 1 | 2.02 | 2.02
|  | 5 | 95753 | SINAPI-ADAPT | LUVA DE EMENDA PARA ELETRODUTO, AÇO GALVANIZADO, DN 20 MM (3/4 ), APARENTE, INSTALADA EM TETO - FORNECIMENTO E INSTALAÇÃO. AF_11/2016_P | UN | 0.3333 | 4.98 | 1.65
[6 empty] | PREÇO TOTAL |  |  | 15.62
[6 empty] | BDI (%) |  |  | 4.27
[6 empty] | PREÇO TOTAL C/ BDI |  |  | 19.89
COMP. | 352 | 15.3.8 | 91890 | SINAPI-ADAPT | CURVA 90 GRAUS PARA ELETRODUTO, PVC, ROSCÁVEL, DN 25 MM (3/4"), PARA CIRCUITOS TERMINAIS, INSTALADA EM FORRO - FORNECIMENTO E INSTALAÇÃO. AF_12/2015 | UNID |  |  |  | 91890 | 8 | 2.19 | 10.19
|  | 1 | 1879 | INS-SINAPI | CURVA 90 GRAUS, LONGA, DE PVC RIGIDO ROSCAVEL, DE 3/4", PARA ELETRODUTO | UN | 1 | 2.95 | 2.95
|  | 2 | 88247 | MÃO DE OBRA | AUXILIAR DE ELETRICISTA COM ENCARGOS COMPLEMENTARES | H | 0.16 | 12.87 | 2.05
|  | 3 | 88264 | MÃO DE OBRA | ELETRICISTA COM ENCARGOS COMPLEMENTARES | H | 0.16 | 18.75 | 3
[6 empty] | PREÇO TOTAL |  |  | 8
[6 empty] | BDI (%) |  |  | 2.19
[6 empty] | PREÇO TOTAL C/ BDI |  |  | 10.19
COMP. | 353 | 15.3.9 | 92867 | SINAPI-ADAPT | CAIXA RETANGULAR 4" X 2" ALTA (2,00 M DO PISO), METÁLICA, INSTALADA EM PAREDE - FORNECIMENTO E INSTALAÇÃO. AF_12/2015 | UNID |  |  |  | 92867 | 17.91 | 4.9 | 22.81
|  | 1 | 2556 | INS-SINAPI | CAIXA DE LUZ "4 X 2" EM ACO ESMALTADA | UN | 1 | 1.07 | 1.07
|  | 2 | 88247 | MÃO DE OBRA | AUXILIAR DE ELETRICISTA COM ENCARGOS COMPLEMENTARES | H | 0.519 | 12.87 | 6.67
|  | 3 | 88264 | MÃO DE OBRA | ELETRICISTA COM ENCARGOS COMPLEMENTARES | H | 0.519 | 18.75 | 9.73
|  | 4 | 88629 | SINAPI-ADAPT | ARGAMASSA TRAÇO 1:3 (EM VOLUME DE CIMENTO E AREIA MÉDIA ÚMIDA), PREPARO MANUAL. AF_08/2019 | M3 | 0.0009 | 492.5 | 0.44
[6 empty] | PREÇO TOTAL |  |  | 17.91
[6 empty] | BDI (%) |  |  | 4.9
[6 empty] | PREÇO TOTAL C/ BDI |  |  | 22.81
COMP. | 354 | 15.3.10 | COMP-111 | COMP. PRÓPRIA | CAIXA RETANGULAR 3" X 3", METÁLICA, INSTALADA EM PAREDE. | UNID |  |  |  | COMP-111 | 17.87 | 4.89 | 22.76
|  | 1 | 88629 | SINAPI-ADAPT | ARGAMASSA TRAÇO 1:3 (CIMENTO E AREIA MÉDIA), PREPARO MANUAL. AF_08/2014 | M³ | 0.0009 | 492.5 | 0.44
|  | 2 | 88247 | MÃO DE OBRA | AUXILIAR DE ELETRICISTA COM ENCARGOS COMPLEMENTARES | H | 0.519 | 12.87 | 6.67
|  | 3 | 88264 | MÃO DE OBRA | ELETRICISTA COM ENCARGOS COMPLEMENTARES | H | 0.519 | 18.75 | 9.73
|  | 4 | 2555 | INS-SINAPI | CAIXA DE LUZ "3 X 3" EM ACO ESMALTADA | UN | 1 | 1.03 | 1.03
[6 empty] | PREÇO TOTAL |  |  | 17.87
[6 empty] | BDI (%) |  |  | 4.89
[6 empty] | PREÇO TOTAL C/ BDI |  |  | 22.76
COMP. | 355 | 15.3.11 | 92870 | SINAPI-ADAPT | CAIXA RETANGULAR 4" X 4" ALTA (2,00 M DO PISO), METÁLICA, INSTALADA EM PAREDE - FORNECIMENTO E INSTALAÇÃO. AF_12/2015 | UNID |  |  |  | 92870 | 21.69 | 5.94 | 27.63
|  | 1 | 2557 | INS-SINAPI | CAIXA DE LUZ "4 X 4" EM ACO ESMALTADA | UN | 1 | 2.26 | 2.26
|  | 2 | 88247 | MÃO DE OBRA | AUXILIAR DE ELETRICISTA COM ENCARGOS COMPLEMENTARES | H | 0.596 | 12.87 | 7.67
|  | 3 | 88264 | MÃO DE OBRA | ELETRICISTA COM ENCARGOS COMPLEMENTARES | H | 0.596 | 18.75 | 11.17
|  | 4 | 88629 | SINAPI-ADAPT | ARGAMASSA TRAÇO 1:3 (EM VOLUME DE CIMENTO E AREIA MÉDIA ÚMIDA), PREPARO MANUAL. AF_08/2019 | M3 | 0.0012 | 492.5 | 0.59
[6 empty] | PREÇO TOTAL |  |  | 21.69
[6 empty] | BDI (%) |  |  | 5.94
[6 empty] | PREÇO TOTAL C/ BDI |  |  | 27.63
COMP. | 356 | 15.3.12 | 92865 | SINAPI-ADAPT | CAIXA OCTOGONAL 4" X 4", METÁLICA, INSTALADA EM LAJE - FORNECIMENTO E INSTALAÇÃO. AF_12/2015 | UNID |  |  |  | 92865 | 6.78 | 1.85 | 8.63
|  | 1 | 10569 | INS-SINAPI | CAIXA DE PASSAGEM / DERIVACAO / LUZ, OCTOGONAL 4 X4, EM ACO ESMALTADA, COM FUNDO MOVEL SIMPLES (FMS) | UN | 1 | 2.26 | 2.26
|  | 2 | 88247 | MÃO DE OBRA | AUXILIAR DE ELETRICISTA COM ENCARGOS COMPLEMENTARES | H | 0.143 | 12.87 | 1.84
|  | 3 | 88264 | MÃO DE OBRA | ELETRICISTA COM ENCARGOS COMPLEMENTARES | H | 0.143 | 18.75 | 2.68
[6 empty] | PREÇO TOTAL |  |  | 6.78
[6 empty] | BDI (%) |  |  | 1.85
[6 empty] | PREÇO TOTAL C/ BDI |  |  | 8.63
COMP. | 357 | 15.3.13 | COMP-112 | COMP. PRÓPRIA | CAIXA DE PASSAGEM 15 X 15 X 10 CM | UNID |  |  |  | COMP-112 | 54.73 | 14.99 | 69.72
|  | 1 | 88264 | MÃO DE OBRA | ELETRICISTA COM ENCARGOS COMPLEMENTARES | H | 1.25 | 18.75 | 23.43
|  | 2 | 88247 | MÃO DE OBRA | AUXILIAR DE ELETRICISTA COM ENCARGOS COMPLEMENTARES | H | 1.25 | 12.87 | 16.08
|  | 3 | 20254 | INS-SINAPI | CAIXA DE PASSAGEM METALICA DE SOBREPOR COM TAMPA PARAFUSADA, DIMENSOES 15 X 15 X 10 CM | UN | 1 | 15.22 | 15.22
[6 empty] | PREÇO TOTAL |  |  | 54.73
[6 empty] | BDI (%) |  |  | 14.99
[6 empty] | PREÇO TOTAL C/ BDI |  |  | 69.72
COMP. | 358 | 15.3.14 | COMP-113 | COMP. PRÓPRIA | CAIXA DE PASSAGEM 20 X 20 X 10 CM | UNID |  |  |  | COMP-113 | 61.21 | 16.76 | 77.97
|  | 1 | 88247 | MÃO DE OBRA | AUXILIAR DE ELETRICISTA COM ENCARGOS COMPLEMENTARES | H | 1.25 | 12.87 | 16.08
|  | 2 | 88264 | MÃO DE OBRA | ELETRICISTA COM ENCARGOS COMPLEMENTARES | H | 1.25 | 18.75 | 23.43
|  | 3 | 39771 | INS-SINAPI | CAIXA DE PASSAGEM METALICA DE SOBREPOR COM TAMPA PARAFUSADA, DIMENSOES 20 X 20 X 10 CM | UN | 1 | 21.7 | 21.7
[6 empty] | PREÇO TOTAL |  |  | 61.21
[6 empty] | BDI (%) |  |  | 16.76
[6 empty] | PREÇO TOTAL C/ BDI |  |  | 77.97
COMP. | 359 | 15.3.15 | COMP-114 | COMP. PRÓPRIA | CAIXA DE PASSAGEM 25 X 25 X 10 CM | UNID |  |  |  | COMP-114 | 83.94 | 22.99 | 106.93
|  | 1 | 88247 | MÃO DE OBRA | AUXILIAR DE ELETRICISTA COM ENCARGOS COMPLEMENTARES | H | 1.25 | 12.87 | 16.08
|  | 2 | 88264 | MÃO DE OBRA | ELETRICISTA COM ENCARGOS COMPLEMENTARES | H | 1.25 | 18.75 | 23.43
|  | 3 | 20255 | INS-SINAPI | CAIXA DE PASSAGEM METALICA DE SOBREPOR COM TAMPA PARAFUSADA, DIMENSOES 25 X 25 X 10 CM | UN | 1 | 44.43 | 44.43
[6 empty] | PREÇO TOTAL |  |  | 83.94
[6 empty] | BDI (%) |  |  | 22.99
[6 empty] | PREÇO TOTAL C/ BDI |  |  | 106.93
COMP. | 360 | 15.3.16 | COMP-115 | COMP. PRÓPRIA | CAIXA 4"x 4" PARA PISO COM TAMPA LATÃO 1 TOMADA | UNID |  |  |  | COMP-115 | 57.9 | 15.85 | 73.75
|  | 1 | 88247 | MÃO DE OBRA | AUXILIAR DE ELETRICISTA COM ENCARGOS COMPLEMENTARES | H | 0.658 | 12.87 | 8.46
|  | 2 | 88264 | MÃO DE OBRA | ELETRICISTA COM ENCARGOS COMPLEMENTARES | H | 0.658 | 18.75 | 12.33
|  | 3 | 39811 | INS-SINAPI | CAIXA DE PASSAGEM DE PAREDE, DE EMBUTIR, EM PVC, DIMENSOES *150 X 150 X 75* MM | UN | 1 | 30.35 | 30.35
|  | 4 | 38101 | INS-SINAPI | TOMADA 2P+T 10A, 250V (APENAS MODULO) | UN | 1 | 6.76 | 6.76
[6 empty] | PREÇO TOTAL |  |  | 57.9
[6 empty] | BDI (%) |  |  | 15.85
[6 empty] | PREÇO TOTAL C/ BDI |  |  | 73.75
COMP. | 361 | 15.3.17 | 91996 | SINAPI-ADAPT | TOMADA MÉDIA DE EMBUTIR (1 MÓDULO), 2P+T 10 A, INCLUINDO SUPORTE E PLACA - FORNECIMENTO E INSTALAÇÃO. AF_12/2015 | UNID |  |  |  | 91996 | 22.63 | 6.19 | 28.82
|  | 1 | 91946 | SINAPI-ADAPT | SUPORTE PARAFUSADO COM PLACA DE ENCAIXE 4" X 2" MÉDIO (1,30 M DO PISO) PARA PONTO ELÉTRICO - FORNECIMENTO E INSTALAÇÃO. AF_12/2015 | UN | 1 | 6.14 | 6.14
|  | 2 | 91994 | SINAPI-ADAPT | TOMADA MÉDIA DE EMBUTIR (1 MÓDULO), 2P+T 10 A, SEM SUPORTE E SEM PLACA - FORNECIMENTO E INSTALAÇÃO. AF_12/2015 | UN | 1 | 16.49 | 16.49
[6 empty] | PREÇO TOTAL |  |  | 22.63
[6 empty] | BDI (%) |  |  | 6.19
[6 empty] | PREÇO TOTAL C/ BDI |  |  | 28.82
COMP. | 362 | 15.3.18 | 91953 | SINAPI-ADAPT | INTERRUPTOR SIMPLES (1 MÓDULO), 10A/250V, INCLUINDO SUPORTE E PLACA - FORNECIMENTO E INSTALAÇÃO. AF_12/2015 | UNID |  |  |  | 91953 | 19.18 | 5.25 | 24.43
|  | 1 | 91946 | SINAPI-ADAPT | SUPORTE PARAFUSADO COM PLACA DE ENCAIXE 4" X 2" MÉDIO (1,30 M DO PISO) PARA PONTO ELÉTRICO - FORNECIMENTO E INSTALAÇÃO. AF_12/2015 | UN | 1 | 6.14 | 6.14
|  | 2 | 91952 | SINAPI-ADAPT | INTERRUPTOR SIMPLES (1 MÓDULO), 10A/250V, SEM SUPORTE E SEM PLACA - FORNECIMENTO E INSTALAÇÃO. AF_12/2015 | UN | 1 | 13.04 | 13.04
[6 empty] | PREÇO TOTAL |  |  | 19.18
[6 empty] | BDI (%) |  |  | 5.25
[6 empty] | PREÇO TOTAL C/ BDI |  |  | 24.43
COMP. | 363 | 15.3.19 | 91955 | SINAPI-ADAPT | INTERRUPTOR PARALELO (1 MÓDULO), 10A/250V, INCLUINDO SUPORTE E PLACA - FORNECIMENTO E INSTALAÇÃO. AF_12/2015 | UNID |  |  |  | 91955 | 23.61 | 6.46 | 30.07
|  | 1 | 91946 | SINAPI-ADAPT | SUPORTE PARAFUSADO COM PLACA DE ENCAIXE 4" X 2" MÉDIO (1,30 M DO PISO) PARA PONTO ELÉTRICO - FORNECIMENTO E INSTALAÇÃO. AF_12/2015 | UN | 1 | 6.14 | 6.14
|  | 2 | 91954 | SINAPI-ADAPT | INTERRUPTOR PARALELO (1 MÓDULO), 10A/250V, SEM SUPORTE E SEM PLACA - FORNECIMENTO E INSTALAÇÃO. AF_12/2015 | UN | 1 | 17.47 | 17.47
[6 empty] | PREÇO TOTAL |  |  | 23.61
[6 empty] | BDI (%) |  |  | 6.46
[6 empty] | PREÇO TOTAL C/ BDI |  |  | 30.07
COMP. | 364 | 15.3.20 | 91961 | SINAPI-ADAPT | INTERRUPTOR PARALELO (2 MÓDULOS), 10A/250V, INCLUINDO SUPORTE E PLACA - FORNECIMENTO E INSTALAÇÃO. AF_12/2015 | UNID |  |  |  | 91961 | 39.16 | 10.72 | 49.88
|  | 1 | 91946 | SINAPI-ADAPT | SUPORTE PARAFUSADO COM PLACA DE ENCAIXE 4" X 2" MÉDIO (1,30 M DO PISO) PARA PONTO ELÉTRICO - FORNECIMENTO E INSTALAÇÃO. AF_12/2015 | UN | 1 | 6.14 | 6.14
|  | 2 | 91960 | SINAPI-ADAPT | INTERRUPTOR PARALELO (2 MÓDULOS), 10A/250V, SEM SUPORTE E SEM PLACA - FORNECIMENTO E INSTALAÇÃO. AF_12/2015 | UN | 1 | 33.02 | 33.02
[6 empty] | PREÇO TOTAL |  |  | 39.16
[6 empty] | BDI (%) |  |  | 10.72
[6 empty] | PREÇO TOTAL C/ BDI |  |  | 49.88
COMP. | 365 | 15.3.21 | 91992 | SINAPI-ADAPT | TOMADA ALTA DE EMBUTIR (1 MÓDULO), 2P+T 10 A, INCLUINDO SUPORTE E PLACA - FORNECIMENTO E INSTALAÇÃO. AF_12/2015 | UNID |  |  |  | 91992 | 28.58 | 7.82 | 36.4
|  | 1 | 91946 | SINAPI-ADAPT | SUPORTE PARAFUSADO COM PLACA DE ENCAIXE 4" X 2" MÉDIO (1,30 M DO PISO) PARA PONTO ELÉTRICO - FORNECIMENTO E INSTALAÇÃO. AF_12/2015 | UN | 1 | 6.14 | 6.14
|  | 2 | 91990 | SINAPI-ADAPT | TOMADA ALTA DE EMBUTIR (1 MÓDULO), 2P+T 10 A, SEM SUPORTE E SEM PLACA - FORNECIMENTO E INSTALAÇÃO. AF_12/2015 | UN | 1 | 22.44 | 22.44
[6 empty] | PREÇO TOTAL |  |  | 28.58
[6 empty] | BDI (%) |  |  | 7.82
[6 empty] | PREÇO TOTAL C/ BDI |  |  | 36.4
COMP. | 366 | 15.3.22 | 91959 | SINAPI-ADAPT | INTERRUPTOR SIMPLES (2 MÓDULOS), 10A/250V, INCLUINDO SUPORTE E PLACA - FORNECIMENTO E INSTALAÇÃO. AF_12/2015 | UNID |  |  |  | 91959 | 30.34 | 8.31 | 38.65
|  | 1 | 91946 | SINAPI-ADAPT | SUPORTE PARAFUSADO COM PLACA DE ENCAIXE 4" X 2" MÉDIO (1,30 M DO PISO) PARA PONTO ELÉTRICO - FORNECIMENTO E INSTALAÇÃO. AF_12/2015 | UN | 1 | 6.14 | 6.14
|  | 2 | 91958 | SINAPI-ADAPT | INTERRUPTOR SIMPLES (2 MÓDULOS), 10A/250V, SEM SUPORTE E SEM PLACA - FORNECIMENTO E INSTALAÇÃO. AF_12/2015 | UN | 1 | 24.2 | 24.2
[6 empty] | PREÇO TOTAL |  |  | 30.34
[6 empty] | BDI (%) |  |  | 8.31
[6 empty] | PREÇO TOTAL C/ BDI |  |  | 38.65
COMP. | 367 | 15.3.23 | 91985 | SINAPI-ADAPT | INTERRUPTOR PULSADOR CAMPAINHA (1 MÓDULO), 10A/250V, INCLUINDO SUPORTE E PLACA - FORNECIMENTO E INSTALAÇÃO. AF_09/2017 | UNID |  |  |  | 91985 | 18.22 | 4.99 | 23.21
|  | 1 | 91946 | SINAPI-ADAPT | SUPORTE PARAFUSADO COM PLACA DE ENCAIXE 4" X 2" MÉDIO (1,30 M DO PISO) PARA PONTO ELÉTRICO - FORNECIMENTO E INSTALAÇÃO. AF_12/2015 | UN | 1 | 6.14 | 6.14
|  | 2 | 91984 | SINAPI-ADAPT | INTERRUPTOR PULSADOR CAMPAINHA (1 MÓDULO), 10A/250V, SEM SUPORTE E SEM PLACA - FORNECIMENTO E INSTALAÇÃO. AF_09/2017 | UN | 1 | 12.08 | 12.08
[6 empty] | PREÇO TOTAL |  |  | 18.22
[6 empty] | BDI (%) |  |  | 4.99
[6 empty] | PREÇO TOTAL C/ BDI |  |  | 23.21
COMP. | 368 | 15.3.24 | 91993 | SINAPI-ADAPT | TOMADA ALTA DE EMBUTIR (1 MÓDULO), 2P+T 20 A, INCLUINDO SUPORTE E PLACA - FORNECIMENTO E INSTALAÇÃO. AF_12/2015 | UNID |  |  |  | 91993 | 30.47 | 8.34 | 38.81
|  | 1 | 38102 | INS-SINAPI | TOMADA 2P+T 20A, 250V (APENAS MODULO) | UN | 1 | 8.65 | 8.65
|  | 2 | 88247 | MÃO DE OBRA | AUXILIAR DE ELETRICISTA COM ENCARGOS COMPLEMENTARES | H | 0.496 | 12.87 | 6.38
|  | 3 | 88264 | MÃO DE OBRA | ELETRICISTA COM ENCARGOS COMPLEMENTARES | H | 0.62 | 18.75 | 11.62
|  | 4 | 38094 | INS-SINAPI | ESPELHO / PLACA DE 3 POSTOS 4" X 2", PARA INSTALACAO DE TOMADAS E INTERRUPTORES | UN | 1 | 2.52 | 2.52
|  | 5 | 38099 | INS-SINAPI | SUPORTE DE FIXACAO PARA ESPELHO / PLACA 4" X 2", PARA 3 MODULOS, PARA INSTALACAO DE TOMADAS E INTERRUPTORES (SOMENTE SUPORTE) | UN | 1 | 1.3 | 1.3
[6 empty] | PREÇO TOTAL |  |  | 30.47
[6 empty] | BDI (%) |  |  | 8.34
[6 empty] | PREÇO TOTAL C/ BDI |  |  | 38.81
COMP. | 369 | 15.3.25 | 91997 | SINAPI-ADAPT | TOMADA MÉDIA DE EMBUTIR (1 MÓDULO), 2P+T 20 A, INCLUINDO SUPORTE E PLACA - FORNECIMENTO E INSTALAÇÃO. AF_12/2015 | UNID |  |  |  | 91997 | 24.52 | 6.71 | 31.23
|  | 1 | 91946 | SINAPI-ADAPT | SUPORTE PARAFUSADO COM PLACA DE ENCAIXE 4" X 2" MÉDIO (1,30 M DO PISO) PARA PONTO ELÉTRICO - FORNECIMENTO E INSTALAÇÃO. AF_12/2015 | UN | 1 | 6.14 | 6.14
|  | 2 | 91995 | SINAPI-ADAPT | TOMADA MÉDIA DE EMBUTIR (1 MÓDULO), 2P+T 20 A, SEM SUPORTE E SEM PLACA - FORNECIMENTO E INSTALAÇÃO. AF_12/2015 | UN | 1 | 18.38 | 18.38
[6 empty] | PREÇO TOTAL |  |  | 24.52
[6 empty] | BDI (%) |  |  | 6.71
[6 empty] | PREÇO TOTAL C/ BDI |  |  | 31.23
COMP. | 370 | 15.3.26 | 92004 | SINAPI-ADAPT | TOMADA MÉDIA DE EMBUTIR (2 MÓDULOS), 2P+T 10 A, INCLUINDO SUPORTE E PLACA - FORNECIMENTO E INSTALAÇÃO. AF_12/2015 | UNID |  |  |  | 92004 | 37.2 | 10.18 | 47.38
|  | 1 | 91946 | SINAPI-ADAPT | SUPORTE PARAFUSADO COM PLACA DE ENCAIXE 4" X 2" MÉDIO (1,30 M DO PISO) PARA PONTO ELÉTRICO - FORNECIMENTO E INSTALAÇÃO. AF_12/2015 | UN | 1 | 6.14 | 6.14
|  | 2 | 92002 | SINAPI-ADAPT | TOMADA MÉDIA DE EMBUTIR (2 MÓDULOS), 2P+T 10 A, SEM SUPORTE E SEM PLACA - FORNECIMENTO E INSTALAÇÃO. AF_12/2015 | UN | 1 | 31.06 | 31.06
[6 empty] | PREÇO TOTAL |  |  | 37.2
[6 empty] | BDI (%) |  |  | 10.18
[6 empty] | PREÇO TOTAL C/ BDI |  |  | 47.38
COMP. | 371 | 15.3.27 | COMP-038 | COMP. PRÓPRIA | TOMADA 3P+T 30A/440V SEM PLACA - FORNECIMENTO E INSTALACAO | UNID |  |  |  | COMP-038 | 51.1 | 13.99 | 65.09
|  | 1 | 88247 | MÃO DE OBRA | AUXILIAR DE ELETRICISTA COM ENCARGOS COMPLEMENTARES | H | 0.45 | 12.87 | 5.79
|  | 2 | 88264 | MÃO DE OBRA | ELETRICISTA COM ENCARGOS COMPLEMENTARES | H | 0.45 | 18.75 | 8.43
|  | 3 | 7524 | INS-SINAPI | TOMADA INDUSTRIAL DE EMBUTIR 3P+T 30 A, 440 V, COM TRAVA, SEM PLACA | UN | 1 | 36.88 | 36.88
[6 empty] | PREÇO TOTAL |  |  | 51.1
[6 empty] | BDI (%) |  |  | 13.99
[6 empty] | PREÇO TOTAL C/ BDI |  |  | 65.09
COMP. | 372 | 15.3.28 | COMP-116 | COMP. PRÓPRIA | KIT DE ALARME SEM FIO PARA WC PNE, COMPOSTO POR BOTOEIRA E SIRENE AUDIOVISUAL - FORNECIMENTO E INSTALAÇÃO | UNID |  |  |  | COMP-116 | 782.94 | 214.44 | 997.38
|  | 1 | 88264 | MÃO DE OBRA | ELETRICISTA COM ENCARGOS COMPLEMENTARES | H | 1.34 | 18.75 | 25.12
|  | 2 | C-32 | COTAÇÃO | KIT DE ALARME SEM FIO PARA WC PNE, COMPOSTO POR BOTOEIRA E SIRENE AUDIOVISUAL - FORNECIMENTO E INSTALAÇÃO | UN | 1 | 757.82 | 757.82
[6 empty] | PREÇO TOTAL |  |  | 782.94
[6 empty] | BDI (%) |  |  | 214.44
[6 empty] | PREÇO TOTAL C/ BDI |  |  | 997.38
COMP. | 373 | 15.3.29 | 97599 | SINAPI-ADAPT | LUMINÁRIA DE EMERGÊNCIA - FORNECIMENTO E INSTALAÇÃO. AF_11/2017 | UNID |  |  |  | 97599 | 30.57 | 8.37 | 38.94
|  | 1 | 38774 | INS-SINAPI | LUMINARIA DE EMERGENCIA 30 LEDS, POTENCIA 2 W, BATERIA DE LITIO, AUTONOMIA DE 6 HORAS | UN | 1 | 26.25 | 26.25
|  | 2 | 88247 | MÃO DE OBRA | AUXILIAR DE ELETRICISTA COM ENCARGOS COMPLEMENTARES | H | 0.0748 | 12.87 | 0.96
|  | 3 | 88264 | MÃO DE OBRA | ELETRICISTA COM ENCARGOS COMPLEMENTARES | H | 0.1795 | 18.75 | 3.36
[6 empty] | PREÇO TOTAL |  |  | 30.57
[6 empty] | BDI (%) |  |  | 8.37
[6 empty] | PREÇO TOTAL C/ BDI |  |  | 38.94
COMP. | 374 | 15.3.30 | COMP-198 | COMP. PRÓPRIA | SPOT DE EMBUTIR LED 10W LUZ BRANCO QUENTE BIVOLT - 800lm | UNID |  |  |  | COMP-198 | 47.99 | 13.14 | 61.13
|  | 1 | C-82 | COTAÇÃO | SPOT DE EMBUTIR LED 10W LUZ BRANCO QUENTE BIVOLT - 800lm | UN | 1 | 33.924 | 33.92
|  | 2 | 88247 | MÃO DE OBRA | AUXILIAR DE ELETRICISTA COM ENCARGOS COMPLEMENTARES | H | 0.2433 | 12.87 | 3.13
|  | 3 | 88264 | MÃO DE OBRA | ELETRICISTA COM ENCARGOS COMPLEMENTARES | H | 0.5838 | 18.75 | 10.94
[6 empty] | PREÇO TOTAL |  |  | 47.99
[6 empty] | BDI (%) |  |  | 13.14
[6 empty] | PREÇO TOTAL C/ BDI |  |  | 61.13
COMP. | 375 | 15.3.31 | 97605 | SINAPI-ADAPT | LUMINÁRIA ARANDELA TIPO MEIA-LUA, PARA 1 LÂMPADA LED - FORNECIMENTO E INSTALAÇÃO. AF_11/2017 | UNID |  |  |  | 97605 | 54.73 | 14.99 | 69.72
|  | 1 | 38193 | INS-SINAPI | LAMPADA LED 6 W BIVOLT BRANCA, FORMATO TRADICIONAL (BASE E27) | UN | 1 | 9.08 | 9.08
|  | 2 | 38769 | INS-SINAPI | LUMINARIA ARANDELA TIPO MEIA-LUA COM VIDRO FOSCO *30 X 15* CM, PARA 1 LAMPADA, BASE E27, POTENCIA MAXIMA 40/60 W (NAO INCLUI LAMPADA) | UN | 1 | 34.25 | 34.25
|  | 3 | 88247 | MÃO DE OBRA | AUXILIAR DE ELETRICISTA COM ENCARGOS COMPLEMENTARES | H | 0.1972 | 12.87 | 2.53
|  | 4 | 88264 | MÃO DE OBRA | ELETRICISTA COM ENCARGOS COMPLEMENTARES | H | 0.4732 | 18.75 | 8.87
[6 empty] | PREÇO TOTAL |  |  | 54.73
[6 empty] | BDI (%) |  |  | 14.99
[6 empty] | PREÇO TOTAL C/ BDI |  |  | 69.72
COMP. | 376 | 15.3.32 | COMP-199 | COMP. PRÓPRIA | LUMINÁRIA TIPO CALHA, DE SOBREPOR, COM 2 LÂMPADA TUBULAR LED DE 18 W - FORNECIMENTO E INSTALAÇÃO. | UNID |  |  |  | COMP-199 | 65.24 | 17.86 | 83.1
|  | 1 | 12232 | INS-SINAPI | LUMINARIA DE SOBREPOR EM CHAPA DE ACO PARA 2 LAMPADAS FLUORESCENTES DE *18* W, PERFIL COMERCIAL (NAO INCLUI REATOR E LAMPADAS) | UN | 1 | 16.4 | 16.4
|  | 2 | 39387 | INS-SINAPI | LAMPADA LED TUBULAR BIVOLT 18/20 W, BASE G13 | UN | 2 | 20.03 | 40.06
|  | 3 | 88247 | MÃO DE OBRA | AUXILIAR DE ELETRICISTA COM ENCARGOS COMPLEMENTARES | H | 0.1519 | 12.87 | 1.95
|  | 4 | 88264 | MÃO DE OBRA | ELETRICISTA COM ENCARGOS COMPLEMENTARES | H | 0.3645 | 18.75 | 6.83
[6 empty] | PREÇO TOTAL |  |  | 65.24
[6 empty] | BDI (%) |  |  | 17.86
[6 empty] | PREÇO TOTAL C/ BDI |  |  | 83.1
COMP. | 552 | 15.3.33 | COMP-200 | COMP. PRÓPRIA | LUMINÁRIA TIPO PLAFON DE SOBREPOR QUADRADA COM 02X10W LÂMPADAS LED COMPACTA | UNID |  |  |  | COMP-200 | 114.88 | 31.46 | 146.34
|  | 1 | C-83 | COTAÇÃO | LUMINÁRIA TIPO PLAFON DE SOBREPOR QUADRADA PARA 02 LÂMPADAS COMPACTAS BASE E27 | UNID | 1 | 85.2 | 85.2
|  | 2 | 38194 | INS-SINAPI | LAMPADA LED 10 W BIVOLT BRANCA, FORMATO TRADICIONAL (BASE E27) | UNID | 2 | 10.45 | 20.9
|  | 3 | 88247 | MÃO DE OBRA | AUXILIAR DE ELETRICISTA COM ENCARGOS COMPLEMENTARES | H | 0.1519 | 12.87 | 1.95
|  | 4 | 88264 | MÃO DE OBRA | ELETRICISTA COM ENCARGOS COMPLEMENTARES | H | 0.3645 | 18.75 | 6.83
[6 empty] | PREÇO TOTAL |  |  | 114.88
[6 empty] | BDI (%) |  |  | 31.46
[6 empty] | PREÇO TOTAL C/ BDI |  |  | 146.34
COMP. | 377 | 15.3.34 | 91987 | SINAPI-ADAPT | CAMPAINHA CIGARRA (1 MÓDULO), 10A/250V, INCLUINDO SUPORTE E PLACA - FORNECIMENTO E INSTALAÇÃO. AF_09/2017 | UNID |  |  |  | 91987 | 33.16 | 9.08 | 42.24
|  | 1 | 91946 | SINAPI-ADAPT | SUPORTE PARAFUSADO COM PLACA DE ENCAIXE 4" X 2" MÉDIO (1,30 M DO PISO) PARA PONTO ELÉTRICO - FORNECIMENTO E INSTALAÇÃO. AF_12/2015 | UN | 1 | 6.14 | 6.14
|  | 2 | 91986 | SINAPI-ADAPT | CAMPAINHA CIGARRA (1 MÓDULO), 10A/250V, SEM SUPORTE E SEM PLACA - FORNECIMENTO E INSTALAÇÃO. AF_09/2017 | UN | 1 | 27.02 | 27.02
[6 empty] | PREÇO TOTAL |  |  | 33.16
[6 empty] | BDI (%) |  |  | 9.08
[6 empty] | PREÇO TOTAL C/ BDI |  |  | 42.24
COMP. | 378 | 15.4.1.1 | 91836 | SINAPI-ADAPT | ELETRODUTO FLEXÍVEL CORRUGADO, PVC, DN 32 MM (1"), PARA CIRCUITOS TERMINAIS, INSTALADO EM FORRO - FORNECIMENTO E INSTALAÇÃO. AF_12/2015 | M |  |  |  | 91836 | 7.56 | 2.07 | 9.63
|  | 1 | 2690 | INS-SINAPI | ELETRODUTO PVC FLEXIVEL CORRUGADO, COR AMARELA, DE 32 MM | M | 1.1 | 2.47 | 2.71
|  | 2 | 88247 | MÃO DE OBRA | AUXILIAR DE ELETRICISTA COM ENCARGOS COMPLEMENTARES | H | 0.09 | 12.87 | 1.15
|  | 3 | 88264 | MÃO DE OBRA | ELETRICISTA COM ENCARGOS COMPLEMENTARES | H | 0.09 | 18.75 | 1.68
|  | 4 | 91170 | SINAPI-ADAPT | FIXAÇÃO DE TUBOS HORIZONTAIS DE PVC, CPVC OU COBRE DIÂMETROS MENORES OU IGUAIS A 40 MM OU ELETROCALHAS ATÉ 150MM DE LARGURA, COM ABRAÇADEIRA METÁLICA RÍGIDA TIPO D 1/2, FIXADA EM PERFILADO EM LAJE. AF_05/2015 | M | 1 | 2.02 | 2.02
[6 empty] | PREÇO TOTAL |  |  | 7.56
[6 empty] | BDI (%) |  |  | 2.07
[6 empty] | PREÇO TOTAL C/ BDI |  |  | 9.63
COMP. | 379 | 15.4.1.2 | 91850 | SINAPI-ADAPT | ELETRODUTO FLEXÍVEL CORRUGADO, PEAD, DN 40 MM (1 1/4"), PARA CIRCUITOS TERMINAIS, INSTALADO EM LAJE - FORNECIMENTO E INSTALAÇÃO. AF_12/2015 | M |  |  |  | 91850 | 7.21 | 1.97 | 9.18
|  | 1 | 39247 | INS-SINAPI | ELETRODUTODUTO PEAD FLEXIVEL PAREDE SIMPLES, CORRUGACAO HELICOIDAL, COR PRETA, SEM ROSCA, DE 1 1/4", PARA CABEAMENTO SUBTERRANEO (NBR 15715) | M | 1.1 | 2.78 | 3.05
|  | 2 | 43132 | INS-SINAPI | ARAME RECOZIDO 16 BWG, D = 1,65 MM (0,016 KG/M) OU 18 BWG, D = 1,25 MM (0,01 KG/M) | KG | 0.0023 | 16.34 | 0.03
|  | 3 | 88247 | MÃO DE OBRA | AUXILIAR DE ELETRICISTA COM ENCARGOS COMPLEMENTARES | H | 0.131 | 12.87 | 1.68
|  | 4 | 88264 | MÃO DE OBRA | ELETRICISTA COM ENCARGOS COMPLEMENTARES | H | 0.131 | 18.75 | 2.45
[6 empty] | PREÇO TOTAL |  |  | 7.21
[6 empty] | BDI (%) |  |  | 1.97
[6 empty] | PREÇO TOTAL C/ BDI |  |  | 9.18
COMP. | 380 | 15.4.1.3 | 97668 | SINAPI-ADAPT | ELETRODUTO FLEXÍVEL CORRUGADO, PEAD, DN 63 (2") - FORNECIMENTO E INSTALAÇÃO. AF_04/2016 | M |  |  |  | 97668 | 8.34 | 2.28 | 10.62
|  | 1 | 2446 | INS-SINAPI | ELETRODUTO/DUTO PEAD FLEXIVEL PAREDE SIMPLES, CORRUGACAO HELICOIDAL, COR PRETA, SEM ROSCA, DE 2", PARA CABEAMENTO SUBTERRANEO (NBR 15715) | M | 1.1 | 4.58 | 5.03
|  | 2 | 88247 | MÃO DE OBRA | AUXILIAR DE ELETRICISTA COM ENCARGOS COMPLEMENTARES | H | 0.105 | 12.87 | 1.35
|  | 3 | 88264 | MÃO DE OBRA | ELETRICISTA COM ENCARGOS COMPLEMENTARES | H | 0.105 | 18.75 | 1.96
[6 empty] | PREÇO TOTAL |  |  | 8.34
[6 empty] | BDI (%) |  |  | 2.28
[6 empty] | PREÇO TOTAL C/ BDI |  |  | 10.62
COMP. | 381 | 15.4.1.4 | 97669 | SINAPI-ADAPT | ELETRODUTO FLEXÍVEL CORRUGADO, PEAD, DN 90 (3) - FORNECIMENTO E INSTALAÇÃO. AF_04/2016 | M |  |  |  | 97669 | 13.24 | 3.62 | 16.86
|  | 1 | 2442 | INS-SINAPI | ELETRODUTO/DUTO PEAD FLEXIVEL PAREDE SIMPLES, CORRUGACAO HELICOIDAL, COR PRETA, SEM ROSCA, DE 3", PARA CABEAMENTO SUBTERRANEO (NBR 15715) | M | 1.1 | 6.41 | 7.05
|  | 2 | 88247 | MÃO DE OBRA | AUXILIAR DE ELETRICISTA COM ENCARGOS COMPLEMENTARES | H | 0.196 | 12.87 | 2.52
|  | 3 | 88264 | MÃO DE OBRA | ELETRICISTA COM ENCARGOS COMPLEMENTARES | H | 0.196 | 18.75 | 3.67
[6 empty] | PREÇO TOTAL |  |  | 13.24
[6 empty] | BDI (%) |  |  | 3.62
[6 empty] | PREÇO TOTAL C/ BDI |  |  | 16.86
COMP. | 382 | 15.4.1.5 | 92867 | SINAPI-ADAPT | CAIXA RETANGULAR 4" X 2" ALTA (2,00 M DO PISO), METÁLICA, INSTALADA EM PAREDE - FORNECIMENTO E INSTALAÇÃO. AF_12/2015 | UNID |  |  |  | 92867 | 17.91 | 4.9 | 22.81
|  | 1 | 2556 | INS-SINAPI | CAIXA DE LUZ "4 X 2" EM ACO ESMALTADA | UN | 1 | 1.07 | 1.07
|  | 2 | 88247 | MÃO DE OBRA | AUXILIAR DE ELETRICISTA COM ENCARGOS COMPLEMENTARES | H | 0.519 | 12.87 | 6.67
|  | 3 | 88264 | MÃO DE OBRA | ELETRICISTA COM ENCARGOS COMPLEMENTARES | H | 0.519 | 18.75 | 9.73
|  | 4 | 88629 | SINAPI-ADAPT | ARGAMASSA TRAÇO 1:3 (EM VOLUME DE CIMENTO E AREIA MÉDIA ÚMIDA), PREPARO MANUAL. AF_08/2019 | M3 | 0.0009 | 492.5 | 0.44
[6 empty] | PREÇO TOTAL |  |  | 17.91
[6 empty] | BDI (%) |  |  | 4.9
[6 empty] | PREÇO TOTAL C/ BDI |  |  | 22.81
COMP. | 383 | 15.4.1.6 | 92870 | SINAPI-ADAPT | CAIXA RETANGULAR 4" X 4" ALTA (2,00 M DO PISO), METÁLICA, INSTALADA EM PAREDE - FORNECIMENTO E INSTALAÇÃO. AF_12/2015 | UNID |  |  |  | 92870 | 21.69 | 5.94 | 27.63
|  | 1 | 2557 | INS-SINAPI | CAIXA DE LUZ "4 X 4" EM ACO ESMALTADA | UN | 1 | 2.26 | 2.26
|  | 2 | 88247 | MÃO DE OBRA | AUXILIAR DE ELETRICISTA COM ENCARGOS COMPLEMENTARES | H | 0.596 | 12.87 | 7.67
|  | 3 | 88264 | MÃO DE OBRA | ELETRICISTA COM ENCARGOS COMPLEMENTARES | H | 0.596 | 18.75 | 11.17
|  | 4 | 88629 | SINAPI-ADAPT | ARGAMASSA TRAÇO 1:3 (EM VOLUME DE CIMENTO E AREIA MÉDIA ÚMIDA), PREPARO MANUAL. AF_08/2019 | M3 | 0.0012 | 492.5 | 0.59
[6 empty] | PREÇO TOTAL |  |  | 21.69
[6 empty] | BDI (%) |  |  | 5.94
[6 empty] | PREÇO TOTAL C/ BDI |  |  | 27.63
COMP. | 384 | 15.4.1.7 | 92871 | SINAPI-ADAPT | CAIXA RETANGULAR 4" X 4" MÉDIA (1,30 M DO PISO), METÁLICA, INSTALADA EM PAREDE - FORNECIMENTO E INSTALAÇÃO. AF_12/2015 | UNID |  |  |  | 92871 | 11.79 | 3.22 | 15.01
|  | 1 | 2557 | INS-SINAPI | CAIXA DE LUZ "4 X 4" EM ACO ESMALTADA | UN | 1 | 2.26 | 2.26
|  | 2 | 88247 | MÃO DE OBRA | AUXILIAR DE ELETRICISTA COM ENCARGOS COMPLEMENTARES | H | 0.283 | 12.87 | 3.64
|  | 3 | 88264 | MÃO DE OBRA | ELETRICISTA COM ENCARGOS COMPLEMENTARES | H | 0.283 | 18.75 | 5.3
|  | 4 | 88629 | SINAPI-ADAPT | ARGAMASSA TRAÇO 1:3 (EM VOLUME DE CIMENTO E AREIA MÉDIA ÚMIDA), PREPARO MANUAL. AF_08/2019 | M3 | 0.0012 | 492.5 | 0.59
[6 empty] | PREÇO TOTAL |  |  | 11.79
[6 empty] | BDI (%) |  |  | 3.22
[6 empty] | PREÇO TOTAL C/ BDI |  |  | 15.01
COMP. | 385 | 15.4.1.8 | COMP-117 | COMP. PRÓPRIA | CAIXA DE PASSAGEM 20 X 20 X 10 CM | UNID |  |  |  | COMP-117 | 61.21 | 16.76 | 77.97
|  | 1 | 88247 | MÃO DE OBRA | AUXILIAR DE ELETRICISTA COM ENCARGOS COMPLEMENTARES | H | 1.25 | 12.87 | 16.08
|  | 2 | 88264 | MÃO DE OBRA | ELETRICISTA COM ENCARGOS COMPLEMENTARES | H | 1.25 | 18.75 | 23.43
|  | 3 | 39771 | INS-SINAPI | CAIXA DE PASSAGEM METALICA DE SOBREPOR COM TAMPA PARAFUSADA, DIMENSOES 20 X 20 X 10 CM | UN | 1 | 21.7 | 21.7
[6 empty] | PREÇO TOTAL |  |  | 61.21
[6 empty] | BDI (%) |  |  | 16.76
[6 empty] | PREÇO TOTAL C/ BDI |  |  | 77.97
COMP. | 386 | 15.4.1.9 | 100562 | SINAPI-ADAPT | QUADRO DE DISTRIBUICAO PARA TELEFONE N.4, 60X60X12CM EM CHAPA METALICA, DE EMBUTIR, SEM ACESSORIOS, PADRAO TELEBRAS, FORNECIMENTO E INSTALACAO | UNID |  |  |  | 100562 | 198.37 | 54.33 | 252.7
|  | 1 | 11253 | INS-SINAPI | CAIXA DE PASSAGEM/ LUZ / TELEFONIA, DE EMBUTIR, EM CHAPA DE ACO GALVANIZADO, DIMENSOES 60 X 60 X *12* CM (PADRAO CONCESSIONARIA LOCAL) | UN | 1 | 151.84 | 151.84
|  | 2 | 87367 | SINAPI-ADAPT | ARGAMASSA TRAÇO 1:1:6 (EM VOLUME DE CIMENTO, CAL E AREIA MÉDIA ÚMIDA) PARA EMBOÇO/MASSA ÚNICA/ASSENTAMENTO DE ALVENARIA DE VEDAÇÃO, PREPARO MANUAL. AF_08/2019 | M3 | 0.0291 | 466.14 | 13.56
|  | 3 | 88247 | MÃO DE OBRA | AUXILIAR DE ELETRICISTA COM ENCARGOS COMPLEMENTARES | H | 1.043 | 12.87 | 13.42
|  | 4 | 88264 | MÃO DE OBRA | ELETRICISTA COM ENCARGOS COMPLEMENTARES | H | 1.043 | 18.75 | 19.55
[6 empty] | PREÇO TOTAL |  |  | 198.37
[6 empty] | BDI (%) |  |  | 54.33
[6 empty] | PREÇO TOTAL C/ BDI |  |  | 252.7
COMP. | 387 | 15.4.1.10 | COMP-118 | COMP. PRÓPRIA | CAIXA 4"x 4" PARA PISO COM TAMPA LATÃO 1 TOMADA | UNID |  |  |  | COMP-118 | 57.9 | 15.85 | 73.75
|  | 1 | 88247 | MÃO DE OBRA | AUXILIAR DE ELETRICISTA COM ENCARGOS COMPLEMENTARES | H | 0.658 | 12.87 | 8.46
|  | 2 | 88264 | MÃO DE OBRA | ELETRICISTA COM ENCARGOS COMPLEMENTARES | H | 0.658 | 18.75 | 12.33
|  | 3 | 39811 | INS-SINAPI | CAIXA DE PASSAGEM DE PAREDE, DE EMBUTIR, EM PVC, DIMENSOES *150 X 150 X 75* MM | UN | 1 | 30.35 | 30.35
|  | 4 | 38101 | INS-SINAPI | TOMADA 2P+T 10A, 250V (APENAS MODULO) | UN | 1 | 6.76 | 6.76
[6 empty] | PREÇO TOTAL |  |  | 57.9
[6 empty] | BDI (%) |  |  | 15.85
[6 empty] | PREÇO TOTAL C/ BDI |  |  | 73.75
COMP. | 388 | 15.4.1.11 | 100561 | SINAPI-ADAPT | QUADRO DE DISTRIBUICAO PARA TELEFONE N.3, 40X40X12CM EM CHAPA METALICA, DE EMBUTIR, SEM ACESSORIOS, PADRAO TELEBRAS, FORNECIMENTO E INSTALACAO | UNID |  |  |  | 100561 | 128.65 | 35.23 | 163.88
|  | 1 | 11251 | INS-SINAPI | CAIXA DE PASSAGEM/ LUZ / TELEFONIA, DE EMBUTIR, EM CHAPA DE ACO GALVANIZADO, DIMENSOES 40 X 40 X *12* CM (PADRAO CONCESSIONARIA LOCAL) | UN | 1 | 91.63 | 91.63
|  | 2 | 87367 | SINAPI-ADAPT | ARGAMASSA TRAÇO 1:1:6 (EM VOLUME DE CIMENTO, CAL E AREIA MÉDIA ÚMIDA) PARA EMBOÇO/MASSA ÚNICA/ASSENTAMENTO DE ALVENARIA DE VEDAÇÃO, PREPARO MANUAL. AF_08/2019 | M3 | 0.014 | 466.14 | 6.52
|  | 3 | 88247 | MÃO DE OBRA | AUXILIAR DE ELETRICISTA COM ENCARGOS COMPLEMENTARES | H | 0.965 | 12.87 | 12.41
|  | 4 | 88264 | MÃO DE OBRA | ELETRICISTA COM ENCARGOS COMPLEMENTARES | H | 0.965 | 18.75 | 18.09
[6 empty] | PREÇO TOTAL |  |  | 128.65
[6 empty] | BDI (%) |  |  | 35.23
[6 empty] | PREÇO TOTAL C/ BDI |  |  | 163.88
COMP. | 389 | 15.4.1.12 | COMP-119 | COMP. PRÓPRIA | ARAME GALVANIZADO 18 | KG |  |  |  | COMP-119 | 65.77 | 18.01 | 83.78
|  | 1 | 88247 | MÃO DE OBRA | AUXILIAR DE ELETRICISTA COM ENCARGOS COMPLEMENTARES | H | 3.3 | 12.87 | 42.47
|  | 2 | 345 | INS-SINAPI | ARAME GALVANIZADO 18 BWG, 1,24MM (0,009 KG/M) | KG | 1 | 23.3 | 23.3
[6 empty] | PREÇO TOTAL |  |  | 65.77
[6 empty] | BDI (%) |  |  | 18.01
[6 empty] | PREÇO TOTAL C/ BDI |  |  | 83.78
COMP. | 390 | 15.4.2.1 | COMP-120 | COMP. PRÓPRIA | CABO PARA REDE, COM 4 PARES, CATEGORIA 6A, BLINDADO - GIGALAN AUGMENTED CAT.6A F/UTP LSZH - FORNECIMENTO, INSTALAÇÃO E CERTIFICAÇÃO | M |  |  |  | COMP-120 | 23.78 | 6.51 | 30.29
|  | 1 | C-77 | COTAÇÃO | CABO PARA REDE, COM 4 PARES, CATEGORIA 6A, BLINDADO - GIGALAN AUGMENTED CAT.6A F/UTP LSZH-3D OU SIMILAR | M | 1.02 | 13.92 | 14.19
|  | 2 | C-75 | COTAÇÃO | ANILHA PARA IDENTIFICAÇÃO DE CABOS LAN | UNID | 0.25 | 0.55 | 0.13
|  | 3 | 88266 | MÃO DE OBRA | ELETROTÉCNICO COM ENCARGOS COMPLEMENTARES | H | 0.3 | 18.67 | 5.6
|  | 4 | 88247 | MÃO DE OBRA | AUXILIAR DE ELETRICISTA COM ENCARGOS COMPLEMENTARES | H | 0.3 | 12.87 | 3.86
[6 empty] | PREÇO TOTAL |  |  | 23.78
[6 empty] | BDI (%) |  |  | 6.51
[6 empty] | PREÇO TOTAL C/ BDI |  |  | 30.29
COMP. | 392 | 15.4.2.2 | COMP-122 | COMP. PRÓPRIA | TOMADAS CATEGORIA 6A BLINDADA - FORNECIMENTO, INSTALAÇÃO E CERTIFICAÇÃO | UNID |  |  |  | COMP-122 | 133.33 | 36.51 | 169.84
|  | 1 | C-78 | COTAÇÃO | CONECTOR RJ-45, FÊMEA, CATEGORIA 6A, REF. BR ROHS DA FURUKAWA, OU EQUIVALENTE | UNID | 1 | 129.87 | 129.87
|  | 2 | 88266 | MÃO DE OBRA | ELETROTÉCNICO COM ENCARGOS COMPLEMENTARES | H | 0.11 | 18.67 | 2.05
|  | 3 | 88247 | MÃO DE OBRA | AUXILIAR DE ELETRICISTA COM ENCARGOS COMPLEMENTARES | H | 0.11 | 12.87 | 1.41
[6 empty] | PREÇO TOTAL |  |  | 133.33
[6 empty] | BDI (%) |  |  | 36.51
[6 empty] | PREÇO TOTAL C/ BDI |  |  | 169.84
COMP. | 393 | 15.5.1 | 92988 | SINAPI-ADAPT | CABO DE COBRE FLEXÍVEL ISOLADO, 50 MM², ANTI-CHAMA 0,6/1,0 KV, PARA DISTRIBUIÇÃO - FORNECIMENTO E INSTALAÇÃO. AF_12/2015 | M |  |  |  | 92988 | 38.33 | 10.49 | 48.82
|  | 1 | 1018 | INS-SINAPI | CABO DE COBRE, FLEXIVEL, CLASSE 4 OU 5, ISOLACAO EM PVC/A, ANTICHAMA BWF-B, COBERTURA PVC-ST1, ANTICHAMA BWF-B, 1 CONDUTOR, 0,6/1 KV, SECAO NOMINAL 50 MM2 | M | 1.015 | 35.05 | 35.57
|  | 2 | 21127 | INS-SINAPI | FITA ISOLANTE ADESIVA ANTICHAMA, USO ATE 750 V, EM ROLO DE 19 MM X 5 M | UN | 0.009 | 3.02 | 0.02
|  | 3 | 88247 | MÃO DE OBRA | AUXILIAR DE ELETRICISTA COM ENCARGOS COMPLEMENTARES | H | 0.087 | 12.87 | 1.11
|  | 4 | 88264 | MÃO DE OBRA | ELETRICISTA COM ENCARGOS COMPLEMENTARES | H | 0.087 | 18.75 | 1.63
[6 empty] | PREÇO TOTAL |  |  | 38.33
[6 empty] | BDI (%) |  |  | 10.49
[6 empty] | PREÇO TOTAL C/ BDI |  |  | 48.82
COMP. | 394 | 15.5.2 | 96973 | SINAPI-ADAPT | CORDOALHA DE COBRE NU 35 MM², NÃO ENTERRADA, COM ISOLADOR - FORNECIMENTO E INSTALAÇÃO. AF_12/2017 | M |  |  |  | 96973 | 40.61 | 11.12 | 51.73
|  | 1 | 863 | INS-SINAPI | CABO DE COBRE NU 35 MM2 MEIO-DURO | M | 1.05 | 21.87 | 22.96
|  | 2 | 88247 | MÃO DE OBRA | AUXILIAR DE ELETRICISTA COM ENCARGOS COMPLEMENTARES | H | 0.2533 | 12.87 | 3.25
|  | 3 | 88264 | MÃO DE OBRA | ELETRICISTA COM ENCARGOS COMPLEMENTARES | H | 0.2533 | 18.75 | 4.74
|  | 4 | 98463 | SINAPI-ADAPT | SUPORTE ISOLADOR PARA CORDOALHA DE COBRE - FORNECIMENTO E INSTALAÇÃO. AF_12/2017 | UN | 0.5 | 19.32 | 9.66
[6 empty] | PREÇO TOTAL |  |  | 40.61
[6 empty] | BDI (%) |  |  | 11.12
[6 empty] | PREÇO TOTAL C/ BDI |  |  | 51.73
COMP. | 395 | 15.5.3 | 96977 | SINAPI-ADAPT | CORDOALHA DE COBRE NU 50 MM², ENTERRADA, SEM ISOLADOR - FORNECIMENTO E INSTALAÇÃO. AF_12/2017 | M |  |  |  | 96977 | 34.56 | 9.46 | 44.02
|  | 1 | 867 | INS-SINAPI | CABO DE COBRE NU 50 MM2 MEIO-DURO | M | 1.1 | 30.46 | 33.5
|  | 2 | 88247 | MÃO DE OBRA | AUXILIAR DE ELETRICISTA COM ENCARGOS COMPLEMENTARES | H | 0.0337 | 12.87 | 0.43
|  | 3 | 88264 | MÃO DE OBRA | ELETRICISTA COM ENCARGOS COMPLEMENTARES | H | 0.0337 | 18.75 | 0.63
[6 empty] | PREÇO TOTAL |  |  | 34.56
[6 empty] | BDI (%) |  |  | 9.46
[6 empty] | PREÇO TOTAL C/ BDI |  |  | 44.02
COMP. | 396 | 15.5.4 | COMP-123 | COMP. PRÓPRIA | TERMINAL À COMPRESSÃO COM 1 FURO DE FIXAÇÃO PARA 1 CABO DE COBRE 35,0 MM² | UNID |  |  |  | COMP-123 | 3.52 | 0.96 | 4.48
|  | 1 | 88247 | MÃO DE OBRA | AUXILIAR DE ELETRICISTA COM ENCARGOS COMPLEMENTARES | H | 0.04 | 12.87 | 0.51
|  | 2 | 88264 | MÃO DE OBRA | ELETRICISTA COM ENCARGOS COMPLEMENTARES | H | 0.08 | 18.75 | 1.5
|  | 3 | 1577 | INS-SINAPI | TERMINAL A COMPRESSAO EM COBRE ESTANHADO PARA CABO 35 MM2, 1 FURO E 1 COMPRESSAO, PARA PARAFUSO DE FIXACAO M8 | UN | 1 | 1.51 | 1.51
[6 empty] | PREÇO TOTAL |  |  | 3.52
[6 empty] | BDI (%) |  |  | 0.96
[6 empty] | PREÇO TOTAL C/ BDI |  |  | 4.48
COMP. | 397 | 15.5.5 | COMP-124 | COMP. PRÓPRIA | TERMINAL À COMPRESSÃO COM 1 FURO DE FIXAÇÃO PARA 1 CABO DE COBRE 50,0 MM² | UNID |  |  |  | COMP-124 | 4.63 | 1.26 | 5.89
|  | 1 | 88264 | MÃO DE OBRA | ELETRICISTA COM ENCARGOS COMPLEMENTARES | H | 0.08 | 18.75 | 1.5
|  | 2 | 88247 | MÃO DE OBRA | AUXILIAR DE ELETRICISTA COM ENCARGOS COMPLEMENTARES | H | 0.04 | 12.87 | 0.51
|  | 3 | 1578 | INS-SINAPI | TERMINAL A COMPRESSAO EM COBRE ESTANHADO PARA CABO 50 MM2, 1 FURO E 1 COMPRESSAO, PARA PARAFUSO DE FIXACAO M8 | UN | 1 | 2.62 | 2.62
[6 empty] | PREÇO TOTAL |  |  | 4.63
[6 empty] | BDI (%) |  |  | 1.26
[6 empty] | PREÇO TOTAL C/ BDI |  |  | 5.89
COMP. | 398 | 15.5.6 | 91864 | SINAPI-ADAPT | ELETRODUTO RÍGIDO ROSCÁVEL, PVC, DN 32 MM (1"), PARA CIRCUITOS TERMINAIS, INSTALADO EM FORRO - FORNECIMENTO E INSTALAÇÃO. AF_12/2015 | M |  |  |  | 91864 | 9.73 | 2.66 | 12.39
|  | 1 | 2685 | INS-SINAPI | ELETRODUTO DE PVC RIGIDO ROSCAVEL DE 1 ", SEM LUVA | M | 1.017 | 4.3 | 4.37
|  | 2 | 88247 | MÃO DE OBRA | AUXILIAR DE ELETRICISTA COM ENCARGOS COMPLEMENTARES | H | 0.106 | 12.87 | 1.36
|  | 3 | 88264 | MÃO DE OBRA | ELETRICISTA COM ENCARGOS COMPLEMENTARES | H | 0.106 | 18.75 | 1.98
|  | 4 | 91170 | SINAPI-ADAPT | FIXAÇÃO DE TUBOS HORIZONTAIS DE PVC, CPVC OU COBRE DIÂMETROS MENORES OU IGUAIS A 40 MM OU ELETROCALHAS ATÉ 150MM DE LARGURA, COM ABRAÇADEIRA METÁLICA RÍGIDA TIPO D 1/2, FIXADA EM PERFILADO EM LAJE. AF_05/2015 | M | 1 | 2.02 | 2.02
[6 empty] | PREÇO TOTAL |  |  | 9.73
[6 empty] | BDI (%) |  |  | 2.66
[6 empty] | PREÇO TOTAL C/ BDI |  |  | 12.39
COMP. | 399 | 15.5.7 | 91893 | SINAPI-ADAPT | CURVA 90 GRAUS PARA ELETRODUTO, PVC, ROSCÁVEL, DN 32 MM (1"), PARA CIRCUITOS TERMINAIS, INSTALADA EM FORRO - FORNECIMENTO E INSTALAÇÃO. AF_12/2015 | UNID |  |  |  | 91893 | 11.06 | 3.02 | 14.08
|  | 1 | 1884 | INS-SINAPI | CURVA 90 GRAUS, LONGA, DE PVC RIGIDO ROSCAVEL, DE 1", PARA ELETRODUTO | UN | 1 | 4.47 | 4.47
|  | 2 | 88247 | MÃO DE OBRA | AUXILIAR DE ELETRICISTA COM ENCARGOS COMPLEMENTARES | H | 0.209 | 12.87 | 2.68
|  | 3 | 88264 | MÃO DE OBRA | ELETRICISTA COM ENCARGOS COMPLEMENTARES | H | 0.209 | 18.75 | 3.91
[6 empty] | PREÇO TOTAL |  |  | 11.06
[6 empty] | BDI (%) |  |  | 3.02
[6 empty] | PREÇO TOTAL C/ BDI |  |  | 14.08
COMP. | 400 | 15.5.8 | 96985 | SINAPI-ADAPT | HASTE DE ATERRAMENTO 5/8 PARA SPDA - FORNECIMENTO E INSTALAÇÃO. AF_12/2017 | UNID |  |  |  | 96985 | 41.79 | 11.44 | 53.23
|  | 1 | 3379 | INS-SINAPI | !EM PROCESSO DE DESATIVACAO! HASTE DE ATERRAMENTO EM ACO COM 3,00 M DE COMPRIMENTO E DN = 5/8", REVESTIDA COM BAIXA CAMADA DE COBRE, SEM CONECTOR | UN | 1 | 33.8 | 33.8
|  | 2 | 88247 | MÃO DE OBRA | AUXILIAR DE ELETRICISTA COM ENCARGOS COMPLEMENTARES | H | 0.2531 | 12.87 | 3.25
|  | 3 | 88264 | MÃO DE OBRA | ELETRICISTA COM ENCARGOS COMPLEMENTARES | H | 0.2531 | 18.75 | 4.74
[6 empty] | PREÇO TOTAL |  |  | 41.79
[6 empty] | BDI (%) |  |  | 11.44
[6 empty] | PREÇO TOTAL C/ BDI |  |  | 53.23
COMP. | 401 | 15.5.9 | COMP-125 | COMP. PRÓPRIA | BARRA CHATA DE ALUMÍNIO 7/8 X 1/8 | M |  |  |  | COMP-125 | 13.18 | 3.61 | 16.79
|  | 1 | 88264 | MÃO DE OBRA | ELETRICISTA COM ENCARGOS COMPLEMENTARES | H | 0.3 | 18.75 | 5.62
|  | 2 | 88247 | MÃO DE OBRA | AUXILIAR DE ELETRICISTA COM ENCARGOS COMPLEMENTARES | H | 0.3 | 12.87 | 3.86
|  | 3 | 566 | INS-SINAPI | BARRA DE FERRO RETANGULAR, BARRA CHATA, 3/4" X 1/8" (L X E), 0,47 KG/M | M | 1 | 3.7 | 3.7
[6 empty] | PREÇO TOTAL |  |  | 13.18
[6 empty] | BDI (%) |  |  | 3.61
[6 empty] | PREÇO TOTAL C/ BDI |  |  | 16.79
COMP. | 402 | 15.5.10 | COMP-126 | COMP. PRÓPRIA | CONECTOR ATERRINSERT | UNID |  |  |  | COMP-126 | 40.77 | 11.16 | 51.93
|  | 1 | 88247 | MÃO DE OBRA | AUXILIAR DE ELETRICISTA COM ENCARGOS COMPLEMENTARES | H | 0.2 | 12.87 | 2.57
|  | 2 | 88264 | MÃO DE OBRA | ELETRICISTA COM ENCARGOS COMPLEMENTARES | H | 0.2 | 18.75 | 3.75
|  | 3 | 11837 | INS-SINAPI | GRAMPO LINHA VIVA DE LATAO ESTANHADO, DIAMETRO DO CONDUTOR PRINCIPAL DE 10 A 120 MM2, DIAMETRO DA DERIVACAO DE 10 A 70 MM2 | UN | 1 | 34.45 | 34.45
[6 empty] | PREÇO TOTAL |  |  | 40.77
[6 empty] | BDI (%) |  |  | 11.16
[6 empty] | PREÇO TOTAL C/ BDI |  |  | 51.93
COMP. | 403 | 15.5.11 | COMP-039 | COMP. PRÓPRIA | CONECTOR DE PARAFUSO FENDIDO EM LIGA DE COBRE COM SEPARADOR DE CABOS PARA CABO 50 MM2 - FORNECIMENTO E INSTALACAO | UNID |  |  |  | COMP-039 | 9.31 | 2.55 | 11.86
|  | 1 | 88264 | MÃO DE OBRA | ELETRICISTA COM ENCARGOS COMPLEMENTARES | H | 0.07 | 18.75 | 1.31
|  | 2 | 1562 | INS-SINAPI | CONECTOR METALICO TIPO PARAFUSO FENDIDO (SPLIT BOLT), COM SEPARADOR DE CABOS BIMETALICOS, PARA CABOS ATE 50 MM2 | UN | 1 | 8 | 8
[6 empty] | PREÇO TOTAL |  |  | 9.31
[6 empty] | BDI (%) |  |  | 2.55
[6 empty] | PREÇO TOTAL C/ BDI |  |  | 11.86
COMP. | 404 | 15.5.12 | 93093 | SINAPI-ADAPT | CONECTOR EM BRONZE/LATÃO, DN 28 MM X 1/2", SEM ANEL DE SOLDA, BOLSA X ROSCA F, INSTALADO EM RAMAL DE DISTRIBUIÇÃO  FORNECIMENTO E INSTALAÇÃO. AF_01/2016 | UNID |  |  |  | 93093 | 22.32 | 6.11 | 28.43
|  | 1 | 12732 | INS-SINAPI | SOLDA ESTANHO/COBRE PARA CONEXOES DE COBRE, FIO 2,5 MM, CARRETEL 500 GR (SEM CHUMBO) | UN | 0.0064 | 204.22 | 1.3
|  | 2 | 38383 | INS-SINAPI | LIXA D'AGUA EM FOLHA, GRAO 100 | UN | 0.0587 | 1.65 | 0.09
|  | 3 | 39865 | INS-SINAPI | CONECTOR BRONZE/LATAO (REF 603) SEM ANEL DE SOLDA, BOLSA X ROSCA F, 28 MM X 1/2" | UN | 1 | 17.3 | 17.3
|  | 4 | 39897 | INS-SINAPI | PASTA PARA SOLDA DE TUBOS E CONEXOES DE COBRE (EMBALAGEM COM 250 G) | UN | 0.0083 | 37.44 | 0.31
|  | 5 | 88248 | MÃO DE OBRA | AUXILIAR DE ENCANADOR OU BOMBEIRO HIDRÁULICO COM ENCARGOS COMPLEMENTARES | H | 0.118 | 12.28 | 1.44
|  | 6 | 88267 | MÃO DE OBRA | ENCANADOR OU BOMBEIRO HIDRÁULICO COM ENCARGOS COMPLEMENTARES | H | 0.118 | 15.94 | 1.88
[6 empty] | PREÇO TOTAL |  |  | 22.32
[6 empty] | BDI (%) |  |  | 6.11
[6 empty] | PREÇO TOTAL C/ BDI |  |  | 28.43
COMP. | 405 | 15.5.13 | COMP-127 | COMP. PRÓPRIA | FIXAÇÃO UTILIZANDO PARAFUSO E BUCHA DE NYLON. | UNID |  |  |  | COMP-127 | 3.52 | 0.96 | 4.48
|  | 1 | 88267 | MÃO DE OBRA | ENCANADOR OU BOMBEIRO HIDRÁULICO COM ENCARGOS COMPLEMENTARES | H | 0.1621 | 15.94 | 2.58
|  | 2 | 88248 | MÃO DE OBRA | AUXILIAR DE ENCANADOR OU BOMBEIRO HIDRÁULICO COM ENCARGOS COMPLEMENTARES | H | 0.0227 | 12.28 | 0.27
|  | 3 | 4375 | INS-SINAPI | BUCHA DE NYLON SEM ABA S6 | UN | 1.38 | 0.1 | 0.13
|  | 4 | 4333 | INS-SINAPI | PARAFUSO DE LATAO COM ROSCA SOBERBA, CABECA CHATA E FENDA SIMPLES, DIAMETRO 3,2 MM, COMPRIMENTO 16 MM | UN | 1 | 0.12 | 0.12
|  | 5 | 39997 | INS-SINAPI | PORCA ZINCADA, SEXTAVADA, DIAMETRO 1/4" | UN | 1 | 0.14 | 0.14
|  | 6 | 4310 | INS-SINAPI | FIXADOR DE ABA AUTOTRAVANTE PARA TELHA DE FIBROCIMENTO, TIPO CANALETE 90 OU KALHETAO | UN | 0.14 | 2 | 0.28
[6 empty] | PREÇO TOTAL |  |  | 3.52
[6 empty] | BDI (%) |  |  | 0.96
[6 empty] | PREÇO TOTAL C/ BDI |  |  | 4.48
COMP. | 406 | 15.5.14 | 98111 | SINAPI-ADAPT | CAIXA DE INSPEÇÃO PARA ATERRAMENTO, CIRCULAR, EM POLIETILENO, DIÂMETRO INTERNO = 0,3 M. AF_05/2018 | UNID |  |  |  | 98111 | 19.35 | 5.29 | 24.64
|  | 1 | 34643 | INS-SINAPI | CAIXA INSPECAO EM POLIETILENO PARA ATERRAMENTO E PARA RAIOS DIAMETRO = 300 MM | UN | 1 | 12.79 | 12.79
|  | 2 | 88309 | MÃO DE OBRA | PEDREIRO COM ENCARGOS COMPLEMENTARES | H | 0.1693 | 16.42 | 2.77
|  | 3 | 88316 | MÃO DE OBRA | SERVENTE COM ENCARGOS COMPLEMENTARES | H | 0.1693 | 12.09 | 2.04
|  | 4 | 101618 | SINAPI-ADAPT | PREPARO DE FUNDO DE VALA COM LARGURA MENOR QUE 1,5 M, COM CAMADA DE AREIA, LANÇAMENTO MANUAL. AF_08/2020 | M3 | 0.0141 | 124.74 | 1.75
[6 empty] | PREÇO TOTAL |  |  | 19.35
[6 empty] | BDI (%) |  |  | 5.29
[6 empty] | PREÇO TOTAL C/ BDI |  |  | 24.64
COMP. | 407 | 15.5.15 | 95541 | SINAPI-ADAPT | FIXAÇÃO UTILIZANDO PARAFUSO E BUCHA DE NYLON, SOMENTE MÃO DE OBRA. AF_10/2016 | UNID |  |  |  | 95541 | 2.85 | 0.78 | 3.63
|  | 1 | 88248 | MÃO DE OBRA | AUXILIAR DE ENCANADOR OU BOMBEIRO HIDRÁULICO COM ENCARGOS COMPLEMENTARES | H | 0.0227 | 12.28 | 0.27
|  | 2 | 88267 | MÃO DE OBRA | ENCANADOR OU BOMBEIRO HIDRÁULICO COM ENCARGOS COMPLEMENTARES | H | 0.1621 | 15.94 | 2.58
[6 empty] | PREÇO TOTAL |  |  | 2.85
[6 empty] | BDI (%) |  |  | 0.78
[6 empty] | PREÇO TOTAL C/ BDI |  |  | 3.63
COMP. | 408 | 15.6.1 | COMP-128 | COMP. PRÓPRIA | POSTE DE CONCRETO DUPLO T, 200 KG, H = 7,50 M | UNID |  |  |  | COMP-128 | 1048.38 | 287.15 | 1335.53
|  | 1 | 88264 | MÃO DE OBRA | ELETRICISTA COM ENCARGOS COMPLEMENTARES | H | 0.5 | 18.75 | 9.37
|  | 2 | 88309 | MÃO DE OBRA | PEDREIRO COM ENCARGOS COMPLEMENTARES | H | 0.5 | 16.42 | 8.21
|  | 3 | 88316 | MÃO DE OBRA | SERVENTE COM ENCARGOS COMPLEMENTARES | H | 8.2 | 12.09 | 99.13
|  | 4 | 370 | INS-SINAPI | AREIA MEDIA - POSTO JAZIDA/FORNECEDOR (RETIRADO NA JAZIDA, SEM TRANSPORTE) | M3 | 0.46 | 47.5 | 21.85
|  | 5 | 1379 | INS-SINAPI | CIMENTO PORTLAND COMPOSTO CP II-32 | KG | 253.44 | 0.7 | 177.4
|  | 6 | 4718 | INS-SINAPI | PEDRA BRITADA N. 2 (19 A 38 MM) POSTO PEDREIRA/FORNECEDOR, SEM FRETE | M3 | 0.643 | 66.91 | 43.02
|  | 7 | 5038 | INS-SINAPI | POSTE DE CONCRETO DUPLO T, TIPO D, 200 KG, H = 9 M (NBR 8451) | UN | 1 | 533.82 | 533.82
|  | 8 | 89225 | SINAPI-ADAPT | BETONEIRA CAPACIDADE NOMINAL DE 600 L, CAPACIDADE DE MISTURA 360 L, MOTOR ELÉTRICO TRIFÁSICO POTÊNCIA DE 4 CV, SEM CARREGADOR - CHP DIURNO. AF_11/2014 | CHP | 0.38 | 4.08 | 1.55
|  | 9 | 5928 | SINAPI-ADAPT | GUINDAUTO HIDRÁULICO, CAPACIDADE MÁXIMA DE CARGA 6200 KG, MOMENTO MÁXIMO DE CARGA 11,7 TM, ALCANCE MÁXIMO HORIZONTAL 9,70 M, INCLUSIVE CAMINHÃO TOCO PBT 16.000 KG, POTÊNCIA DE 189 CV - CHP DIURNO. AF_06/2014 | CHP | 1 | 154.03 | 154.03
[6 empty] | PREÇO TOTAL |  |  | 1048.38
[6 empty] | BDI (%) |  |  | 287.15
[6 empty] | PREÇO TOTAL C/ BDI |  |  | 1335.53
COMP. | 409 | 15.6.2 | 92992 | SINAPI-ADAPT | CABO DE COBRE FLEXÍVEL ISOLADO, 95 MM², ANTI-CHAMA 0,6/1,0 KV, PARA DISTRIBUIÇÃO - FORNECIMENTO E INSTALAÇÃO. AF_12/2015 | M |  |  |  | 92992 | 69.52 | 19.04 | 88.56
|  | 1 | 998 | INS-SINAPI | CABO DE COBRE, FLEXIVEL, CLASSE 4 OU 5, ISOLACAO EM PVC/A, ANTICHAMA BWF-B, COBERTURA PVC-ST1, ANTICHAMA BWF-B, 1 CONDUTOR, 0,6/1 KV, SECAO NOMINAL 95 MM2 | M | 1.015 | 64.5 | 65.46
|  | 2 | 21127 | INS-SINAPI | FITA ISOLANTE ADESIVA ANTICHAMA, USO ATE 750 V, EM ROLO DE 19 MM X 5 M | UN | 0.009 | 3.02 | 0.02
|  | 3 | 88247 | MÃO DE OBRA | AUXILIAR DE ELETRICISTA COM ENCARGOS COMPLEMENTARES | H | 0.128 | 12.87 | 1.64
|  | 4 | 88264 | MÃO DE OBRA | ELETRICISTA COM ENCARGOS COMPLEMENTARES | H | 0.128 | 18.75 | 2.4
[6 empty] | PREÇO TOTAL |  |  | 69.52
[6 empty] | BDI (%) |  |  | 19.04
[6 empty] | PREÇO TOTAL C/ BDI |  |  | 88.56
COMP. | 410 | 15.6.3 | 92988 | SINAPI-ADAPT | CABO DE COBRE FLEXÍVEL ISOLADO, 50 MM², ANTI-CHAMA 0,6/1,0 KV, PARA DISTRIBUIÇÃO - FORNECIMENTO E INSTALAÇÃO. AF_12/2015 | M |  |  |  | 92988 | 38.33 | 10.49 | 48.82
|  | 1 | 1018 | INS-SINAPI | CABO DE COBRE, FLEXIVEL, CLASSE 4 OU 5, ISOLACAO EM PVC/A, ANTICHAMA BWF-B, COBERTURA PVC-ST1, ANTICHAMA BWF-B, 1 CONDUTOR, 0,6/1 KV, SECAO NOMINAL 50 MM2 | M | 1.015 | 35.05 | 35.57
|  | 2 | 21127 | INS-SINAPI | FITA ISOLANTE ADESIVA ANTICHAMA, USO ATE 750 V, EM ROLO DE 19 MM X 5 M | UN | 0.009 | 3.02 | 0.02
|  | 3 | 88247 | MÃO DE OBRA | AUXILIAR DE ELETRICISTA COM ENCARGOS COMPLEMENTARES | H | 0.087 | 12.87 | 1.11
|  | 4 | 88264 | MÃO DE OBRA | ELETRICISTA COM ENCARGOS COMPLEMENTARES | H | 0.087 | 18.75 | 1.63
[6 empty] | PREÇO TOTAL |  |  | 38.33
[6 empty] | BDI (%) |  |  | 10.49
[6 empty] | PREÇO TOTAL C/ BDI |  |  | 48.82
COMP. | 411 | 15.6.4 | 92986 | SINAPI-ADAPT | CABO DE COBRE FLEXÍVEL ISOLADO, 35 MM², ANTI-CHAMA 0,6/1,0 KV, PARA DISTRIBUIÇÃO - FORNECIMENTO E INSTALAÇÃO. AF_12/2015 | M |  |  |  | 92986 | 27.26 | 7.46 | 34.72
|  | 1 | 1019 | INS-SINAPI | CABO DE COBRE, FLEXIVEL, CLASSE 4 OU 5, ISOLACAO EM PVC/A, ANTICHAMA BWF-B, COBERTURA PVC-ST1, ANTICHAMA BWF-B, 1 CONDUTOR, 0,6/1 KV, SECAO NOMINAL 35 MM2 | M | 1.015 | 24.59 | 24.95
|  | 2 | 21127 | INS-SINAPI | FITA ISOLANTE ADESIVA ANTICHAMA, USO ATE 750 V, EM ROLO DE 19 MM X 5 M | UN | 0.009 | 3.02 | 0.02
|  | 3 | 88247 | MÃO DE OBRA | AUXILIAR DE ELETRICISTA COM ENCARGOS COMPLEMENTARES | H | 0.073 | 12.87 | 0.93
|  | 4 | 88264 | MÃO DE OBRA | ELETRICISTA COM ENCARGOS COMPLEMENTARES | H | 0.073 | 18.75 | 1.36
[6 empty] | PREÇO TOTAL |  |  | 27.26
[6 empty] | BDI (%) |  |  | 7.46
[6 empty] | PREÇO TOTAL C/ BDI |  |  | 34.72
COMP. | 412 | 15.6.5 | 92984 | SINAPI-ADAPT | CABO DE COBRE FLEXÍVEL ISOLADO, 25 MM², ANTI-CHAMA 0,6/1,0 KV, PARA DISTRIBUIÇÃO - FORNECIMENTO E INSTALAÇÃO. AF_12/2015 | M |  |  |  | 92984 | 20.14 | 5.51 | 25.65
|  | 1 | 996 | INS-SINAPI | CABO DE COBRE, FLEXIVEL, CLASSE 4 OU 5, ISOLACAO EM PVC/A, ANTICHAMA BWF-B, COBERTURA PVC-ST1, ANTICHAMA BWF-B, 1 CONDUTOR, 0,6/1 KV, SECAO NOMINAL 25 MM2 | M | 1.015 | 17.84 | 18.1
|  | 2 | 21127 | INS-SINAPI | FITA ISOLANTE ADESIVA ANTICHAMA, USO ATE 750 V, EM ROLO DE 19 MM X 5 M | UN | 0.009 | 3.02 | 0.02
|  | 3 | 88247 | MÃO DE OBRA | AUXILIAR DE ELETRICISTA COM ENCARGOS COMPLEMENTARES | H | 0.064 | 12.87 | 0.82
|  | 4 | 88264 | MÃO DE OBRA | ELETRICISTA COM ENCARGOS COMPLEMENTARES | H | 0.064 | 18.75 | 1.2
[6 empty] | PREÇO TOTAL |  |  | 20.14
[6 empty] | BDI (%) |  |  | 5.51
[6 empty] | PREÇO TOTAL C/ BDI |  |  | 25.65
COMP. | 413 | 15.6.6 | COMP-129 | COMP. PRÓPRIA | TERMINAL DE COMPRESSAO PARA CABO 95MM2 | UNID |  |  |  | COMP-129 | 25.22 | 6.9 | 32.12
|  | 1 | 88247 | MÃO DE OBRA | AUXILIAR DE ELETRICISTA COM ENCARGOS COMPLEMENTARES | H | 0.619 | 12.87 | 7.96
|  | 2 | 88264 | MÃO DE OBRA | ELETRICISTA COM ENCARGOS COMPLEMENTARES | H | 0.619 | 18.75 | 11.6
|  | 3 | 1581 | INS-SINAPI | TERMINAL A COMPRESSAO EM COBRE ESTANHADO PARA CABO 120 MM2, 1 FURO E 1 COMPRESSAO, PARA PARAFUSO DE FIXACAO M12 | UN | 1 | 5.66 | 5.66
[6 empty] | PREÇO TOTAL |  |  | 25.22
[6 empty] | BDI (%) |  |  | 6.9
[6 empty] | PREÇO TOTAL C/ BDI |  |  | 32.12
COMP. | 414 | 15.6.7 | 93010 | SINAPI-ADAPT | ELETRODUTO RÍGIDO ROSCÁVEL, PVC, DN 75 MM (2 1/2") - FORNECIMENTO E INSTALAÇÃO. AF_12/2015 | M |  |  |  | 93010 | 21.36 | 5.85 | 27.21
|  | 1 | 2682 | INS-SINAPI | ELETRODUTO DE PVC RIGIDO ROSCAVEL DE 2 1/2 ", SEM LUVA | M | 1.1 | 15 | 16.5
|  | 2 | 88247 | MÃO DE OBRA | AUXILIAR DE ELETRICISTA COM ENCARGOS COMPLEMENTARES | H | 0.154 | 12.87 | 1.98
|  | 3 | 88264 | MÃO DE OBRA | ELETRICISTA COM ENCARGOS COMPLEMENTARES | H | 0.154 | 18.75 | 2.88
[6 empty] | PREÇO TOTAL |  |  | 21.36
[6 empty] | BDI (%) |  |  | 5.85
[6 empty] | PREÇO TOTAL C/ BDI |  |  | 27.21
COMP. | 415 | 15.6.8 | 93022 | SINAPI-ADAPT | CURVA 90 GRAUS PARA ELETRODUTO, PVC, ROSCÁVEL, DN 75 MM (2 1/2") - FORNECIMENTO E INSTALAÇÃO. AF_12/2015 | UNID |  |  |  | 93022 | 39.93 | 10.93 | 50.86
|  | 1 | 1887 | INS-SINAPI | CURVA 90 GRAUS, LONGA, DE PVC RIGIDO ROSCAVEL, DE 2 1/2", PARA ELETRODUTO | UN | 1 | 25.3 | 25.3
|  | 2 | 88247 | MÃO DE OBRA | AUXILIAR DE ELETRICISTA COM ENCARGOS COMPLEMENTARES | H | 0.463 | 12.87 | 5.95
|  | 3 | 88264 | MÃO DE OBRA | ELETRICISTA COM ENCARGOS COMPLEMENTARES | H | 0.463 | 18.75 | 8.68
[6 empty] | PREÇO TOTAL |  |  | 39.93
[6 empty] | BDI (%) |  |  | 10.93
[6 empty] | PREÇO TOTAL C/ BDI |  |  | 50.86
COMP. | 416 | 15.6.9 | COMP-130 | COMP. PRÓPRIA | BUCHA / ARRUELA ALUMINIO 2 1/2" | CJ |  |  |  | COMP-130 | 7.18 | 1.96 | 9.14
|  | 1 | 88247 | MÃO DE OBRA | AUXILIAR DE ELETRICISTA COM ENCARGOS COMPLEMENTARES | H | 0.03 | 12.87 | 0.38
|  | 2 | 88264 | MÃO DE OBRA | ELETRICISTA COM ENCARGOS COMPLEMENTARES | H | 0.03 | 18.75 | 0.56
|  | 3 | 39214 | INS-SINAPI | ARRUELA EM ALUMINIO, COM ROSCA, DE 2 1/2", PARA ELETRODUTO | UN | 1 | 2.34 | 2.34
|  | 4 | 39180 | INS-SINAPI | BUCHA EM ALUMINIO, COM ROSCA, DE 2 1/2", PARA ELETRODUTO | UN | 1 | 3.9 | 3.9
[6 empty] | PREÇO TOTAL |  |  | 7.18
[6 empty] | BDI (%) |  |  | 1.96
[6 empty] | PREÇO TOTAL C/ BDI |  |  | 9.14
COMP. | 417 | 15.6.10 | 93009 | SINAPI-ADAPT | ELETRODUTO RÍGIDO ROSCÁVEL, PVC, DN 60 MM (2") - FORNECIMENTO E INSTALAÇÃO. AF_12/2015 | M |  |  |  | 93009 | 15.37 | 4.2 | 19.57
|  | 1 | 2681 | INS-SINAPI | ELETRODUTO DE PVC RIGIDO ROSCAVEL DE 2 ", SEM LUVA | M | 1.1 | 10.28 | 11.3
|  | 2 | 88247 | MÃO DE OBRA | AUXILIAR DE ELETRICISTA COM ENCARGOS COMPLEMENTARES | H | 0.129 | 12.87 | 1.66
|  | 3 | 88264 | MÃO DE OBRA | ELETRICISTA COM ENCARGOS COMPLEMENTARES | H | 0.129 | 18.75 | 2.41
[6 empty] | PREÇO TOTAL |  |  | 15.37
[6 empty] | BDI (%) |  |  | 4.2
[6 empty] | PREÇO TOTAL C/ BDI |  |  | 19.57
COMP. | 418 | 15.6.11 | 93020 | SINAPI-ADAPT | CURVA 90 GRAUS PARA ELETRODUTO, PVC, ROSCÁVEL, DN 60 MM (2") - FORNECIMENTO E INSTALAÇÃO. AF_12/2015 | UNID |  |  |  | 93020 | 22.14 | 6.06 | 28.2
|  | 1 | 1876 | INS-SINAPI | CURVA 90 GRAUS, LONGA, DE PVC RIGIDO ROSCAVEL, DE 2", PARA ELETRODUTO | UN | 1 | 9.91 | 9.91
|  | 2 | 88247 | MÃO DE OBRA | AUXILIAR DE ELETRICISTA COM ENCARGOS COMPLEMENTARES | H | 0.387 | 12.87 | 4.98
|  | 3 | 88264 | MÃO DE OBRA | ELETRICISTA COM ENCARGOS COMPLEMENTARES | H | 0.387 | 18.75 | 7.25
[6 empty] | PREÇO TOTAL |  |  | 22.14
[6 empty] | BDI (%) |  |  | 6.06
[6 empty] | PREÇO TOTAL C/ BDI |  |  | 28.2
COMP. | 419 | 15.6.12 | COMP-131 | COMP. PRÓPRIA | BUCHA / ARRUELA ALUMÍNIO 2" | CJ |  |  |  | COMP-131 | 6.04 | 1.65 | 7.69
|  | 1 | 88247 | MÃO DE OBRA | AUXILIAR DE ELETRICISTA COM ENCARGOS COMPLEMENTARES | H | 0.03 | 12.87 | 0.38
|  | 2 | 88264 | MÃO DE OBRA | ELETRICISTA COM ENCARGOS COMPLEMENTARES | H | 0.03 | 18.75 | 0.56
|  | 3 | 39213 | INS-SINAPI | ARRUELA EM ALUMINIO, COM ROSCA, DE 2", PARA ELETRODUTO | UN | 1 | 1.65 | 1.65
|  | 4 | 39179 | INS-SINAPI | BUCHA EM ALUMINIO, COM ROSCA, DE 2", PARA ELETRODUTO | UN | 1 | 3.45 | 3.45
[6 empty] | PREÇO TOTAL |  |  | 6.04
[6 empty] | BDI (%) |  |  | 1.65
[6 empty] | PREÇO TOTAL C/ BDI |  |  | 7.69
COMP. | 420 | 15.6.13 | 93008 | SINAPI-ADAPT | ELETRODUTO RÍGIDO ROSCÁVEL, PVC, DN 50 MM (1 1/2") - FORNECIMENTO E INSTALAÇÃO. AF_12/2015 | M |  |  |  | 93008 | 10.45 | 2.86 | 13.31
|  | 1 | 2680 | INS-SINAPI | ELETRODUTO DE PVC RIGIDO ROSCAVEL DE 1 1/2 ", SEM LUVA | M | 1.1 | 6.29 | 6.91
|  | 2 | 88247 | MÃO DE OBRA | AUXILIAR DE ELETRICISTA COM ENCARGOS COMPLEMENTARES | H | 0.112 | 12.87 | 1.44
|  | 3 | 88264 | MÃO DE OBRA | ELETRICISTA COM ENCARGOS COMPLEMENTARES | H | 0.112 | 18.75 | 2.1
[6 empty] | PREÇO TOTAL |  |  | 10.45
[6 empty] | BDI (%) |  |  | 2.86
[6 empty] | PREÇO TOTAL C/ BDI |  |  | 13.31
COMP. | 421 | 15.6.14 | 93018 | SINAPI-ADAPT | CURVA 90 GRAUS PARA ELETRODUTO, PVC, ROSCÁVEL, DN 50 MM (1 1/2") - FORNECIMENTO E INSTALAÇÃO. AF_12/2015 | UNID |  |  |  | 93018 | 16.72 | 4.57 | 21.29
|  | 1 | 1875 | INS-SINAPI | CURVA 90 GRAUS, LONGA, DE PVC RIGIDO ROSCAVEL, DE 1 1/2", PARA ELETRODUTO | UN | 1 | 6.1 | 6.1
|  | 2 | 88247 | MÃO DE OBRA | AUXILIAR DE ELETRICISTA COM ENCARGOS COMPLEMENTARES | H | 0.336 | 12.87 | 4.32
|  | 3 | 88264 | MÃO DE OBRA | ELETRICISTA COM ENCARGOS COMPLEMENTARES | H | 0.336 | 18.75 | 6.3
[6 empty] | PREÇO TOTAL |  |  | 16.72
[6 empty] | BDI (%) |  |  | 4.57
[6 empty] | PREÇO TOTAL C/ BDI |  |  | 21.29
COMP. | 422 | 15.6.15 | COMP-132 | COMP. PRÓPRIA | BUCHA / ARRUELA ALUMÍNIO 1 1/2" | CJ |  |  |  | COMP-132 | 3.63 | 0.99 | 4.62
|  | 1 | 88247 | MÃO DE OBRA | AUXILIAR DE ELETRICISTA COM ENCARGOS COMPLEMENTARES | H | 0.03 | 12.87 | 0.38
|  | 2 | 88264 | MÃO DE OBRA | ELETRICISTA COM ENCARGOS COMPLEMENTARES | H | 0.03 | 18.75 | 0.56
|  | 3 | 39178 | INS-SINAPI | BUCHA EM ALUMINIO, COM ROSCA, DE 1 1/2", PARA ELETRODUTO | UN | 1 | 1.43 | 1.43
|  | 4 | 39212 | INS-SINAPI | ARRUELA EM ALUMINIO, COM ROSCA, DE 1 1/2", PARA ELETRODUTO | UN | 1 | 1.26 | 1.26
[6 empty] | PREÇO TOTAL |  |  | 3.63
[6 empty] | BDI (%) |  |  | 0.99
[6 empty] | PREÇO TOTAL C/ BDI |  |  | 4.62
COMP. | 423 | 15.6.16 | 91868 | SINAPI-ADAPT | ELETRODUTO RÍGIDO ROSCÁVEL, PVC, DN 32 MM (1"), PARA CIRCUITOS TERMINAIS, INSTALADO EM LAJE - FORNECIMENTO E INSTALAÇÃO. AF_12/2015 | M |  |  |  | 91868 | 8.38 | 2.29 | 10.67
|  | 1 | 2685 | INS-SINAPI | ELETRODUTO DE PVC RIGIDO ROSCAVEL DE 1 ", SEM LUVA | M | 1.017 | 4.3 | 4.37
|  | 2 | 43132 | INS-SINAPI | ARAME RECOZIDO 16 BWG, D = 1,65 MM (0,016 KG/M) OU 18 BWG, D = 1,25 MM (0,01 KG/M) | KG | 0.002 | 16.34 | 0.03
|  | 3 | 88247 | MÃO DE OBRA | AUXILIAR DE ELETRICISTA COM ENCARGOS COMPLEMENTARES | H | 0.126 | 12.87 | 1.62
|  | 4 | 88264 | MÃO DE OBRA | ELETRICISTA COM ENCARGOS COMPLEMENTARES | H | 0.126 | 18.75 | 2.36
[6 empty] | PREÇO TOTAL |  |  | 8.38
[6 empty] | BDI (%) |  |  | 2.29
[6 empty] | PREÇO TOTAL C/ BDI |  |  | 10.67
COMP. | 424 | 15.6.17 | 91905 | SINAPI-ADAPT | CURVA 90 GRAUS PARA ELETRODUTO, PVC, ROSCÁVEL, DN 32 MM (1"), PARA CIRCUITOS TERMINAIS, INSTALADA EM LAJE - FORNECIMENTO E INSTALAÇÃO. AF_12/2015 | UNID |  |  |  | 91905 | 12.4 | 3.39 | 15.79
|  | 1 | 1884 | INS-SINAPI | CURVA 90 GRAUS, LONGA, DE PVC RIGIDO ROSCAVEL, DE 1", PARA ELETRODUTO | UN | 1 | 4.47 | 4.47
|  | 2 | 88247 | MÃO DE OBRA | AUXILIAR DE ELETRICISTA COM ENCARGOS COMPLEMENTARES | H | 0.251 | 12.87 | 3.23
|  | 3 | 88264 | MÃO DE OBRA | ELETRICISTA COM ENCARGOS COMPLEMENTARES | H | 0.251 | 18.75 | 4.7
[6 empty] | PREÇO TOTAL |  |  | 12.4
[6 empty] | BDI (%) |  |  | 3.39
[6 empty] | PREÇO TOTAL C/ BDI |  |  | 15.79
COMP. | 425 | 15.6.18 | COMP-040 | COMP. PRÓPRIA | BUCHA / ARRUELA ALUMINIO 1" - comp 84158 | CJ |  |  |  | COMP-040 | 1.78 | 0.48 | 2.26
|  | 1 | 88247 | MÃO DE OBRA | AUXILIAR DE ELETRICISTA COM ENCARGOS COMPLEMENTARES | H | 0.01 | 12.87 | 0.12
|  | 2 | 88264 | MÃO DE OBRA | ELETRICISTA COM ENCARGOS COMPLEMENTARES | H | 0.01 | 18.75 | 0.18
|  | 3 | 39210 | INS-SINAPI | ARRUELA EM ALUMINIO, COM ROSCA, DE 1", PARA ELETRODUTO | UN | 1 | 0.63 | 0.63
|  | 4 | 39176 | INS-SINAPI | BUCHA EM ALUMINIO, COM ROSCA, DE 1", PARA ELETRODUTO | UN | 1 | 0.85 | 0.85
[6 empty] | PREÇO TOTAL |  |  | 1.78
[6 empty] | BDI (%) |  |  | 0.48
[6 empty] | PREÇO TOTAL C/ BDI |  |  | 2.26
COMP. | 426 | 15.6.19 | COMP-133 | COMP. PRÓPRIA | CAIXA PARA SECCIONADORA TIPO ´T´ (900 X 600 X 250) MM | UNID |  |  |  | COMP-133 | 546.86 | 149.78 | 696.64
|  | 1 | 88247 | MÃO DE OBRA | AUXILIAR DE ELETRICISTA COM ENCARGOS COMPLEMENTARES | H | 3 | 12.87 | 38.61
|  | 2 | 88264 | MÃO DE OBRA | ELETRICISTA COM ENCARGOS COMPLEMENTARES | H | 3 | 18.75 | 56.25
|  | 3 | C-33 | COTAÇÃO | CAIXA PARA SECCIONADORA TIPO ´T´, (900X600X250)MM, PADRÃO ELETROPAULO | UN | 1 | 452 | 452
[6 empty] | PREÇO TOTAL |  |  | 546.86
[6 empty] | BDI (%) |  |  | 149.78
[6 empty] | PREÇO TOTAL C/ BDI |  |  | 696.64
COMP. | 427 | 15.6.20 | COMP-041 | COMP. PRÓPRIA | DISJUNTOR TERMOMAGNETICO TRIPOLAR EM CAIXA MOLDADA 250A 600V, FORNECIMENTO E INSTALACAO | UNID |  |  |  | COMP-041 | 779.94 | 213.62 | 993.56
|  | 1 | 88247 | MÃO DE OBRA | AUXILIAR DE ELETRICISTA COM ENCARGOS COMPLEMENTARES | H | 0.4 | 12.87 | 5.14
|  | 2 | 88264 | MÃO DE OBRA | ELETRICISTA COM ENCARGOS COMPLEMENTARES | H | 0.4 | 18.75 | 7.5
|  | 3 | 2393 | INS-SINAPI | DISJUNTOR TERMOMAGNETICO TRIPOLAR 250 A / 600 V, TIPO FXD | UN | 1 | 767.3 | 767.3
[6 empty] | PREÇO TOTAL |  |  | 779.94
[6 empty] | BDI (%) |  |  | 213.62
[6 empty] | PREÇO TOTAL C/ BDI |  |  | 993.56
COMP. | 428 | 15.6.21 | COMP-134 | COMP. PRÓPRIA | DISJUNTOR CX MOLDADA BIPOLAR 250A C/ DISPARADOR TERM/MAGNET. AJUSTÁVEL | UNID |  |  |  | COMP-134 | 824.05 | 225.7 | 1049.75
|  | 1 | 88266 | MÃO DE OBRA | ELETROTÉCNICO COM ENCARGOS COMPLEMENTARES | H | 0.5 | 18.67 | 9.33
|  | 2 | 88264 | MÃO DE OBRA | ELETRICISTA COM ENCARGOS COMPLEMENTARES | H | 1.5 | 18.75 | 28.12
|  | 3 | 88247 | MÃO DE OBRA | AUXILIAR DE ELETRICISTA COM ENCARGOS COMPLEMENTARES | H | 1.5 | 12.87 | 19.3
|  | 4 | 2393 | INS-SINAPI | DISJUNTOR TERMOMAGNETICO TRIPOLAR 250 A / 600 V, TIPO FXD | UN | 1 | 767.3 | 767.3
[6 empty] | PREÇO TOTAL |  |  | 824.05
[6 empty] | BDI (%) |  |  | 225.7
[6 empty] | PREÇO TOTAL C/ BDI |  |  | 1049.75
COMP. | 429 | 15.6.22 | COMP-135 | COMP. PRÓPRIA | BARRAMENTO DE COBRE - 15X3MM | UNID |  |  |  | COMP-135 | 36.04 | 9.87 | 45.91
|  | 1 | 88264 | MÃO DE OBRA | ELETRICISTA COM ENCARGOS COMPLEMENTARES | H | 0.25 | 18.75 | 4.68
|  | 2 | C-34 | COTAÇÃO | BARRAMENTO DE COBRE PARA 100A - 15X3MM | M | 1 | 31.36 | 31.36
[6 empty] | PREÇO TOTAL |  |  | 36.04
[6 empty] | BDI (%) |  |  | 9.87
[6 empty] | PREÇO TOTAL C/ BDI |  |  | 45.91
COMP. | 430 | 15.6.23 | COMP-136 | COMP. PRÓPRIA | DISPOSITIVO DE PROTEÇÃO CONTRA SURTO DE TENSÃO DPS 20KA - 275V | UNID |  |  |  | COMP-136 | 67.81 | 18.57 | 86.38
|  | 1 | 88264 | MÃO DE OBRA | ELETRICISTA COM ENCARGOS COMPLEMENTARES | H | 0.3 | 18.75 | 5.62
|  | 2 | 88316 | MÃO DE OBRA | SERVENTE COM ENCARGOS COMPLEMENTARES | H | 0.3 | 12.09 | 3.62
|  | 3 | 39469 | INS-SINAPI | DISPOSITIVO DPS CLASSE II, 1 POLO, TENSAO MAXIMA DE 275 V, CORRENTE MAXIMA DE *20* KA (TIPO AC) | UN | 1 | 58.57 | 58.57
[6 empty] | PREÇO TOTAL |  |  | 67.81
[6 empty] | BDI (%) |  |  | 18.57
[6 empty] | PREÇO TOTAL C/ BDI |  |  | 86.38
COMP. | 431 | 15.6.24 | COMP-137 | COMP. PRÓPRIA | CAIXA DE EQUALIZACAO 40X40X15 PARA ATERRAMENTO | UNID |  |  |  | COMP-137 | 92.72 | 25.39 | 118.11
|  | 1 | 88247 | MÃO DE OBRA | AUXILIAR DE ELETRICISTA COM ENCARGOS COMPLEMENTARES | H | 0.877 | 12.87 | 11.28
|  | 2 | 88264 | MÃO DE OBRA | ELETRICISTA COM ENCARGOS COMPLEMENTARES | H | 0.877 | 18.75 | 16.44
|  | 3 | C-35 | COTAÇÃO | CAIXA DE EQUALIZACAO 40X40X15 PARA ATERRAMENTO | UN | 1 | 65 | 65
[6 empty] | PREÇO TOTAL |  |  | 92.72
[6 empty] | BDI (%) |  |  | 25.39
[6 empty] | PREÇO TOTAL C/ BDI |  |  | 118.11
COMP. | 432 | 15.6.25 | COMP-138 | COMP. PRÓPRIA | BARRA DE COBRE PAR ATERRAMENTO COM INTERLIGACAO 75X300X10MM | UNID |  |  |  | COMP-138 | 140.71 | 38.54 | 179.25
|  | 1 | 88247 | MÃO DE OBRA | AUXILIAR DE ELETRICISTA COM ENCARGOS COMPLEMENTARES | H | 0.638 | 12.87 | 8.21
|  | 2 | 88264 | MÃO DE OBRA | ELETRICISTA COM ENCARGOS COMPLEMENTARES | H | 0.638 | 18.75 | 11.96
|  | 3 | C-36 | COTAÇÃO | BARRAMENTO TRIFASICO DIN QUADRO ATE 15 DISJUNTORES 100A | UN | 1.8 | 66.97 | 120.54
[6 empty] | PREÇO TOTAL |  |  | 140.71
[6 empty] | BDI (%) |  |  | 38.54
[6 empty] | PREÇO TOTAL C/ BDI |  |  | 179.25
COMP. | 433 | 15.6.26 | 101881 | SINAPI-ADAPT | QUADRO DE DISTRIBUIÇÃO DE ENERGIA EM CHAPA DE AÇO GALVANIZADO, DE EMBUTIR, COM BARRAMENTO TRIFÁSICO, PARA 40 DISJUNTORES DIN 100A - FORNECIMENTO E INSTALAÇÃO. AF_10/2020 | UNID |  |  |  | 101881 | 628.74 | 172.21 | 800.95
|  | 1 | 12042 | INS-SINAPI | QUADRO DE DISTRIBUICAO COM BARRAMENTO TRIFASICO, DE EMBUTIR, EM CHAPA DE ACO GALVANIZADO, PARA 40 DISJUNTORES DIN, 100 A | UN | 1 | 599.75 | 599.75
|  | 2 | 87367 | SINAPI-ADAPT | ARGAMASSA TRAÇO 1:1:6 (EM VOLUME DE CIMENTO, CAL E AREIA MÉDIA ÚMIDA) PARA EMBOÇO/MASSA ÚNICA/ASSENTAMENTO DE ALVENARIA DE VEDAÇÃO, PREPARO MANUAL. AF_08/2019 | M3 | 0.0189 | 466.14 | 8.81
|  | 3 | 88247 | MÃO DE OBRA | AUXILIAR DE ELETRICISTA COM ENCARGOS COMPLEMENTARES | H | 0.6384 | 12.87 | 8.21
|  | 4 | 88264 | MÃO DE OBRA | ELETRICISTA COM ENCARGOS COMPLEMENTARES | H | 0.6384 | 18.75 | 11.97
[6 empty] | PREÇO TOTAL |  |  | 628.74
[6 empty] | BDI (%) |  |  | 172.21
[6 empty] | PREÇO TOTAL C/ BDI |  |  | 800.95
COMP. | 434 | 15.6.27 | COMP-042 | COMP. PRÓPRIA | QUADRO DE DISTRIBUICAO DE ENERGIA DE EMBUTIR, EM CHAPA METALICA, PARA 50 DISJUNTORES TERMOMAGNETICOS MONOPOLARES, COM BARRAMENTO TRIFASICO E NEUTRO, FORNECIMENTO E INSTALACAO - comp 74131/8 | UNID |  |  |  | COMP-042 | 1052.69 | 288.33 | 1341.02
|  | 1 | 88247 | MÃO DE OBRA | AUXILIAR DE ELETRICISTA COM ENCARGOS COMPLEMENTARES | H | 6 | 12.87 | 77.22
|  | 2 | 88264 | MÃO DE OBRA | ELETRICISTA COM ENCARGOS COMPLEMENTARES | H | 6 | 18.75 | 112.5
|  | 3 | C-18 | COTAÇÃO | QUADRO DE DISTRIBUICAO COM BARRAMENTO TRIFASICO, DE EMBUTIR, EM CHAPA DE ACO GALVANIZADO, PARA 50 DISJUNTORES DIN, 225 A | UN | 1 | 862.97 | 862.97
[6 empty] | PREÇO TOTAL |  |  | 1052.69
[6 empty] | BDI (%) |  |  | 288.33
[6 empty] | PREÇO TOTAL C/ BDI |  |  | 1341.02
COMP. | 435 | 15.6.28 | COMP-043 | COMP. PRÓPRIA | QUADRO GERAL DE DISTRIBUIÇÃO DE EMBUTIR, COM BARRAMENTO, EM CHAPA GALVANIZ., MEDINDO:1000X600X250CM, EXCLUSIVE DISJUNTORES | UNID |  |  |  | COMP-043 | 2270.7 | 621.94 | 2892.64
|  | 1 | 88247 | MÃO DE OBRA | SERVENTE COM ENCARGOS COMPLEMENTARES | H | 8 | 12.87 | 102.96
|  | 2 | 88264 | MÃO DE OBRA | ELETRICISTA COM ENCARGOS COMPLEMENTARES | H | 8 | 18.75 | 150
|  | 3 | C-19 | COTAÇÃO | QUADRO GERAL DE DISTRIBUIÇÃO DE EMBUTIR, COM BARRAMENTO, EM CHAPA GALVANIZ., MEDINDO:1000X600X250CM, EXCLUSIVE DISJUNTORES | UN | 1 | 2017.74 | 2017.74
[6 empty] | PREÇO TOTAL |  |  | 2270.7
[6 empty] | BDI (%) |  |  | 621.94
[6 empty] | PREÇO TOTAL C/ BDI |  |  | 2892.64
COMP. | 436 | 15.6.29 | 101902 | SINAPI-ADAPT | CONTATOR TRIPOLAR I NOMINAL 22A - FORNECIMENTO E INSTALAÇÃO. | UNID |  |  |  | 101902 | 149.8 | 41.03 | 190.83
|  | 1 | 1571 | INS-SINAPI | TERMINAL A COMPRESSAO EM COBRE ESTANHADO PARA CABO 4 MM2, 1 FURO E 1 COMPRESSAO, PARA PARAFUSO DE FIXACAO M5 | UN | 3 | 0.63 | 1.89
|  | 2 | 1625 | INS-SINAPI | CONTATOR TRIPOLAR, CORRENTE DE *22* A, TENSAO NOMINAL DE *500* V, CATEGORIA AC-2 E AC-3 | UN | 1 | 141.64 | 141.64
|  | 3 | 88247 | MÃO DE OBRA | AUXILIAR DE ELETRICISTA COM ENCARGOS COMPLEMENTARES | H | 0.1988 | 12.87 | 2.55
|  | 4 | 88264 | MÃO DE OBRA | ELETRICISTA COM ENCARGOS COMPLEMENTARES | H | 0.1988 | 18.75 | 3.72
[6 empty] | PREÇO TOTAL |  |  | 149.8
[6 empty] | BDI (%) |  |  | 41.03
[6 empty] | PREÇO TOTAL C/ BDI |  |  | 190.83
COMP. | 437 | 15.6.30 | COMP-139 | COMP. PRÓPRIA | CONTATOR TRIPOLAR I NOMINAL 45A - FORNECIMENTO E INSTALACAO INCLUSIVE ELETROTÉCNICO | UNID |  |  |  | COMP-139 | 569.3 | 155.93 | 725.23
|  | 1 | 88247 | MÃO DE OBRA | AUXILIAR DE ELETRICISTA COM ENCARGOS COMPLEMENTARES | H | 3.8 | 12.87 | 48.9
|  | 2 | 88264 | MÃO DE OBRA | ELETRICISTA COM ENCARGOS COMPLEMENTARES | H | 3.8 | 18.75 | 71.25
|  | 3 | 88266 | MÃO DE OBRA | ELETROTÉCNICO COM ENCARGOS COMPLEMENTARES | H | 0.5 | 18.67 | 9.33
|  | 4 | 1621 | INS-SINAPI | CONTATOR TRIPOLAR, CORRENTE DE 45 A, TENSAO NOMINAL DE *500* V, CATEGORIA AC-2 E AC-3 | UN | 1 | 439.82 | 439.82
[6 empty] | PREÇO TOTAL |  |  | 569.3
[6 empty] | BDI (%) |  |  | 155.93
[6 empty] | PREÇO TOTAL C/ BDI |  |  | 725.23
COMP. | 438 | 15.6.31 | COMP-044 | COMP. PRÓPRIA | DISJUNTOR TERMOMAGNETICO TRIPOLAR 125 A 150A 240V, FORNECIMENTO E INSTALACAO | UNID |  |  |  | COMP-044 | 300.43 | 82.28 | 382.71
|  | 1 | 88247 | MÃO DE OBRA | AUXILIAR DE ELETRICISTA COM ENCARGOS COMPLEMENTARES | H | 0.4 | 12.87 | 5.14
|  | 2 | 88264 | MÃO DE OBRA | ELETRICISTA COM ENCARGOS COMPLEMENTARES | H | 0.4 | 18.75 | 7.5
|  | 3 | 2391 | INS-SINAPI | DISJUNTOR TERMOMAGNETICO TRIPOLAR 125A | UN | 1 | 287.79 | 287.79
[6 empty] | PREÇO TOTAL |  |  | 300.43
[6 empty] | BDI (%) |  |  | 82.28
[6 empty] | PREÇO TOTAL C/ BDI |  |  | 382.71
COMP. | 439 | 15.6.32 | 93665 | SINAPI-ADAPT | DISJUNTOR BIPOLAR TIPO DIN, CORRENTE NOMINAL DE 40A - FORNECIMENTO E INSTALAÇÃO. AF_04/2016 | UNID |  |  |  | 93665 | 52.57 | 14.39 | 66.96
|  | 1 | 1574 | INS-SINAPI | TERMINAL A COMPRESSAO EM COBRE ESTANHADO PARA CABO 10 MM2, 1 FURO E 1 COMPRESSAO, PARA PARAFUSO DE FIXACAO M6 | UN | 2 | 0.81 | 1.62
|  | 2 | 34623 | INS-SINAPI | DISJUNTOR TIPO DIN/IEC, BIPOLAR 40 ATE 50A | UN | 1 | 42.4 | 42.4
|  | 3 | 88247 | MÃO DE OBRA | AUXILIAR DE ELETRICISTA COM ENCARGOS COMPLEMENTARES | H | 0.2705 | 12.87 | 3.48
|  | 4 | 88264 | MÃO DE OBRA | ELETRICISTA COM ENCARGOS COMPLEMENTARES | H | 0.2705 | 18.75 | 5.07
[6 empty] | PREÇO TOTAL |  |  | 52.57
[6 empty] | BDI (%) |  |  | 14.39
[6 empty] | PREÇO TOTAL C/ BDI |  |  | 66.96
COMP. | 440 | 15.6.33 | COMP-045 | COMP. PRÓPRIA | CAIXA DE MEDICAO EM ALTA TENSAO - FORNECIMENTO E INSTALACAO | UNID |  |  |  | COMP-045 | 747 | 204.6 | 951.6
|  | 1 | 88264 | MÃO DE OBRA | ELETRICISTA COM ENCARGOS COMPLEMENTARES | H | 6 | 18.75 | 112.5
|  | 2 | 88316 | MÃO DE OBRA | SERVENTE COM ENCARGOS COMPLEMENTARES | H | 6 | 12.09 | 72.54
|  | 3 | C-20 | COTAÇÃO | CAIXA P/ MEDICAO DE DEMANDA E ENERGIA REATIVA EM CHAPA 18 ESTAMPADA , PADRAO DE CONCESSIONARIA LOCAL | UN | 1 | 561.96 | 561.96
[6 empty] | PREÇO TOTAL |  |  | 747
[6 empty] | BDI (%) |  |  | 204.6
[6 empty] | PREÇO TOTAL C/ BDI |  |  | 951.6
COMP. | 441 | 15.6.34 | 93654 | SINAPI-ADAPT | DISJUNTOR MONOPOLAR TIPO DIN, CORRENTE NOMINAL DE 16A - FORNECIMENTO E INSTALAÇÃO. AF_04/2016 | UNID |  |  |  | 93654 | 9.49 | 2.59 | 12.08
|  | 1 | 1570 | INS-SINAPI | TERMINAL A COMPRESSAO EM COBRE ESTANHADO PARA CABO 2,5 MM2, 1 FURO E 1 COMPRESSAO, PARA PARAFUSO DE FIXACAO M5 | UN | 1 | 0.48 | 0.48
|  | 2 | 34653 | INS-SINAPI | DISJUNTOR TIPO DIN/IEC, MONOPOLAR DE 6 ATE 32A | UN | 1 | 7.51 | 7.51
|  | 3 | 88247 | MÃO DE OBRA | AUXILIAR DE ELETRICISTA COM ENCARGOS COMPLEMENTARES | H | 0.0476 | 12.87 | 0.61
|  | 4 | 88264 | MÃO DE OBRA | ELETRICISTA COM ENCARGOS COMPLEMENTARES | H | 0.0476 | 18.75 | 0.89
[6 empty] | PREÇO TOTAL |  |  | 9.49
[6 empty] | BDI (%) |  |  | 2.59
[6 empty] | PREÇO TOTAL C/ BDI |  |  | 12.08
COMP. | 442 | 15.6.35 | 93664 | SINAPI-ADAPT | DISJUNTOR BIPOLAR TIPO DIN, CORRENTE NOMINAL DE 32A - FORNECIMENTO E INSTALAÇÃO. AF_04/2016 | UNID |  |  |  | 93664 | 50.31 | 13.77 | 64.08
|  | 1 | 1573 | INS-SINAPI | TERMINAL A COMPRESSAO EM COBRE ESTANHADO PARA CABO 6 MM2, 1 FURO E 1 COMPRESSAO, PARA PARAFUSO DE FIXACAO M6 | UN | 2 | 0.75 | 1.5
|  | 2 | 34616 | INS-SINAPI | DISJUNTOR TIPO DIN/IEC, BIPOLAR DE 6 ATE 32A | UN | 1 | 43.06 | 43.06
|  | 3 | 88247 | MÃO DE OBRA | AUXILIAR DE ELETRICISTA COM ENCARGOS COMPLEMENTARES | H | 0.1823 | 12.87 | 2.34
|  | 4 | 88264 | MÃO DE OBRA | ELETRICISTA COM ENCARGOS COMPLEMENTARES | H | 0.1823 | 18.75 | 3.41
[6 empty] | PREÇO TOTAL |  |  | 50.31
[6 empty] | BDI (%) |  |  | 13.77
[6 empty] | PREÇO TOTAL C/ BDI |  |  | 64.08
COMP. | 443 | 15.6.36 | 93670 | SINAPI-ADAPT | DISJUNTOR TRIPOLAR TIPO DIN, CORRENTE NOMINAL DE 25A - FORNECIMENTO E INSTALAÇÃO. AF_04/2016 | UNID |  |  |  | 93670 | 60.92 | 16.68 | 77.6
|  | 1 | 1571 | INS-SINAPI | TERMINAL A COMPRESSAO EM COBRE ESTANHADO PARA CABO 4 MM2, 1 FURO E 1 COMPRESSAO, PARA PARAFUSO DE FIXACAO M5 | UN | 3 | 0.63 | 1.89
|  | 2 | 34709 | INS-SINAPI | DISJUNTOR TIPO DIN/IEC, TRIPOLAR DE 10 ATE 50A | UN | 1 | 52.76 | 52.76
|  | 3 | 88247 | MÃO DE OBRA | AUXILIAR DE ELETRICISTA COM ENCARGOS COMPLEMENTARES | H | 0.1988 | 12.87 | 2.55
|  | 4 | 88264 | MÃO DE OBRA | ELETRICISTA COM ENCARGOS COMPLEMENTARES | H | 0.1988 | 18.75 | 3.72
[6 empty] | PREÇO TOTAL |  |  | 60.92
[6 empty] | BDI (%) |  |  | 16.68
[6 empty] | PREÇO TOTAL C/ BDI |  |  | 77.6
COMP. | 444 | 15.6.37 | COMP-140 | COMP. PRÓPRIA | DISJUNTOR BIPOLAR DR 25 A | UNID |  |  |  | COMP-140 | 150.29 | 41.16 | 191.45
|  | 1 | 88264 | MÃO DE OBRA | ELETRICISTA COM ENCARGOS COMPLEMENTARES | H | 0.6 | 18.75 | 11.25
|  | 2 | 88316 | MÃO DE OBRA | SERVENTE COM ENCARGOS COMPLEMENTARES | H | 0.6 | 12.09 | 7.25
|  | 3 | 39455 | INS-SINAPI | DISPOSITIVO DR, 4 POLOS, SENSIBILIDADE DE 30 MA, CORRENTE DE 25 A, TIPO AC | UN | 1 | 131.79 | 131.79
[6 empty] | PREÇO TOTAL |  |  | 150.29
[6 empty] | BDI (%) |  |  | 41.16
[6 empty] | PREÇO TOTAL C/ BDI |  |  | 191.45
COMP. | 445 | 15.6.38 | COMP-141 | COMP. PRÓPRIA | DISJUNTOR BIPOLAR DR 32 A | UNID |  |  |  | COMP-141 | 150.39 | 41.19 | 191.58
|  | 1 | 88264 | MÃO DE OBRA | ELETRICISTA COM ENCARGOS COMPLEMENTARES | H | 0.6 | 18.75 | 11.25
|  | 2 | 88316 | MÃO DE OBRA | SERVENTE COM ENCARGOS COMPLEMENTARES | H | 0.6 | 12.09 | 7.25
|  | 3 | 39456 | INS-SINAPI | DISPOSITIVO DR, 4 POLOS, SENSIBILIDADE DE 30 MA, CORRENTE DE 40 A, TIPO AC | UN | 1 | 131.89 | 131.89
[6 empty] | PREÇO TOTAL |  |  | 150.39
[6 empty] | BDI (%) |  |  | 41.19
[6 empty] | PREÇO TOTAL C/ BDI |  |  | 191.58
COMP. | 446 | 15.6.39 | COMP-046 | COMP. PRÓPRIA | DISJUNTOR TERMOMAGNETICO TRIPOLAR PADRAO NEMA (AMERICANO) 60 A 100A 240V, FORNECIMENTO E INSTALACAO | UNID |  |  |  | COMP-046 | 104.66 | 28.66 | 133.32
|  | 1 | 88247 | MÃO DE OBRA | AUXILIAR DE ELETRICISTA COM ENCARGOS COMPLEMENTARES | H | 0.4 | 12.87 | 5.14
|  | 2 | 88264 | MÃO DE OBRA | ELETRICISTA COM ENCARGOS COMPLEMENTARES | H | 0.4 | 18.75 | 7.5
|  | 3 | 2373 | INS-SINAPI | DISJUNTOR TIPO NEMA, TRIPOLAR 60 ATE 100 A, TENSAO MAXIMA DE 415 V | UN | 1 | 92.02 | 92.02
[6 empty] | PREÇO TOTAL |  |  | 104.66
[6 empty] | BDI (%) |  |  | 28.66
[6 empty] | PREÇO TOTAL C/ BDI |  |  | 133.32
COMP. | 447 | 15.6.40 | COMP-047 | COMP. PRÓPRIA | DISJUNTOR TERMOMAGNETICO TRIPOLAR EM CAIXA MOLDADA 175 A 225A 240V, FORNECIMENTO E INSTALACAO | UNID |  |  |  | COMP-047 | 470.83 | 128.96 | 599.79
|  | 1 | 88247 | MÃO DE OBRA | AUXILIAR DE ELETRICISTA COM ENCARGOS COMPLEMENTARES | H | 0.4 | 12.87 | 5.14
|  | 2 | 88264 | MÃO DE OBRA | ELETRICISTA COM ENCARGOS COMPLEMENTARES | H | 0.4 | 18.75 | 7.5
|  | 3 | 2377 | INS-SINAPI | DISJUNTOR TERMOMAGNETICO TRIPOLAR 200 A / 600 V, TIPO FXD / ICC - 35 KA | UN | 1 | 458.19 | 458.19
[6 empty] | PREÇO TOTAL |  |  | 470.83
[6 empty] | BDI (%) |  |  | 128.96
[6 empty] | PREÇO TOTAL C/ BDI |  |  | 599.79
COMP. | 448 | 15.7.1 | COMP-143 | COMP. PRÓPRIA | GRUPO GERADOR DIESEL, CARENADO, SILENCIADO COM QTA, POTENCIA STANDART ENTRE 140 E 150 KVA, VELOCIDADE DE 1800 RPM, FREQUENCIA DE 60 HZ - FORNECIMENTO | UNID |  |  |  | COMP-143 | 117045.79 | 15461.74 | 132507.53
|  | 1 | C-23 | COTAÇÃO | GRUPO MOTOR GERADOR150 KVA MODELO: GEHM 150 COM USCA (QTA.) | UNID | 1 | 110788.88 | 110788.88
|  | 2 | C-24 | COTAÇÃO | ATENUADOR / SILENCIADOR DE RUÍDO DE 85 DB À 1,5M, PARA GMG - GRUPO MOTOR GERADOR DE 150 KVA (CONJUNTO DE ASPIRAÇÃO, EXAUSTÃO-900X1200X1000MM E PAINEL ACÚSTICO COM PORTA-900X2100MM) | CJ | 1 | 6256.91 | 6256.91
[6 empty] | PREÇO TOTAL |  |  | 117045.79
[6 empty] | BDI (%) |  |  | 15461.74
[6 empty] | PREÇO TOTAL C/ BDI |  |  | 132507.53
COMP. | 449 | 15.7.2 | COMP-144 | COMP. PRÓPRIA | INSTALAÇÃO DE GRUPO GERADOR E QTA | UNID |  |  |  | COMP-144 | 493.44 | 135.15 | 628.59
|  | 1 | 88264 | MÃO DE OBRA | ELETRICISTA COM ENCARGOS COMPLEMENTARES | H | 16 | 18.75 | 300
|  | 2 | 88316 | MÃO DE OBRA | SERVENTE COM ENCARGOS COMPLEMENTARES | H | 16 | 12.09 | 193.44
[6 empty] | PREÇO TOTAL |  |  | 493.44
[6 empty] | BDI (%) |  |  | 135.15
[6 empty] | PREÇO TOTAL C/ BDI |  |  | 628.59
COMP. | 450 | 16.1.1 | COMP-145 | COMP. PRÓPRIA | AR COND. SPLIT HI-WALL 9.000 BTU | UNID |  |  |  | COMP-145 | 1637.79 | 448.59 | 2086.38
|  | 1 | 88247 | MÃO DE OBRA | AUXILIAR DE ELETRICISTA COM ENCARGOS COMPLEMENTARES | H | 2.062 | 12.87 | 26.53
|  | 2 | 88264 | MÃO DE OBRA | ELETRICISTA COM ENCARGOS COMPLEMENTARES | H | 2.062 | 18.75 | 38.66
|  | 3 | 39551 | INS-SINAPI | AR CONDICIONADO SPLIT ON/OFF, HI-WALL (PAREDE), 9000 BTUS/H, CICLO QUENTE/FRIO, 60 HZ, CLASSIFICACAO ENERGETICA A - SELO PROCEL, GAS HFC, CONTROLE S/ FIO | UN | 1 | 1572.6 | 1572.6
[6 empty] | PREÇO TOTAL |  |  | 1637.79
[6 empty] | BDI (%) |  |  | 448.59
[6 empty] | PREÇO TOTAL C/ BDI |  |  | 2086.38
COMP. | 451 | 16.1.2 | COMP-146 | COMP. PRÓPRIA | AR CONDICIONADO BI SPLIT 12.000 BTU | UNID |  |  |  | COMP-146 | 3548.8 | 972.01 | 4520.81
|  | 1 | 88250 | MÃO DE OBRA | AUXILIAR DE MECÂNICO COM ENCARGOS COMPLEMENTARES | H | 74.232 | 11.79 | 875.19
|  | 2 | 88275 | MÃO DE OBRA | MECÃNICO DE EQUIPAMENTOS PESADOS COM ENCARGOS COMPLEMENTARES | H | 30.93 | 19.28 | 596.33
|  | 3 | 42425 | INS-SINAPI | AR CONDICIONADO SPLIT INVERTER, HI-WALL (PAREDE), 12000 BTU/H, CICLO FRIO, 60HZ, CLASSIFICACAO A (SELO PROCEL), GAS HFC, CONTROLE S/FIO | UN | 1 | 2077.28 | 2077.28
[6 empty] | PREÇO TOTAL |  |  | 3548.8
[6 empty] | BDI (%) |  |  | 972.01
[6 empty] | PREÇO TOTAL C/ BDI |  |  | 4520.81
COMP. | 452 | 16.1.3 | COMP-147 | COMP. PRÓPRIA | AR CONDICIONADO SPLIT 18.000 BTU | UNID |  |  |  | COMP-147 | 3179.89 | 870.97 | 4050.86
|  | 1 | 88250 | MÃO DE OBRA | AUXILIAR DE MECÂNICO COM ENCARGOS COMPLEMENTARES | H | 3.093 | 11.79 | 36.46
|  | 2 | 88275 | MÃO DE OBRA | MECÃNICO DE EQUIPAMENTOS PESADOS COM ENCARGOS COMPLEMENTARES | H | 3.093 | 19.28 | 59.63
|  | 3 | 42422 | INS-SINAPI | AR CONDICIONADO SPLIT INVERTER, HI-WALL (PAREDE), 18000 BTU/H, CICLO FRIO, 60HZ, CLASSIFICACAO A (SELO PROCEL), GAS HFC, CONTROLE S/FIO | UN | 1 | 3083.8 | 3083.8
[6 empty] | PREÇO TOTAL |  |  | 3179.89
[6 empty] | BDI (%) |  |  | 870.97
[6 empty] | PREÇO TOTAL C/ BDI |  |  | 4050.86
COMP. | 453 | 16.1.4 | COMP-148 | COMP. PRÓPRIA | AR CONDICIONADO SPLIT PISO/TETO 18.000 BTU | UNID |  |  |  | COMP-148 | 8154.96 | 2233.64 | 10388.6
|  | 1 | 88247 | MÃO DE OBRA | AUXILIAR DE ELETRICISTA COM ENCARGOS COMPLEMENTARES | H | 3.093 | 12.87 | 39.8
|  | 2 | 88264 | MÃO DE OBRA | ELETRICISTA COM ENCARGOS COMPLEMENTARES | H | 3.093 | 18.75 | 57.99
|  | 3 | 88275 | MÃO DE OBRA | MECÃNICO DE EQUIPAMENTOS PESADOS COM ENCARGOS COMPLEMENTARES | H | 3.093 | 19.28 | 59.63
|  | 4 | 42416 | INS-SINAPI | AR CONDICIONADO SPLIT INVERTER, PISO TETO, 18000 BTU/H, CICLO FRIO, 60HZ, CLASSIFICACAO ENERGETICA A OU B (SELO PROCEL), GAS HFC, CONTROLE S/FIO | UN | 1 | 7997.54 | 7997.54
[6 empty] | PREÇO TOTAL |  |  | 8154.96
[6 empty] | BDI (%) |  |  | 2233.64
[6 empty] | PREÇO TOTAL C/ BDI |  |  | 10388.6
COMP. | 454 | 16.1.5 | COMP-149 | COMP. PRÓPRIA | AR CONDICIONADO PISO/TETO 30.000 BTU | UNID |  |  |  | COMP-149 | 5452.41 | 1493.41 | 6945.82
|  | 1 | 88250 | MÃO DE OBRA | AUXILIAR DE MECÂNICO COM ENCARGOS COMPLEMENTARES | H | 8.248 | 11.79 | 97.24
|  | 2 | 88275 | MÃO DE OBRA | MECÃNICO DE EQUIPAMENTOS PESADOS COM ENCARGOS COMPLEMENTARES | H | 5.155 | 19.28 | 99.38
|  | 3 | 39558 | INS-SINAPI | AR CONDICIONADO SPLIT ON/OFF, CASSETE (TETO), 30000 BTUS/H, CICLO QUENTE/FRIO, 60 HZ, CLASSIFICACAO ENERGETICA A - SELO PROCEL, GAS HFC, CONTROLE S/ FIO | UN | 1 | 5255.79 | 5255.79
[6 empty] | PREÇO TOTAL |  |  | 5452.41
[6 empty] | BDI (%) |  |  | 1493.41
[6 empty] | PREÇO TOTAL C/ BDI |  |  | 6945.82
COMP. | 455 | 16.1.6 | COMP-150 | COMP. PRÓPRIA | AR CONDICIONADO SPLIT 36.000 BTUS | UNID |  |  |  | COMP-150 | 10321.1 | 2826.94 | 13148.04
|  | 1 | 88250 | MÃO DE OBRA | AUXILIAR DE MECÂNICO COM ENCARGOS COMPLEMENTARES | H | 6.165 | 11.79 | 72.68
|  | 2 | 88275 | MÃO DE OBRA | MECÃNICO DE EQUIPAMENTOS PESADOS COM ENCARGOS COMPLEMENTARES | H | 6.165 | 19.28 | 118.86
|  | 3 | 42419 | INS-SINAPI | AR CONDICIONADO SPLIT INVERTER, PISO TETO, 36000 BTU/H, CICLO FRIO, 60HZ, CLASSIFICACAO ENERGETICA A OU B (SELO PROCEL), GAS HFC, CONTROLE S/FIO | UN | 1 | 10129.56 | 10129.56
[6 empty] | PREÇO TOTAL |  |  | 10321.1
[6 empty] | BDI (%) |  |  | 2826.94
[6 empty] | PREÇO TOTAL C/ BDI |  |  | 13148.04
COMP. | 456 | 16.2.1 | 97327 | SINAPI-ADAPT | TUBO EM COBRE FLEXÍVEL, DN 1/4, COM ISOLAMENTO, INSTALADO EM RAMAL DE ALIMENTAÇÃO DE AR CONDICIONADO COM CONDENSADORA INDIVIDUAL FORNECIMENTO E INSTALAÇÃO. AF_12/2015 | M |  |  |  | 97327 | 20.42 | 5.59 | 26.01
|  | 1 | 39662 | INS-SINAPI | TUBO DE COBRE FLEXIVEL, D = 1/4 ", E = 0,79 MM, PARA AR-CONDICIONADO/ INSTALACOES GAS RESIDENCIAIS E COMERCIAIS | M | 1.0211 | 13.64 | 13.92
|  | 2 | 39738 | INS-SINAPI | TUBO DE BORRACHA ELASTOMERICA FLEXIVEL, PRETA, PARA ISOLAMENTO TERMICO DE TUBULACAO, DN 1/4" (6 MM), E= 9 MM, COEFICIENTE DE CONDUTIVIDADE TERMICA 0,036W/mK, VAPOR DE AGUA MAIOR OU IGUAL A 10.000 | M | 1.0211 | 4.95 | 5.05
|  | 3 | 88248 | MÃO DE OBRA | AUXILIAR DE ENCANADOR OU BOMBEIRO HIDRÁULICO COM ENCARGOS COMPLEMENTARES | H | 0.052 | 12.28 | 0.63
|  | 4 | 88267 | MÃO DE OBRA | ENCANADOR OU BOMBEIRO HIDRÁULICO COM ENCARGOS COMPLEMENTARES | H | 0.052 | 15.94 | 0.82
[6 empty] | PREÇO TOTAL |  |  | 20.42
[6 empty] | BDI (%) |  |  | 5.59
[6 empty] | PREÇO TOTAL C/ BDI |  |  | 26.01
COMP. | 457 | 16.2.2 | 97328 | SINAPI-ADAPT | TUBO EM COBRE FLEXÍVEL, DN 3/8", COM ISOLAMENTO, INSTALADO EM RAMAL DE ALIMENTAÇÃO DE AR CONDICIONADO COM CONDENSADORA INDIVIDUAL  FORNECIMENTO E INSTALAÇÃO. AF_12/2015 | M |  |  |  | 97328 | 35.74 | 9.78 | 45.52
|  | 1 | 39664 | INS-SINAPI | TUBO DE COBRE FLEXIVEL, D = 3/8 ", E = 0,79 MM, PARA AR-CONDICIONADO/ INSTALACOES GAS RESIDENCIAIS E COMERCIAIS | M | 1.0211 | 20.98 | 21.42
|  | 2 | 39741 | INS-SINAPI | TUBO DE BORRACHA ELASTOMERICA FLEXIVEL, PRETA, PARA ISOLAMENTO TERMICO DE TUBULACAO, DN 3/8" (10 MM), E= 19 MM, COEFICIENTE DE CONDUTIVIDADE TERMICA 0,036W/mK, VAPOR DE AGUA MAIOR OU IGUAL A 10.000 | M | 1.0211 | 12.47 | 12.73
|  | 3 | 88248 | MÃO DE OBRA | AUXILIAR DE ENCANADOR OU BOMBEIRO HIDRÁULICO COM ENCARGOS COMPLEMENTARES | H | 0.057 | 12.28 | 0.69
|  | 4 | 88267 | MÃO DE OBRA | ENCANADOR OU BOMBEIRO HIDRÁULICO COM ENCARGOS COMPLEMENTARES | H | 0.057 | 15.94 | 0.9
[6 empty] | PREÇO TOTAL |  |  | 35.74
[6 empty] | BDI (%) |  |  | 9.78
[6 empty] | PREÇO TOTAL C/ BDI |  |  | 45.52
COMP. | 458 | 16.2.3 | 97330 | SINAPI-ADAPT | TUBO EM COBRE FLEXÍVEL, DN 5/8", COM ISOLAMENTO, INSTALADO EM RAMAL DE ALIMENTAÇÃO DE AR CONDICIONADO COM CONDENSADORA INDIVIDUAL  FORNECIMENTO E INSTALAÇÃO. AF_12/2015 | M |  |  |  | 97330 | 54.66 | 14.97 | 69.63
|  | 1 | 39665 | INS-SINAPI | TUBO DE COBRE FLEXIVEL, D = 5/8 ", E = 0,79 MM, PARA AR-CONDICIONADO/ INSTALACOES GAS RESIDENCIAIS E COMERCIAIS | M | 1.0211 | 35.4 | 36.14
|  | 2 | 39853 | INS-SINAPI | TUBO DE BORRACHA ELASTOMERICA FLEXIVEL, PRETA, PARA ISOLAMENTO TERMICO DE TUBULACAO, DN 5/8" (15 MM), E= 19 MM, COEFICIENTE DE CONDUTIVIDADE TERMICA 0,036W/MK, VAPOR DE AGUA MAIOR OU IGUAL A 10.000 | M | 1.0211 | 16.38 | 16.72
|  | 3 | 88248 | MÃO DE OBRA | AUXILIAR DE ENCANADOR OU BOMBEIRO HIDRÁULICO COM ENCARGOS COMPLEMENTARES | H | 0.064 | 12.28 | 0.78
|  | 4 | 88267 | MÃO DE OBRA | ENCANADOR OU BOMBEIRO HIDRÁULICO COM ENCARGOS COMPLEMENTARES | H | 0.064 | 15.94 | 1.02
[6 empty] | PREÇO TOTAL |  |  | 54.66
[6 empty] | BDI (%) |  |  | 14.97
[6 empty] | PREÇO TOTAL C/ BDI |  |  | 69.63
COMP. | 459 | 16.2.4 | COMP-151 | COMP. PRÓPRIA | REDE FRIGORÍGENA C/ TUBO DE COBRE 3/4" FLEXÍVEL, ISOLADO COM BORRACHA ELASTOMÉRICA, SUSTENTAÇÃO, SOLDA E LIMPEZA. | M |  |  |  | COMP-151 | 156.69 | 42.91 | 199.6
|  | 1 | 88267 | MÃO DE OBRA | ENCANADOR OU BOMBEIRO HIDRÁULICO COM ENCARGOS COMPLEMENTARES | H | 0.36 | 15.94 | 5.73
|  | 2 | 88248 | MÃO DE OBRA | AUXILIAR DE ENCANADOR OU BOMBEIRO HIDRÁULICO COM ENCARGOS COMPLEMENTARES | H | 0.36 | 12.28 | 4.42
|  | 3 | 39701 | INS-SINAPI | FITA ADESIVA ASFALTICA ALUMINIZADA MULTIUSO, L = 10 CM, ROLO DE 10 M | UN | 1.5 | 63.15 | 94.72
|  | 4 | 39696 | INS-SINAPI | MANTA ALUMINIZADA 1 FACE PARA SUBCOBERTURA, E = *1* MM | M² | 0.658 | 5.2 | 3.42
|  | 5 | 39897 | INS-SINAPI | PASTA PARA SOLDA DE TUBOS E CONEXOES DE COBRE (EMBALAGEM COM 250 G) | UN | 0.0009 | 37.44 | 0.03
|  | 6 | 39666 | INS-SINAPI | TUBO DE COBRE FLEXIVEL, D = 3/4 ", E = 0,79 MM, PARA AR-CONDICIONADO/ INSTALACOES GAS RESIDENCIAIS E COMERCIAIS | M | 1.1 | 42.81 | 47.09
|  | 7 | 12732 | INS-SINAPI | SOLDA ESTANHO/COBRE PARA CONEXOES DE COBRE, FIO 2,5 MM, CARRETEL 500 GR (SEM CHUMBO) | UN | 0.0063 | 204.22 | 1.28
[6 empty] | PREÇO TOTAL |  |  | 156.69
[6 empty] | BDI (%) |  |  | 42.91
[6 empty] | PREÇO TOTAL C/ BDI |  |  | 199.6
COMP. | 460 | 16.2.5 | COMP-152 | COMP. PRÓPRIA | REDE FRIGORÍGENA C/ TUBO DE COBRE 7/8" FLEXÍVEL, ISOLADO COM BORRACHA ELASTOMÉRICA, SUSTENTAÇÃO, SOLDA E LIMPEZA. | M |  |  |  | COMP-152 | 149.67 | 40.99 | 190.66
|  | 1 | 88248 | MÃO DE OBRA | AUXILIAR DE ENCANADOR OU BOMBEIRO HIDRÁULICO COM ENCARGOS COMPLEMENTARES | H | 0.4 | 12.28 | 4.91
|  | 2 | 88267 | MÃO DE OBRA | ENCANADOR OU BOMBEIRO HIDRÁULICO COM ENCARGOS COMPLEMENTARES | H | 0.4 | 15.94 | 6.37
|  | 3 | 39701 | INS-SINAPI | FITA ADESIVA ASFALTICA ALUMINIZADA MULTIUSO, L = 10 CM, ROLO DE 10 M | UN | 1.5 | 63.15 | 94.72
|  | 4 | 39696 | INS-SINAPI | MANTA ALUMINIZADA 1 FACE PARA SUBCOBERTURA, E = *1* MM | M² | 0.658 | 5.2 | 3.42
|  | 5 | 39897 | INS-SINAPI | PASTA PARA SOLDA DE TUBOS E CONEXOES DE COBRE (EMBALAGEM COM 250 G) | UN | 0.0009 | 37.44 | 0.03
|  | 6 | 12732 | INS-SINAPI | SOLDA ESTANHO/COBRE PARA CONEXOES DE COBRE, FIO 2,5 MM, CARRETEL 500 GR (SEM CHUMBO) | UN | 0.0063 | 204.22 | 1.28
|  | 7 | 39665 | INS-SINAPI | TUBO DE COBRE FLEXIVEL, D = 5/8 ", E = 0,79 MM, PARA AR-CONDICIONADO/ INSTALACOES GAS RESIDENCIAIS E COMERCIAIS | M | 1.1 | 35.4 | 38.94
[6 empty] | PREÇO TOTAL |  |  | 149.67
[6 empty] | BDI (%) |  |  | 40.99
[6 empty] | PREÇO TOTAL C/ BDI |  |  | 190.66
COMP. | 461 | 16.3.1 | COMP-153 | COMP. PRÓPRIA | SUPORTE EM TIRANTE EM BARRA ROSCADA E CANTONEIRA 1 1/4" X 1 1/4" X 3/16" | UNID |  |  |  | COMP-153 | 72.5 | 19.85 | 92.35
|  | 1 | 11964 | INS-SINAPI | PARAFUSO DE ACO TIPO CHUMBADOR PARABOLT, DIAMETRO 3/8", COMPRIMENTO 75 MM | UN | 2 | 1.1 | 2.2
|  | 2 | C-37 | COTAÇÃO | TIRANTE C/ ROSCA D=3/8"X1000MM (MARVITEC REF. 1431 OU SIMILAR | M | 2 | 5.23 | 10.46
|  | 3 | 88267 | MÃO DE OBRA | ENCANADOR OU BOMBEIRO HIDRÁULICO COM ENCARGOS COMPLEMENTARES | H | 1 | 15.94 | 15.94
|  | 4 | 88248 | MÃO DE OBRA | AUXILIAR DE ENCANADOR OU BOMBEIRO HIDRÁULICO COM ENCARGOS COMPLEMENTARES | H | 1 | 12.28 | 12.28
|  | 5 | 588 | INS-SINAPI | CANTONEIRA ALUMINIO ABAS IGUAIS 1 1/4 ", E = 3/16 " | M | 1 | 28.5 | 28.5
|  | 6 | 4342 | INS-SINAPI | PORCA ZINCADA, SEXTAVADA, DIAMETRO 3/8" | UN | 6 | 0.1 | 0.6
|  | 7 | 39207 | INS-SINAPI | ARRUELA EM ALUMINIO, COM ROSCA, DE 3/8", PARA ELETRODUTO | UN | 4 | 0.63 | 2.52
[6 empty] | PREÇO TOTAL |  |  | 72.5
[6 empty] | BDI (%) |  |  | 19.85
[6 empty] | PREÇO TOTAL C/ BDI |  |  | 92.35
COMP. | 462 | 17.1.1 | COMP-154 | COMP. PRÓPRIA | AROEIRA-SALSA | UNID |  |  |  | COMP-154 | 317.02 | 86.83 | 403.85
|  | 1 | 88441 | MÃO DE OBRA | JARDINEIRO COM ENCARGOS COMPLEMENTARES | H | 0.25 | 16.26 | 4.06
|  | 2 | 88243 | MÃO DE OBRA | AJUDANTE ESPECIALIZADO COM ENCARGOS COMPLEMENTARES | H | 1.4 | 14.32 | 20.04
|  | 3 | C-38 | COTAÇÃO | ADUBO ORGÂNICO BOVINO, CACAU OU SIMILAR (1.000KG = 0,5208M3) | KG | 30 | 0.05933 | 1.77
|  | 4 | C-39 | COTAÇÃO | ADUBO MINERAL NPK (10-10-10) | KG | 0.8 | 1.82 | 1.45
|  | 5 | 7253 | INS-SINAPI | TERRA VEGETAL (GRANEL) | M³ | 0.512 | 139.28 | 71.31
|  | 6 | 359 | INS-SINAPI | MUDA DE ARVORE ORNAMENTAL, OITI/AROEIRA SALSA/ANGICO/IPE/JACARANDA OU EQUIVALENTE DA REGIAO, H= *2* M | UN | 1 | 218.39 | 218.39
[6 empty] | PREÇO TOTAL |  |  | 317.02
[6 empty] | BDI (%) |  |  | 86.83
[6 empty] | PREÇO TOTAL C/ BDI |  |  | 403.85
COMP. | 463 | 17.1.2 | COMP-155 | COMP. PRÓPRIA | IPÊ-AMARELO | UNID |  |  |  | COMP-155 | 317.02 | 86.83 | 403.85
|  | 1 | 88441 | MÃO DE OBRA | JARDINEIRO COM ENCARGOS COMPLEMENTARES | H | 0.25 | 16.26 | 4.06
|  | 2 | 88243 | MÃO DE OBRA | AJUDANTE ESPECIALIZADO COM ENCARGOS COMPLEMENTARES | H | 1.4 | 14.32 | 20.04
|  | 3 | C-38 | COTAÇÃO | ADUBO ORGÂNICO BOVINO, CACAU OU SIMILAR (1.000KG = 0,5208M3) | KG | 30 | 0.05933 | 1.77
|  | 4 | C-39 | COTAÇÃO | ADUBO MINERAL NPK (10-10-10) | KG | 0.8 | 1.82 | 1.45
|  | 5 | 7253 | INS-SINAPI | TERRA VEGETAL (GRANEL) | M³ | 0.512 | 139.28 | 71.31
|  | 6 | 359 | INS-SINAPI | MUDA DE ARVORE ORNAMENTAL, OITI/AROEIRA SALSA/ANGICO/IPE/JACARANDA OU EQUIVALENTE DA REGIAO, H= *2* M | UN | 1 | 218.39 | 218.39
[6 empty] | PREÇO TOTAL |  |  | 317.02
[6 empty] | BDI (%) |  |  | 86.83
[6 empty] | PREÇO TOTAL C/ BDI |  |  | 403.85
COMP. | 464 | 17.1.3 | COMP-156 | COMP. PRÓPRIA | IPÊ-BRANCO | UNID |  |  |  | COMP-156 | 317.02 | 86.83 | 403.85
|  | 1 | 88441 | MÃO DE OBRA | JARDINEIRO COM ENCARGOS COMPLEMENTARES | H | 0.25 | 16.26 | 4.06
|  | 2 | 88243 | MÃO DE OBRA | AJUDANTE ESPECIALIZADO COM ENCARGOS COMPLEMENTARES | H | 1.4 | 14.32 | 20.04
|  | 3 | C-38 | COTAÇÃO | ADUBO ORGÂNICO BOVINO, CACAU OU SIMILAR (1.000KG = 0,5208M3) | KG | 30 | 0.05933 | 1.77
|  | 4 | C-39 | COTAÇÃO | ADUBO MINERAL NPK (10-10-10) | KG | 0.8 | 1.82 | 1.45
|  | 5 | 7253 | INS-SINAPI | TERRA VEGETAL (GRANEL) | M³ | 0.512 | 139.28 | 71.31
|  | 6 | 359 | INS-SINAPI | MUDA DE ARVORE ORNAMENTAL, OITI/AROEIRA SALSA/ANGICO/IPE/JACARANDA OU EQUIVALENTE DA REGIAO, H= *2* M | UN | 1 | 218.39 | 218.39
[6 empty] | PREÇO TOTAL |  |  | 317.02
[6 empty] | BDI (%) |  |  | 86.83
[6 empty] | PREÇO TOTAL C/ BDI |  |  | 403.85
COMP. | 465 | 17.1.4 | COMP-157 | COMP. PRÓPRIA | IPÊ-ROXO | UNID |  |  |  | COMP-157 | 317.02 | 86.83 | 403.85
|  | 1 | 88441 | MÃO DE OBRA | JARDINEIRO COM ENCARGOS COMPLEMENTARES | H | 0.25 | 16.26 | 4.06
|  | 2 | 88243 | MÃO DE OBRA | AJUDANTE ESPECIALIZADO COM ENCARGOS COMPLEMENTARES | H | 1.4 | 14.32 | 20.04
|  | 3 | C-38 | COTAÇÃO | ADUBO ORGÂNICO BOVINO, CACAU OU SIMILAR (1.000KG = 0,5208M3) | KG | 30 | 0.05933 | 1.77
|  | 4 | C-39 | COTAÇÃO | ADUBO MINERAL NPK (10-10-10) | KG | 0.8 | 1.82 | 1.45
|  | 5 | 7253 | INS-SINAPI | TERRA VEGETAL (GRANEL) | M³ | 0.512 | 139.28 | 71.31
|  | 6 | 359 | INS-SINAPI | MUDA DE ARVORE ORNAMENTAL, OITI/AROEIRA SALSA/ANGICO/IPE/JACARANDA OU EQUIVALENTE DA REGIAO, H= *2* M | UN | 1 | 218.39 | 218.39
[6 empty] | PREÇO TOTAL |  |  | 317.02
[6 empty] | BDI (%) |  |  | 86.83
[6 empty] | PREÇO TOTAL C/ BDI |  |  | 403.85
COMP. | 466 | 17.1.5 | COMP-158 | COMP. PRÓPRIA | IPÊ-AMARELO DE JARDIM | UNID |  |  |  | COMP-158 | 122.44 | 33.53 | 155.97
|  | 1 | 88441 | MÃO DE OBRA | JARDINEIRO COM ENCARGOS COMPLEMENTARES | H | 0.25 | 16.26 | 4.06
|  | 2 | 88243 | MÃO DE OBRA | AJUDANTE ESPECIALIZADO COM ENCARGOS COMPLEMENTARES | H | 1.4 | 14.32 | 20.04
|  | 3 | C-38 | COTAÇÃO | ADUBO ORGÂNICO BOVINO, CACAU OU SIMILAR (1.000KG = 0,5208M3) | KG | 30 | 0.05933 | 1.77
|  | 4 | C-39 | COTAÇÃO | ADUBO MINERAL NPK (10-10-10) | KG | 0.8 | 1.82 | 1.45
|  | 5 | 7253 | INS-SINAPI | TERRA VEGETAL (GRANEL) | M³ | 0.512 | 139.28 | 71.31
|  | 6 | C-40 | COTAÇÃO | PLANTA - IPÊ AMARELO DE JARDIM (TECOMA STANS) | UN | 1 | 23.81 | 23.81
[6 empty] | PREÇO TOTAL |  |  | 122.44
[6 empty] | BDI (%) |  |  | 33.53
[6 empty] | PREÇO TOTAL C/ BDI |  |  | 155.97
COMP. | 467 | 17.1.6 | COMP-159 | COMP. PRÓPRIA | CAJUEIRO | UNID |  |  |  | COMP-159 | 122.44 | 33.53 | 155.97
|  | 1 | 88441 | MÃO DE OBRA | JARDINEIRO COM ENCARGOS COMPLEMENTARES | H | 0.25 | 16.26 | 4.06
|  | 2 | 88243 | MÃO DE OBRA | AJUDANTE ESPECIALIZADO COM ENCARGOS COMPLEMENTARES | H | 1.4 | 14.32 | 20.04
|  | 3 | C-38 | COTAÇÃO | ADUBO ORGÂNICO BOVINO, CACAU OU SIMILAR (1.000KG = 0,5208M3) | KG | 30 | 0.05933 | 1.77
|  | 4 | C-39 | COTAÇÃO | ADUBO MINERAL NPK (10-10-10) | KG | 0.8 | 1.82 | 1.45
|  | 5 | 7253 | INS-SINAPI | TERRA VEGETAL (GRANEL) | M³ | 0.512 | 139.28 | 71.31
|  | 6 | C-41 | COTAÇÃO | PLANTA - CAJUEIRO (ANACARDIUM OCCIDENTALE) | UN | 1 | 23.81 | 23.81
[6 empty] | PREÇO TOTAL |  |  | 122.44
[6 empty] | BDI (%) |  |  | 33.53
[6 empty] | PREÇO TOTAL C/ BDI |  |  | 155.97
COMP. | 468 | 17.1.7 | 98511 | SINAPI-ADAPT | PLANTIO DE ÁRVORE ORNAMENTAL COM ALTURA DE MUDA MAIOR QUE 2,00 M E MENOR OU IGUAL A 4,00 M. AF_05/2018 | UNID |  |  |  | 98511 | 235.18 | 64.41 | 299.59
|  | 1 | 359 | INS-SINAPI | MUDA DE ARVORE ORNAMENTAL, OITI/AROEIRA SALSA/ANGICO/IPE/JACARANDA OU EQUIVALENTE DA REGIAO, H= *2* M | UN | 1 | 218.39 | 218.39
|  | 2 | 88316 | MÃO DE OBRA | SERVENTE COM ENCARGOS COMPLEMENTARES | H | 1.0401 | 12.09 | 12.57
|  | 3 | 88441 | MÃO DE OBRA | JARDINEIRO COM ENCARGOS COMPLEMENTARES | H | 0.26 | 16.26 | 4.22
[6 empty] | PREÇO TOTAL |  |  | 235.18
[6 empty] | BDI (%) |  |  | 64.41
[6 empty] | PREÇO TOTAL C/ BDI |  |  | 299.59
COMP. | 469 | 17.2.1 | COMP-160 | COMP. PRÓPRIA | PALMEIRA - JERIVÁ | UNID |  |  |  | COMP-160 | 188.02 | 51.49 | 239.51
|  | 1 | 88441 | MÃO DE OBRA | JARDINEIRO COM ENCARGOS COMPLEMENTARES | H | 0.25 | 16.26 | 4.06
|  | 2 | 88243 | MÃO DE OBRA | AJUDANTE ESPECIALIZADO COM ENCARGOS COMPLEMENTARES | H | 1.4 | 14.32 | 20.04
|  | 3 | C-38 | COTAÇÃO | ADUBO ORGÂNICO BOVINO, CACAU OU SIMILAR (1.000KG = 0,5208M3) | KG | 30 | 0.05933 | 1.77
|  | 4 | C-39 | COTAÇÃO | ADUBO MINERAL NPK (10-10-10) | KG | 0.8 | 1.82 | 1.45
|  | 5 | 7253 | INS-SINAPI | TERRA VEGETAL (GRANEL) | M³ | 0.512 | 139.28 | 71.31
|  | 6 | C-42 | COTAÇÃO | JERIVÁ - (SYAGRUS ROMANZOFFIANA) H=1,50 A 2,00 M - PALMÁCEA - MEDIDA: "PONTA FOLHA" | UN | 1 | 89.39 | 89.39
[6 empty] | PREÇO TOTAL |  |  | 188.02
[6 empty] | BDI (%) |  |  | 51.49
[6 empty] | PREÇO TOTAL C/ BDI |  |  | 239.51
COMP. | 470 | 17.2.2 | COMP-161 | COMP. PRÓPRIA | PALMEIRA - JUÇARA | UNID |  |  |  | COMP-161 | 167.29 | 45.82 | 213.11
|  | 1 | 88441 | MÃO DE OBRA | JARDINEIRO COM ENCARGOS COMPLEMENTARES | H | 0.25 | 16.26 | 4.06
|  | 2 | 88243 | MÃO DE OBRA | AJUDANTE ESPECIALIZADO COM ENCARGOS COMPLEMENTARES | H | 1.4 | 14.32 | 20.04
|  | 3 | C-38 | COTAÇÃO | ADUBO ORGÂNICO BOVINO, CACAU OU SIMILAR (1.000KG = 0,5208M3) | KG | 30 | 0.05933 | 1.77
|  | 4 | C-39 | COTAÇÃO | ADUBO MINERAL NPK (10-10-10) | KG | 0.8 | 1.82 | 1.45
|  | 5 | 7253 | INS-SINAPI | TERRA VEGETAL (GRANEL) | M³ | 0.512 | 139.28 | 71.31
|  | 6 | C-43 | COTAÇÃO | PALMEIRA PALMITO-JUÇARA (PALMITO) H=1.50 A 2.00M | UN | 1 | 68.66 | 68.66
[6 empty] | PREÇO TOTAL |  |  | 167.29
[6 empty] | BDI (%) |  |  | 45.82
[6 empty] | PREÇO TOTAL C/ BDI |  |  | 213.11
COMP. | 471 | 17.2.3 | COMP-162 | COMP. PRÓPRIA | PALMEIRA - CICA | UNID |  |  |  | COMP-162 | 401.62 | 110 | 511.62
|  | 1 | 88441 | MÃO DE OBRA | JARDINEIRO COM ENCARGOS COMPLEMENTARES | H | 0.25 | 16.26 | 4.06
|  | 2 | 88243 | MÃO DE OBRA | AJUDANTE ESPECIALIZADO COM ENCARGOS COMPLEMENTARES | H | 1.4 | 14.32 | 20.04
|  | 3 | C-38 | COTAÇÃO | ADUBO ORGÂNICO BOVINO, CACAU OU SIMILAR (1.000KG = 0,5208M3) | KG | 30 | 0.05933 | 1.77
|  | 4 | C-39 | COTAÇÃO | ADUBO MINERAL NPK (10-10-10) | KG | 0.8 | 1.82 | 1.45
|  | 5 | 7253 | INS-SINAPI | TERRA VEGETAL (GRANEL) | M³ | 0.512 | 139.28 | 71.31
|  | 6 | C-44 | COTAÇÃO | PLANTA - PALMEIRA CICA (CYCA REVOLUTA) H=1,00M | UN | 1 | 302.99 | 302.99
[6 empty] | PREÇO TOTAL |  |  | 401.62
[6 empty] | BDI (%) |  |  | 110
[6 empty] | PREÇO TOTAL C/ BDI |  |  | 511.62
COMP. | 472 | 17.2.4 | 98516 | SINAPI-ADAPT | PLANTIO DE PALMEIRA COM ALTURA DE MUDA MENOR OU IGUAL A 2,00 M. AF_05/2018 | UNID |  |  |  | 98516 | 363.65 | 99.6 | 463.25
|  | 1 | 38641 | INS-SINAPI | MUDA DE PALMEIRA, ARECA, H= *1,50* CM | UN | 1 | 215.51 | 215.51
|  | 2 | 88316 | MÃO DE OBRA | SERVENTE COM ENCARGOS COMPLEMENTARES | H | 4.362 | 12.09 | 52.73
|  | 3 | 88441 | MÃO DE OBRA | JARDINEIRO COM ENCARGOS COMPLEMENTARES | H | 1.0905 | 16.26 | 17.73
|  | 4 | 91634 | SINAPI-ADAPT | GUINDAUTO HIDRÁULICO, CAPACIDADE MÁXIMA DE CARGA 6500 KG, MOMENTO MÁXIMO DE CARGA 5,8 TM, ALCANCE MÁXIMO HORIZONTAL 7,60 M, INCLUSIVE CAMINHÃO TOCO PBT 9.700 KG, POTÊNCIA DE 160 CV - CHP DIURNO. AF_08/2015 | CHP | 0.2999 | 136.12 | 40.82
|  | 5 | 91635 | SINAPI-ADAPT | GUINDAUTO HIDRÁULICO, CAPACIDADE MÁXIMA DE CARGA 6500 KG, MOMENTO MÁXIMO DE CARGA 5,8 TM, ALCANCE MÁXIMO HORIZONTAL 7,60 M, INCLUSIVE CAMINHÃO TOCO PBT 9.700 KG, POTÊNCIA DE 160 CV - CHI DIURNO. AF_08/2015 | CHI | 1.2252 | 30.09 | 36.86
[6 empty] | PREÇO TOTAL |  |  | 363.65
[6 empty] | BDI (%) |  |  | 99.6
[6 empty] | PREÇO TOTAL C/ BDI |  |  | 463.25
COMP. | 473 | 17.3.1 | COMP-163 | COMP. PRÓPRIA | ABACAXI ROXO | UNID |  |  |  | COMP-163 | 107.82 | 29.53 | 137.35
|  | 1 | 88441 | MÃO DE OBRA | JARDINEIRO COM ENCARGOS COMPLEMENTARES | H | 0.25 | 16.26 | 4.06
|  | 2 | 88243 | MÃO DE OBRA | AJUDANTE ESPECIALIZADO COM ENCARGOS COMPLEMENTARES | H | 1.4 | 14.32 | 20.04
|  | 3 | C-38 | COTAÇÃO | ADUBO ORGÂNICO BOVINO, CACAU OU SIMILAR (1.000KG = 0,5208M3) | KG | 30 | 0.05933 | 1.77
|  | 4 | C-39 | COTAÇÃO | ADUBO MINERAL NPK (10-10-10) | KG | 0.8 | 1.82 | 1.45
|  | 5 | 7253 | INS-SINAPI | TERRA VEGETAL (GRANEL) | M³ | 0.512 | 139.28 | 71.31
|  | 6 | C-45 | COTAÇÃO | PLANTA - ABACAXI ROXO (TRADESCANTIA SPATHACEA) | UN | 1 | 9.19 | 9.19
[6 empty] | PREÇO TOTAL |  |  | 107.82
[6 empty] | BDI (%) |  |  | 29.53
[6 empty] | PREÇO TOTAL C/ BDI |  |  | 137.35
COMP. | 474 | 17.3.2 | COMP-164 | COMP. PRÓPRIA | ALAMANDA AMARELA | UNID |  |  |  | COMP-164 | 106.77 | 29.24 | 136.01
|  | 1 | 88441 | MÃO DE OBRA | JARDINEIRO COM ENCARGOS COMPLEMENTARES | H | 0.25 | 16.26 | 4.06
|  | 2 | 88243 | MÃO DE OBRA | AJUDANTE ESPECIALIZADO COM ENCARGOS COMPLEMENTARES | H | 1.4 | 14.32 | 20.04
|  | 3 | C-38 | COTAÇÃO | ADUBO ORGÂNICO BOVINO, CACAU OU SIMILAR (1.000KG = 0,5208M3) | KG | 30 | 0.05933 | 1.77
|  | 4 | C-39 | COTAÇÃO | ADUBO MINERAL NPK (10-10-10) | KG | 0.8 | 1.82 | 1.45
|  | 5 | 7253 | INS-SINAPI | TERRA VEGETAL (GRANEL) | M³ | 0.512 | 139.28 | 71.31
|  | 6 | C-46 | COTAÇÃO | PLANTA - ALAMANDA (ALLAMANDA CATHARTICA) | UN | 1 | 8.14 | 8.14
[6 empty] | PREÇO TOTAL |  |  | 106.77
[6 empty] | BDI (%) |  |  | 29.24
[6 empty] | PREÇO TOTAL C/ BDI |  |  | 136.01
COMP. | 475 | 17.3.3 | COMP-165 | COMP. PRÓPRIA | HELICÔNIA PAPAGAIO | UNID |  |  |  | COMP-165 | 122.44 | 33.53 | 155.97
|  | 1 | 88441 | MÃO DE OBRA | JARDINEIRO COM ENCARGOS COMPLEMENTARES | H | 0.25 | 16.26 | 4.06
|  | 2 | 88243 | MÃO DE OBRA | AJUDANTE ESPECIALIZADO COM ENCARGOS COMPLEMENTARES | H | 1.4 | 14.32 | 20.04
|  | 3 | C-38 | COTAÇÃO | ADUBO ORGÂNICO BOVINO, CACAU OU SIMILAR (1.000KG = 0,5208M3) | KG | 30 | 0.05933 | 1.77
|  | 4 | C-39 | COTAÇÃO | ADUBO MINERAL NPK (10-10-10) | KG | 0.8 | 1.82 | 1.45
|  | 5 | 7253 | INS-SINAPI | TERRA VEGETAL (GRANEL) | M³ | 0.512 | 139.28 | 71.31
|  | 6 | C-47 | COTAÇÃO | PLANTA - HELICONIA PAPAGAIO (HELICONIA PSITTACORUM) H=1,00M | UN | 1 | 23.81 | 23.81
[6 empty] | PREÇO TOTAL |  |  | 122.44
[6 empty] | BDI (%) |  |  | 33.53
[6 empty] | PREÇO TOTAL C/ BDI |  |  | 155.97
COMP. | 476 | 17.3.4 | 98510 | SINAPI-ADAPT | PLANTIO DE ÁRVORE ORNAMENTAL COM ALTURA DE MUDA MENOR OU IGUAL A 2,00 M. AF_05/2018 | UNID |  |  |  | 98510 | 118.06 | 32.33 | 150.39
|  | 1 | 358 | INS-SINAPI | MUDA DE ARVORE ORNAMENTAL, OITI/AROEIRA SALSA/ANGICO/IPE/JACARANDA OU EQUIVALENTE DA REGIAO, H= *1* M | UN | 1 | 106.32 | 106.32
|  | 2 | 88316 | MÃO DE OBRA | SERVENTE COM ENCARGOS COMPLEMENTARES | H | 0.7272 | 12.09 | 8.79
|  | 3 | 88441 | MÃO DE OBRA | JARDINEIRO COM ENCARGOS COMPLEMENTARES | H | 0.1818 | 16.26 | 2.95
[6 empty] | PREÇO TOTAL |  |  | 118.06
[6 empty] | BDI (%) |  |  | 32.33
[6 empty] | PREÇO TOTAL C/ BDI |  |  | 150.39
COMP. | 477 | 17.4.1 | 98504 | SINAPI-ADAPT | PLANTIO DE GRAMA EM PLACAS. AF_05/2018 | M2 |  |  |  | 98504 | 11.09 | 3.03 | 14.12
|  | 1 | 3324 | INS-SINAPI | GRAMA BATATAIS EM PLACAS, SEM PLANTIO | M2 | 1 | 8.57 | 8.57
|  | 2 | 88316 | MÃO DE OBRA | SERVENTE COM ENCARGOS COMPLEMENTARES | H | 0.1564 | 12.09 | 1.89
|  | 3 | 88441 | MÃO DE OBRA | JARDINEIRO COM ENCARGOS COMPLEMENTARES | H | 0.0391 | 16.26 | 0.63
[6 empty] | PREÇO TOTAL |  |  | 11.09
[6 empty] | BDI (%) |  |  | 3.03
[6 empty] | PREÇO TOTAL C/ BDI |  |  | 14.12
COMP. | 478 | 17.4.2 | COMP-166 | COMP. PRÓPRIA | GRAMA AMENDOIM | M2 |  |  |  | COMP-166 | 146.88 | 40.23 | 187.11
|  | 1 | 88441 | MÃO DE OBRA | JARDINEIRO COM ENCARGOS COMPLEMENTARES | H | 0.25 | 16.26 | 4.06
|  | 2 | 88243 | MÃO DE OBRA | AJUDANTE ESPECIALIZADO COM ENCARGOS COMPLEMENTARES | H | 1.4 | 14.32 | 20.04
|  | 3 | C-38 | COTAÇÃO | ADUBO ORGÂNICO BOVINO, CACAU OU SIMILAR (1.000KG = 0,5208M3) | KG | 10 | 0.05933 | 0.59
|  | 4 | C-39 | COTAÇÃO | ADUBO MINERAL NPK (10-10-10) | KG | 0.1 | 1.82 | 0.18
|  | 5 | 7253 | INS-SINAPI | TERRA VEGETAL (GRANEL) | M³ | 0.2 | 139.28 | 27.85
|  | 6 | C-48 | COTAÇÃO | FORRAÇÃO GRAMA-AMENDOIM | M² | 1 | 94.16 | 94.16
[6 empty] | PREÇO TOTAL |  |  | 146.88
[6 empty] | BDI (%) |  |  | 40.23
[6 empty] | PREÇO TOTAL C/ BDI |  |  | 187.11
COMP. | 479 | 17.4.3 | COMP-167 | COMP. PRÓPRIA | SEIXOS ROLADOS | M3 |  |  |  | COMP-167 | 345.77 | 94.7 | 440.47
|  | 1 | 88441 | MÃO DE OBRA | JARDINEIRO COM ENCARGOS COMPLEMENTARES | H | 16 | 16.26 | 260.16
|  | 2 | 4734 | INS-SINAPI | SEIXO ROLADO | M3 | 1 | 85.61 | 85.61
[6 empty] | PREÇO TOTAL |  |  | 345.77
[6 empty] | BDI (%) |  |  | 94.7
[6 empty] | PREÇO TOTAL C/ BDI |  |  | 440.47
COMP. | 480 | 17.4.4 | 98504 | SINAPI-ADAPT | PLANTIO DE GRAMA EM PLACAS. AF_05/2018 | M2 |  |  |  | 98504 | 11.09 | 3.03 | 14.12
|  | 1 | 3324 | INS-SINAPI | GRAMA BATATAIS EM PLACAS, SEM PLANTIO | M2 | 1 | 8.57 | 8.57
|  | 2 | 88316 | MÃO DE OBRA | SERVENTE COM ENCARGOS COMPLEMENTARES | H | 0.1564 | 12.09 | 1.89
|  | 3 | 88441 | MÃO DE OBRA | JARDINEIRO COM ENCARGOS COMPLEMENTARES | H | 0.0391 | 16.26 | 0.63
[6 empty] | PREÇO TOTAL |  |  | 11.09
[6 empty] | BDI (%) |  |  | 3.03
[6 empty] | PREÇO TOTAL C/ BDI |  |  | 14.12
COMP. | 481 | 17.5.1 | COMP-168 | COMP. PRÓPRIA | LIMITADOR DE GRAMA COM BORDA FINA, L=12,5CM | M |  |  |  | COMP-168 | 8.05 | 2.2 | 10.25
|  | 1 | 88441 | MÃO DE OBRA | JARDINEIRO COM ENCARGOS COMPLEMENTARES | H | 0.085 | 16.26 | 1.38
|  | 2 | 88243 | MÃO DE OBRA | AJUDANTE ESPECIALIZADO COM ENCARGOS COMPLEMENTARES | H | 0.085 | 14.32 | 1.21
|  | 3 | C-49 | COTAÇÃO | LIMITADOR DE GRAMA COM BORDA FINA, L=12,5CM | M | 1 | 5.46 | 5.46
[6 empty] | PREÇO TOTAL |  |  | 8.05
[6 empty] | BDI (%) |  |  | 2.2
[6 empty] | PREÇO TOTAL C/ BDI |  |  | 10.25
COMP. | 482 | 18.1 | COMP-169 | COMP. PRÓPRIA | FORNECIMENTO E INSTALAÇÃO DE ELEVADOR | UNID |  |  |  | COMP-169 | 97969.31 | 26833.79 | 124803.1
|  | 1 | C-50 | COTAÇÃO | FORNECIMENTO E INSTALAÇÃO DE ELEVADOR | UN | 1 | 97969.31 | 97969.31
[6 empty] | PREÇO TOTAL |  |  | 97969.31
[6 empty] | BDI (%) |  |  | 26833.79
[6 empty] | PREÇO TOTAL C/ BDI |  |  | 124803.1
COMP. | 483 | 19.1 | COMP-170 | COMP. PRÓPRIA | LETRA DE ACO INOX NO22 ALT=20CM FORNECIMENTO E COLOCACAO | UNID |  |  |  | COMP-170 | 95.71 | 26.21 | 121.92
|  | 1 | 88309 | MÃO DE OBRA | PEDREIRO COM ENCARGOS COMPLEMENTARES | H | 0.5 | 16.42 | 8.21
|  | 2 | 88316 | MÃO DE OBRA | SERVENTE COM ENCARGOS COMPLEMENTARES | H | 0.5 | 12.09 | 6.04
|  | 3 | 10853 | INS-SINAPI | LETRA ACO INOX (AISI 304), CHAPA NUM. 22, RECORTADO, H= 20 CM (SEM RELEVO) | UN | 1 | 81.46 | 81.46
[6 empty] | PREÇO TOTAL |  |  | 95.71
[6 empty] | BDI (%) |  |  | 26.21
[6 empty] | PREÇO TOTAL C/ BDI |  |  | 121.92
COMP. | 484 | 20.1 | COMP-171 | COMP. PRÓPRIA | PROJETO EXECUTIVO DA SUBESTAÇÃO | UNID |  |  |  | COMP-171 | 2509.35 | 687.31 | 3196.66
|  | 1 | 91677 | MÃO DE OBRA | ENGENHEIRO ELETRICISTA COM ENCARGOS COMPLEMENTARES | H | 15 | 84.41 | 1266.15
|  | 2 | 532 | INS-SINAPI | AUXILIAR TECNICO / ASSISTENTE DE ENGENHARIA | H | 70 | 17.76 | 1243.2
[6 empty] | PREÇO TOTAL |  |  | 2509.35
[6 empty] | BDI (%) |  |  | 687.31
[6 empty] | PREÇO TOTAL C/ BDI |  |  | 3196.66
COMP. | 485 | 20.2 | COMP-048 | COMP. PRÓPRIA | ALCA PRE-FORMADA DISTRIBUIÇÃO EM ACO RECOBERTO COM ALUMINIO PARA CABO 25MM2, ENCAPADO. FORNECIMENTO E INSTALAÇÃO. - comp 73767/2 | UNID |  |  |  | COMP-048 | 10.96 | 3 | 13.96
|  | 1 | 88264 | MÃO DE OBRA | ELETRICISTA COM ENCARGOS COMPLEMENTARES | H | 0.14 | 18.75 | 2.62
|  | 2 | 11273 | INS-SINAPI | ALCA PREFORMADA DE DISTRIBUICAO, EM ACO GALVANIZADO, PARA CONDUTORES DE ALUMINIO AWG 1/0 (CAA 6/1 OU CA 7 FIOS) | UN | 1 | 8.34 | 8.34
[6 empty] | PREÇO TOTAL |  |  | 10.96
[6 empty] | BDI (%) |  |  | 3
[6 empty] | PREÇO TOTAL C/ BDI |  |  | 13.96
COMP. | 486 | 20.3 | 101547 | SINAPI-ADAPT | ISOLADOR, TIPO DISCO, PARA TENSÃO 15 KV - FORNECIMENTO E INSTALAÇÃO. AF_07/2020 | UNID |  |  |  | 101547 | 73.11 | 20.02 | 93.13
|  | 1 | 3405 | INS-SINAPI | ISOLADOR DE PORCELANA SUSPENSO, DISCO TIPO GARFO OLHAL, DIAMETRO DE 152 MM, PARA TENSAO DE *15* KV | UN | 1 | 71.87 | 71.87
|  | 2 | 88247 | MÃO DE OBRA | AUXILIAR DE ELETRICISTA COM ENCARGOS COMPLEMENTARES | H | 0.0068771 | 12.87 | 0.08
|  | 3 | 88264 | MÃO DE OBRA | ELETRICISTA COM ENCARGOS COMPLEMENTARES | H | 0.0619 | 18.75 | 1.16
[6 empty] | PREÇO TOTAL |  |  | 73.11
[6 empty] | BDI (%) |  |  | 20.02
[6 empty] | PREÇO TOTAL C/ BDI |  |  | 93.13
COMP. | 487 | 20.4 | COMP-172 | COMP. PRÓPRIA | FORNECIMENTO DE GANCHO OLHAL | UNID |  |  |  | COMP-172 | 16.73 | 4.58 | 21.31
|  | 1 | 88264 | MÃO DE OBRA | ELETRICISTA COM ENCARGOS COMPLEMENTARES | H | 0.33 | 18.75 | 6.18
|  | 2 | 402 | INS-SINAPI | GANCHO OLHAL EM ACO GALVANIZADO, ESPESSURA 16MM, ABERTURA 21MM | UN | 1 | 10.55 | 10.55
[6 empty] | PREÇO TOTAL |  |  | 16.73
[6 empty] | BDI (%) |  |  | 4.58
[6 empty] | PREÇO TOTAL C/ BDI |  |  | 21.31
COMP. | 488 | 20.5 | COMP-173 | COMP. PRÓPRIA | CONECTOR CUNHA AZ 2/0X2-1/0X1/0 | UNID |  |  |  | COMP-173 | 13.96 | 3.82 | 17.78
|  | 1 | 88247 | MÃO DE OBRA | AUXILIAR DE ELETRICISTA COM ENCARGOS COMPLEMENTARES | H | 0.35 | 12.87 | 4.5
|  | 2 | 88264 | MÃO DE OBRA | ELETRICISTA COM ENCARGOS COMPLEMENTARES | H | 0.35 | 18.75 | 6.56
|  | 3 | C-51 | COTAÇÃO | CONECTOR CUNHA AZ 2/0X2-1/0X1/0 | UN | 1 | 2.9 | 2.9
[6 empty] | PREÇO TOTAL |  |  | 13.96
[6 empty] | BDI (%) |  |  | 3.82
[6 empty] | PREÇO TOTAL C/ BDI |  |  | 17.78
COMP. | 489 | 20.6 | COMP-174 | COMP. PRÓPRIA | CRUZETA DE CONC ARMADO "T" 1900MM - CAERN (1060335) | UNID |  |  |  | COMP-174 | 163.24 | 44.71 | 207.95
|  | 1 | 91634 | SINAPI-ADAPT | GUINDAUTO HIDRÁULICO, CAPACIDADE MÁXIMA DE CARGA 6500 KG, MOMENTO MÁXIMO DE CARGA 5,8 TM, ALCANCE MÁXIMO HORIZONTAL 7,60 M, INCLUSIVE CAMINHÃO TOCO PBT 9.700 KG, POTÊNCIA DE 160 CV - CHP DIURNO. AF_08/2015 | CHP | 0.45 | 136.12 | 61.25
|  | 2 | 88247 | MÃO DE OBRA | AUXILIAR DE ELETRICISTA COM ENCARGOS COMPLEMENTARES | H | 0.45 | 12.87 | 5.79
|  | 3 | 88264 | MÃO DE OBRA | ELETRICISTA COM ENCARGOS COMPLEMENTARES | H | 0.45 | 18.75 | 8.43
|  | 4 | 34519 | INS-SINAPI | CRUZETA DE CONCRETO LEVE, COMP. 2000 MM SECAO, 90 X 90 MM | UN | 1 | 87.77 | 87.77
[6 empty] | PREÇO TOTAL |  |  | 163.24
[6 empty] | BDI (%) |  |  | 44.71
[6 empty] | PREÇO TOTAL C/ BDI |  |  | 207.95
COMP. | 490 | 20.7 | COMP-175 | COMP. PRÓPRIA | PARA-RAIOS DE DISTRIBUIÇÃO, CLASSE 12 KV/10 KA, COMPLETO, ENCAPSULADO COM POLÍMERO-CPOS 36.07.030 | UNID |  |  |  | COMP-175 | 179.96 | 49.29 | 229.25
|  | 1 | 88264 | MÃO DE OBRA | ELETRICISTA COM ENCARGOS COMPLEMENTARES | H | 0.3334 | 18.75 | 6.25
|  | 2 | 88247 | MÃO DE OBRA | AUXILIAR DE ELETRICISTA COM ENCARGOS COMPLEMENTARES | H | 0.6667 | 12.87 | 8.58
|  | 3 | C-53 | COTAÇÃO | PÁRA-RAIOS DE DISTRIBUIÇÃO, CLASSE 12 KV / 10 KA, ENCAPSULADO COM POLIMERO, REF. PBP-1210 BALESTRO, OU EQUIVALENTE | UN | 1 | 165.13 | 165.13
[6 empty] | PREÇO TOTAL |  |  | 179.96
[6 empty] | BDI (%) |  |  | 49.29
[6 empty] | PREÇO TOTAL C/ BDI |  |  | 229.25
COMP. | 491 | 20.8 | 92992 | SINAPI-ADAPT | CABO DE COBRE FLEXÍVEL ISOLADO, 95 MM², ANTI-CHAMA 0,6/1,0 KV, PARA DISTRIBUIÇÃO - FORNECIMENTO E INSTALAÇÃO. AF_12/2015 | M |  |  |  | 92992 | 69.52 | 19.04 | 88.56
|  | 1 | 998 | INS-SINAPI | CABO DE COBRE, FLEXIVEL, CLASSE 4 OU 5, ISOLACAO EM PVC/A, ANTICHAMA BWF-B, COBERTURA PVC-ST1, ANTICHAMA BWF-B, 1 CONDUTOR, 0,6/1 KV, SECAO NOMINAL 95 MM2 | M | 1.015 | 64.5 | 65.46
|  | 2 | 21127 | INS-SINAPI | FITA ISOLANTE ADESIVA ANTICHAMA, USO ATE 750 V, EM ROLO DE 19 MM X 5 M | UN | 0.009 | 3.02 | 0.02
|  | 3 | 88247 | MÃO DE OBRA | AUXILIAR DE ELETRICISTA COM ENCARGOS COMPLEMENTARES | H | 0.128 | 12.87 | 1.64
|  | 4 | 88264 | MÃO DE OBRA | ELETRICISTA COM ENCARGOS COMPLEMENTARES | H | 0.128 | 18.75 | 2.4
[6 empty] | PREÇO TOTAL |  |  | 69.52
[6 empty] | BDI (%) |  |  | 19.04
[6 empty] | PREÇO TOTAL C/ BDI |  |  | 88.56
COMP. | 492 | 20.9 | COMP-176 | COMP. PRÓPRIA | FORNECIMENTO, MONTAGEM E INSTALACAO DE TRANSFORMADOR DISTRIBUICAO ATE 150 KVA | UNID |  |  |  | COMP-176 | 19190.73 | 5256.34 | 24447.07
|  | 1 | 88264 | MÃO DE OBRA | ELETRICISTA COM ENCARGOS COMPLEMENTARES | H | 50 | 18.75 | 937.5
|  | 2 | 88247 | MÃO DE OBRA | AUXILIAR DE ELETRICISTA COM ENCARGOS COMPLEMENTARES | H | 150 | 12.87 | 1930.5
|  | 3 | 5928 | SINAPI-ADAPT | GUINDAUTO HIDRÁULICO, CAPACIDADE MÁXIMA DE CARGA 6200 KG, MOMENTO MÁXIMO DE CARGA 11,7 TM, ALCANCE MÁXIMO HORIZONTAL 9,70 M, INCLUSIVE CAMINHÃO TOCO PBT 16.000 KG, POTÊNCIA DE 189 CV - CHP DIURNO. AF_06/2014 | CHP | 2 | 154.03 | 308.06
|  | 4 | C-54 | COTAÇÃO | TRANSFORMADOR DE DISTRIBUIÇÃO,13,8/0,38KV, 150KVA | UN | 1 | 16014.67 | 16014.67
[6 empty] | PREÇO TOTAL |  |  | 19190.73
[6 empty] | BDI (%) |  |  | 5256.34
[6 empty] | PREÇO TOTAL C/ BDI |  |  | 24447.07
COMP. | 493 | 20.10 | COMP-177 | COMP. PRÓPRIA | SUPORTE DE TRANSFORMADOR EM POSTE OU ESTALEIRO-FDE (09.80.049) | UNID |  |  |  | COMP-177 | 212.05 | 58.08 | 270.13
|  | 1 | 88264 | MÃO DE OBRA | ELETRICISTA COM ENCARGOS COMPLEMENTARES | H | 2 | 18.75 | 37.5
|  | 2 | 88247 | MÃO DE OBRA | AUXILIAR DE ELETRICISTA COM ENCARGOS COMPLEMENTARES | H | 4 | 12.87 | 51.48
|  | 3 | 7576 | INS-SINAPI | SUPORTE EM ACO GALVANIZADO PARA TRANSFORMADOR PARA POSTE DUPLO T 185 X 95 MM, CHAPA DE 5/16" | UN | 1 | 123.07 | 123.07
[6 empty] | PREÇO TOTAL |  |  | 212.05
[6 empty] | BDI (%) |  |  | 58.08
[6 empty] | PREÇO TOTAL C/ BDI |  |  | 270.13
COMP. | 494 | 20.11 | 93012 | SINAPI-ADAPT | ELETRODUTO RÍGIDO ROSCÁVEL, PVC, DN 110 MM (4") - FORNECIMENTO E INSTALAÇÃO. AF_12/2015 | M |  |  |  | 93012 | 39.33 | 10.77 | 50.1
|  | 1 | 2683 | INS-SINAPI | ELETRODUTO DE PVC RIGIDO ROSCAVEL DE 4 ", SEM LUVA | M | 1.1 | 29.64 | 32.6
|  | 2 | 88247 | MÃO DE OBRA | AUXILIAR DE ELETRICISTA COM ENCARGOS COMPLEMENTARES | H | 0.213 | 12.87 | 2.74
|  | 3 | 88264 | MÃO DE OBRA | ELETRICISTA COM ENCARGOS COMPLEMENTARES | H | 0.213 | 18.75 | 3.99
[6 empty] | PREÇO TOTAL |  |  | 39.33
[6 empty] | BDI (%) |  |  | 10.77
[6 empty] | PREÇO TOTAL C/ BDI |  |  | 50.1
COMP. | 495 | 20.12 | 96974 | SINAPI-ADAPT | CORDOALHA DE COBRE NU 50 MM², NÃO ENTERRADA, COM ISOLADOR - FORNECIMENTO E INSTALAÇÃO. AF_12/2017 | M |  |  |  | 96974 | 51.91 | 14.21 | 66.12
|  | 1 | 867 | INS-SINAPI | CABO DE COBRE NU 50 MM2 MEIO-DURO | M | 1.05 | 30.46 | 31.98
|  | 2 | 88247 | MÃO DE OBRA | AUXILIAR DE ELETRICISTA COM ENCARGOS COMPLEMENTARES | H | 0.3251 | 12.87 | 4.18
|  | 3 | 88264 | MÃO DE OBRA | ELETRICISTA COM ENCARGOS COMPLEMENTARES | H | 0.3251 | 18.75 | 6.09
|  | 4 | 98463 | SINAPI-ADAPT | SUPORTE ISOLADOR PARA CORDOALHA DE COBRE - FORNECIMENTO E INSTALAÇÃO. AF_12/2017 | UN | 0.5 | 19.32 | 9.66
[6 empty] | PREÇO TOTAL |  |  | 51.91
[6 empty] | BDI (%) |  |  | 14.21
[6 empty] | PREÇO TOTAL C/ BDI |  |  | 66.12
COMP. | 496 | 20.13 | 96977 | SINAPI-ADAPT | CORDOALHA DE COBRE NU 50 MM², ENTERRADA, SEM ISOLADOR - FORNECIMENTO E INSTALAÇÃO. AF_12/2017 | M |  |  |  | 96977 | 34.56 | 9.46 | 44.02
|  | 1 | 867 | INS-SINAPI | CABO DE COBRE NU 50 MM2 MEIO-DURO | M | 1.1 | 30.46 | 33.5
|  | 2 | 88247 | MÃO DE OBRA | AUXILIAR DE ELETRICISTA COM ENCARGOS COMPLEMENTARES | H | 0.0337 | 12.87 | 0.43
|  | 3 | 88264 | MÃO DE OBRA | ELETRICISTA COM ENCARGOS COMPLEMENTARES | H | 0.0337 | 18.75 | 0.63
[6 empty] | PREÇO TOTAL |  |  | 34.56
[6 empty] | BDI (%) |  |  | 9.46
[6 empty] | PREÇO TOTAL C/ BDI |  |  | 44.02
COMP. | 497 | 20.14 | COMP-178 | COMP. PRÓPRIA | ARAME DE AÇO GALVANIZADO NO. 12 BWG - AGETOP CIVIL (070218) | M |  |  |  | COMP-178 | 1.72 | 0.47 | 2.19
|  | 1 | 88264 | MÃO DE OBRA | ELETRICISTA COM ENCARGOS COMPLEMENTARES | H | 0.0408 | 18.75 | 0.76
|  | 2 | 88247 | MÃO DE OBRA | AUXILIAR DE ELETRICISTA COM ENCARGOS COMPLEMENTARES | H | 0.0408 | 12.87 | 0.52
|  | 3 | 342 | INS-SINAPI | ARAME GALVANIZADO 12 BWG, 2,76 MM (0,048 KG/M) | KG | 0.045 | 9.79 | 0.44
[6 empty] | PREÇO TOTAL |  |  | 1.72
[6 empty] | BDI (%) |  |  | 0.47
[6 empty] | PREÇO TOTAL C/ BDI |  |  | 2.19
COMP. | 498 | 20.15 | COMP-179 | COMP. PRÓPRIA | FORNECIMENTO E INSTALAÇÃO DE HASTE DE ATERRAMENTO 5/8"X3,00M COM CONECTOR - ORSE (3766) | UNID |  |  |  | COMP-179 | 80.51 | 22.05 | 102.56
|  | 1 | 88264 | MÃO DE OBRA | ELETRICISTA COM ENCARGOS COMPLEMENTARES | H | 1 | 18.75 | 18.75
|  | 2 | 88247 | MÃO DE OBRA | AUXILIAR DE ELETRICISTA COM ENCARGOS COMPLEMENTARES | H | 1 | 12.87 | 12.87
|  | 3 | 88316 | MÃO DE OBRA | SERVENTE COM ENCARGOS COMPLEMENTARES | H | 1 | 12.09 | 12.09
|  | 4 | C-52 | COTAÇÃO | CONECTOR P/ HASTE DE ATERRAMENTO 5/8" | UN | 1 | 3 | 3
|  | 5 | 3379 | INS-SINAPI | !EM PROCESSO DE DESATIVACAO! HASTE DE ATERRAMENTO EM ACO COM 3,00 M DE COMPRIMENTO E DN = 5/8", REVESTIDA COM BAIXA CAMADA DE COBRE, SEM CONECTOR | UN | 1 | 33.8 | 33.8
[6 empty] | PREÇO TOTAL |  |  | 80.51
[6 empty] | BDI (%) |  |  | 22.05
[6 empty] | PREÇO TOTAL C/ BDI |  |  | 102.56
COMP. | 499 | 20.16 | COMP-180 | COMP. PRÓPRIA | CAIXA DE INSPEÇÃO EM PVC 300MM COM TAMPA DE FERRO GALVANIZADO | UNID |  |  |  | COMP-180 | 77.15 | 21.13 | 98.28
|  | 1 | 88316 | MÃO DE OBRA | SERVENTE COM ENCARGOS COMPLEMENTARES | H | 0.98 | 12.09 | 11.84
|  | 2 | 88267 | MÃO DE OBRA | ENCANADOR OU BOMBEIRO HIDRÁULICO COM ENCARGOS COMPLEMENTARES | H | 0.98 | 15.94 | 15.62
|  | 3 | 34643 | INS-SINAPI | CAIXA INSPECAO EM POLIETILENO PARA ATERRAMENTO E PARA RAIOS DIAMETRO = 300 MM | UN | 1 | 12.79 | 12.79
|  | 4 | C-55 | COTAÇÃO | TAMPA PARA CAIXA DE INSPEÇÃO DE TERRA EM FERRO FUNDIDO 300MM | UN | 1 | 36.9 | 36.9
[6 empty] | PREÇO TOTAL |  |  | 77.15
[6 empty] | BDI (%) |  |  | 21.13
[6 empty] | PREÇO TOTAL C/ BDI |  |  | 98.28
COMP. | 500 | 20.17 | 93026 | SINAPI-ADAPT | CURVA 90 GRAUS PARA ELETRODUTO, PVC, ROSCÁVEL, DN 110 MM (4") - FORNECIMENTO E INSTALAÇÃO. AF_12/2015 | UNID |  |  |  | 93026 | 71.1 | 19.47 | 90.57
|  | 1 | 1878 | INS-SINAPI | CURVA 90 GRAUS, LONGA, DE PVC RIGIDO ROSCAVEL, DE 4", PARA ELETRODUTO | UN | 1 | 50.9 | 50.9
|  | 2 | 88247 | MÃO DE OBRA | AUXILIAR DE ELETRICISTA COM ENCARGOS COMPLEMENTARES | H | 0.639 | 12.87 | 8.22
|  | 3 | 88264 | MÃO DE OBRA | ELETRICISTA COM ENCARGOS COMPLEMENTARES | H | 0.639 | 18.75 | 11.98
[6 empty] | PREÇO TOTAL |  |  | 71.1
[6 empty] | BDI (%) |  |  | 19.47
[6 empty] | PREÇO TOTAL C/ BDI |  |  | 90.57
COMP. | 501 | 20.18 | COMP-181 | COMP. PRÓPRIA | DISJUNTOR TRIPOLAR DE 200A - AGETOP CIVIL (071178) - | UNID |  |  |  | COMP-181 | 486.64 | 133.29 | 619.93
|  | 1 | 88264 | MÃO DE OBRA | ELETRICISTA COM ENCARGOS COMPLEMENTARES | H | 0.9 | 18.75 | 16.87
|  | 2 | 88247 | MÃO DE OBRA | AUXILIAR DE ELETRICISTA COM ENCARGOS COMPLEMENTARES | H | 0.9 | 12.87 | 11.58
|  | 3 | 2377 | INS-SINAPI | DISJUNTOR TERMOMAGNETICO TRIPOLAR 200 A / 600 V, TIPO FXD / ICC - 35 KA | UN | 1 | 458.19 | 458.19
[6 empty] | PREÇO TOTAL |  |  | 486.64
[6 empty] | BDI (%) |  |  | 133.29
[6 empty] | PREÇO TOTAL C/ BDI |  |  | 619.93
COMP. | 502 | 20.19 | COMP-182 | COMP. PRÓPRIA | POSTE CONCRETO ARMADO DUPLO "T" COM 11,00 M ALTURA/600KG, INCLUSIVE FIXAÇÃO COM CAMINHAO GUINDASTE | UNID |  |  |  | COMP-182 | 1227.92 | 336.32 | 1564.24
|  | 1 | 5928 | SINAPI-ADAPT | GUINDAUTO HIDRÁULICO, CAPACIDADE MÁXIMA DE CARGA 6200 KG, MOMENTO MÁXIMO DE CARGA 11,7 TM, ALCANCE MÁXIMO HORIZONTAL 9,70 M, INCLUSIVE CAMINHÃO TOCO PBT 16.000 KG, POTÊNCIA DE 189 CV - CHP DIURNO. AF_06/2014 | CHP | 1 | 154.03 | 154.03
|  | 2 | 88309 | MÃO DE OBRA | PEDREIRO COM ENCARGOS COMPLEMENTARES | H | 2 | 16.42 | 32.84
|  | 3 | 88316 | MÃO DE OBRA | SERVENTE COM ENCARGOS COMPLEMENTARES | H | 7 | 12.09 | 84.63
|  | 4 | 367 | INS-SINAPI | AREIA GROSSA - POSTO JAZIDA/FORNECEDOR (RETIRADO NA JAZIDA, SEM TRANSPORTE) | M3 | 0.1695 | 52.5 | 8.89
|  | 5 | 4718 | INS-SINAPI | PEDRA BRITADA N. 2 (19 A 38 MM) POSTO PEDREIRA/FORNECEDOR, SEM FRETE | M3 | 0.1597 | 66.91 | 10.68
|  | 6 | 1379 | INS-SINAPI | CIMENTO PORTLAND COMPOSTO CP II-32 | KG | 56.154 | 0.7 | 39.3
|  | 7 | C-56 | COTAÇÃO | POSTE CONCRETO DUPLO T (DT) 11/ 600 | UN | 1 | 897.55 | 897.55
[6 empty] | PREÇO TOTAL |  |  | 1227.92
[6 empty] | BDI (%) |  |  | 336.32
[6 empty] | PREÇO TOTAL C/ BDI |  |  | 1564.24
COMP. | 503 | 20.20 | 93009 | SINAPI-ADAPT | ELETRODUTO RÍGIDO ROSCÁVEL, PVC, DN 60 MM (2") - FORNECIMENTO E INSTALAÇÃO. AF_12/2015 | M |  |  |  | 93009 | 15.37 | 4.2 | 19.57
|  | 1 | 2681 | INS-SINAPI | ELETRODUTO DE PVC RIGIDO ROSCAVEL DE 2 ", SEM LUVA | M | 1.1 | 10.28 | 11.3
|  | 2 | 88247 | MÃO DE OBRA | AUXILIAR DE ELETRICISTA COM ENCARGOS COMPLEMENTARES | H | 0.129 | 12.87 | 1.66
|  | 3 | 88264 | MÃO DE OBRA | ELETRICISTA COM ENCARGOS COMPLEMENTARES | H | 0.129 | 18.75 | 2.41
[6 empty] | PREÇO TOTAL |  |  | 15.37
[6 empty] | BDI (%) |  |  | 4.2
[6 empty] | PREÇO TOTAL C/ BDI |  |  | 19.57
COMP. | 504 | 20.21 | COMP-183 | COMP. PRÓPRIA | POSTE DE CONCRETO DUPLO T (DT) 11/1000 - FORNECIMENTO E ASSENTAMENTO | UNID |  |  |  | COMP-183 | 1722.88 | 471.89 | 2194.77
|  | 1 | 96555 | SINAPI-ADAPT | CONCRETAGEM DE BLOCOS DE COROAMENTO E VIGAS BALDRAME, FCK 30 MPA, COM USO DE JERICA  LANÇAMENTO, ADENSAMENTO E ACABAMENTO. AF_06/2017 | M³ | 0.2 | 521.84 | 104.36
|  | 2 | 93402 | SINAPI-ADAPT | GUINDAUTO HIDRÁULICO, CAPACIDADE MÁXIMA DE CARGA 3300 KG, MOMENTO MÁXIMO DE CARGA 5,8 TM, ALCANCE MÁXIMO HORIZONTAL 7,60 M, INCLUSIVE CAMINHÃO TOCO PBT 16.000 KG, POTÊNCIA DE 189 CV - CHP DIURNO. AF_03/2016 | CHP | 1 | 151.5 | 151.5
|  | 3 | 88316 | MÃO DE OBRA | SERVENTE COM ENCARGOS COMPLEMENTARES | H | 6 | 12.09 | 72.54
|  | 4 | C-57 | COTAÇÃO | POSTE CONCRETO DUPLO T (DT) 11/1000 | UN | 1 | 1394.48 | 1394.48
[6 empty] | PREÇO TOTAL |  |  | 1722.88
[6 empty] | BDI (%) |  |  | 471.89
[6 empty] | PREÇO TOTAL C/ BDI |  |  | 2194.77
COMP. | 505 | 20.22 | 93358 | SINAPI-ADAPT | ESCAVAÇÃO MANUAL DE VALA COM PROFUNDIDADE MENOR OU IGUAL A 1,30 M. AF_03/2016 | M3 |  |  |  | 93358 | 47.82 | 13.09 | 60.91
|  | 1 | 88316 | MÃO DE OBRA | SERVENTE COM ENCARGOS COMPLEMENTARES | H | 3.956 | 12.09 | 47.82
[6 empty] | PREÇO TOTAL |  |  | 47.82
[6 empty] | BDI (%) |  |  | 13.09
[6 empty] | PREÇO TOTAL C/ BDI |  |  | 60.91
COMP. | 506 | 20.23 | 93382 | SINAPI-ADAPT | REATERRO MANUAL DE VALAS COM COMPACTAÇÃO MECANIZADA. AF_04/2016 | M3 |  |  |  | 93382 | 19.27 | 5.27 | 24.54
|  | 1 | 88316 | MÃO DE OBRA | SERVENTE COM ENCARGOS COMPLEMENTARES | H | 0.65 | 12.09 | 7.85
|  | 2 | 91533 | SINAPI-ADAPT | COMPACTADOR DE SOLOS DE PERCUSSÃO (SOQUETE) COM MOTOR A GASOLINA 4 TEMPOS, POTÊNCIA 4 CV - CHP DIURNO. AF_08/2015 | CHP | 0.274 | 21.84 | 5.98
|  | 3 | 91534 | SINAPI-ADAPT | COMPACTADOR DE SOLOS DE PERCUSSÃO (SOQUETE) COM MOTOR A GASOLINA 4 TEMPOS, POTÊNCIA 4 CV - CHI DIURNO. AF_08/2015 | CHI | 0.254 | 16.23 | 4.12
|  | 4 | 95606 | SINAPI-ADAPT | UMIDIFICAÇÃO DE MATERIAL PARA VALAS COM CAMINHÃO PIPA 10000L. AF_11/2016 | M3 | 1 | 1.32 | 1.32
[6 empty] | PREÇO TOTAL |  |  | 19.27
[6 empty] | BDI (%) |  |  | 5.27
[6 empty] | PREÇO TOTAL C/ BDI |  |  | 24.54
COMP. | 507 | 20.24 | 89487 | SINAPI-ADAPT | ALVENARIA DE BLOCOS DE CONCRETO ESTRUTURAL 14X19X29 CM, (ESPESSURA 14 CM) FBK = 14,0 MPA, PARA PAREDES COM ÁREA LÍQUIDA MENOR QUE 6M², COM VÃOS, UTILIZANDO COLHER DE PEDREIRO. AF_12/2014 | M2 |  |  |  | 89487 | 111.09 | 30.42 | 141.51
|  | 1 | 34547 | INS-SINAPI | TELA DE ACO SOLDADA GALVANIZADA/ZINCADA PARA ALVENARIA, FIO D = *1,20 A 1,70* MM, MALHA 15 X 15 MM, (C X L) *50 X 12* CM | M | 0.87 | 2.69 | 2.34
|  | 2 | 34564 | INS-SINAPI | BLOCO DE CONCRETO ESTRUTURAL 14 X 19 X 29 CM, FBK 14 MPA (NBR 6136) | UN | 12.11 | 3.9 | 47.22
|  | 3 | 38592 | INS-SINAPI | MEIO BLOCO DE CONCRETO ESTRUTURAL 14 X 19 X 14 CM, FBK 14 MPA (NBR 6136) | UN | 4.38 | 2.29 | 10.03
|  | 4 | 38599 | INS-SINAPI | CANALETA DE CONCRETO ESTRUTURAL 14 X 19 X 29 CM, FBK 14 MPA (NBR 6136) | UN | 2.83 | 4.54 | 12.84
|  | 5 | 88309 | MÃO DE OBRA | PEDREIRO COM ENCARGOS COMPLEMENTARES | H | 1.22 | 16.42 | 20.03
|  | 6 | 88316 | MÃO DE OBRA | SERVENTE COM ENCARGOS COMPLEMENTARES | H | 0.92 | 12.09 | 11.12
|  | 7 | 88626 | SINAPI-ADAPT | ARGAMASSA TRAÇO 1:0,5:4,5 (EM VOLUME DE CIMENTO, CAL E AREIA MÉDIA ÚMIDA), PREPARO MECÂNICO COM BETONEIRA 400 L. AF_08/2019 | M3 | 0.0182 | 412.95 | 7.51
[6 empty] | PREÇO TOTAL |  |  | 111.09
[6 empty] | BDI (%) |  |  | 30.42
[6 empty] | PREÇO TOTAL C/ BDI |  |  | 141.51
COMP. | 508 | 20.25 | 87904 | SINAPI-ADAPT | CHAPISCO APLICADO EM ALVENARIA (COM PRESENÇA DE VÃOS) E ESTRUTURAS DE CONCRETO DE FACHADA, COM COLHER DE PEDREIRO. ARGAMASSA TRAÇO 1:3 COM PREPARO MANUAL. AF_06/2014 | M2 |  |  |  | 87904 | 6.1 | 1.67 | 7.77
|  | 1 | 87377 | SINAPI-ADAPT | ARGAMASSA TRAÇO 1:3 (EM VOLUME DE CIMENTO E AREIA GROSSA ÚMIDA) PARA CHAPISCO CONVENCIONAL, PREPARO MANUAL. AF_08/2019 | M3 | 0.0042 | 478.42 | 2
|  | 2 | 88309 | MÃO DE OBRA | PEDREIRO COM ENCARGOS COMPLEMENTARES | H | 0.183 | 16.42 | 3
|  | 3 | 88316 | MÃO DE OBRA | SERVENTE COM ENCARGOS COMPLEMENTARES | H | 0.091 | 12.09 | 1.1
[6 empty] | PREÇO TOTAL |  |  | 6.1
[6 empty] | BDI (%) |  |  | 1.67
[6 empty] | PREÇO TOTAL C/ BDI |  |  | 7.77
COMP. | 509 | 20.26 | 87529 | SINAPI-ADAPT | MASSA ÚNICA, PARA RECEBIMENTO DE PINTURA, EM ARGAMASSA TRAÇO 1:2:8, PREPARO MECÂNICO COM BETONEIRA 400L, APLICADA MANUALMENTE EM FACES INTERNAS DE PAREDES, ESPESSURA DE 20MM, COM EXECUÇÃO DE TALISCAS. AF_06/2014 | M2 |  |  |  | 87529 | 24.86 | 6.8 | 31.66
|  | 1 | 87292 | SINAPI-ADAPT | ARGAMASSA TRAÇO 1:2:8 (EM VOLUME DE CIMENTO, CAL E AREIA MÉDIA ÚMIDA) PARA EMBOÇO/MASSA ÚNICA/ASSENTAMENTO DE ALVENARIA DE VEDAÇÃO, PREPARO MECÂNICO COM BETONEIRA 400 L. AF_08/2019 | M3 | 0.0376 | 401.58 | 15.09
|  | 2 | 88309 | MÃO DE OBRA | PEDREIRO COM ENCARGOS COMPLEMENTARES | H | 0.47 | 16.42 | 7.71
|  | 3 | 88316 | MÃO DE OBRA | SERVENTE COM ENCARGOS COMPLEMENTARES | H | 0.171 | 12.09 | 2.06
[6 empty] | PREÇO TOTAL |  |  | 24.86
[6 empty] | BDI (%) |  |  | 6.8
[6 empty] | PREÇO TOTAL C/ BDI |  |  | 31.66
COMP. | 510 | 20.27 | 93205 | SINAPI-ADAPT | CINTA DE AMARRAÇÃO DE ALVENARIA MOLDADA IN LOCO COM UTILIZAÇÃO DE BLOCOS CANALETA. AF_03/2016 | M |  |  |  | 93205 | 28.56 | 7.82 | 36.38
|  | 1 | 659 | INS-SINAPI | CANALETA DE CONCRETO 14 X 19 X 19 CM (CLASSE C - NBR 6136) | UN | 5.34 | 2.18 | 11.64
|  | 2 | 87294 | SINAPI-ADAPT | ARGAMASSA TRAÇO 1:2:9 (EM VOLUME DE CIMENTO, CAL E AREIA MÉDIA ÚMIDA) PARA EMBOÇO/MASSA ÚNICA/ASSENTAMENTO DE ALVENARIA DE VEDAÇÃO, PREPARO MECÂNICO COM BETONEIRA 600 L. AF_08/2019 | M3 | 0.0014 | 377.09 | 0.52
|  | 3 | 88309 | MÃO DE OBRA | PEDREIRO COM ENCARGOS COMPLEMENTARES | H | 0.253 | 16.42 | 4.15
|  | 4 | 88316 | MÃO DE OBRA | SERVENTE COM ENCARGOS COMPLEMENTARES | H | 0.126 | 12.09 | 1.52
|  | 5 | 90279 | SINAPI-ADAPT | GRAUTE FGK=20 MPA; TRAÇO 1:0,04:1,6:1,9 (CIMENTO/ CAL/ AREIA GROSSA/ BRITA 0) - PREPARO MECÂNICO COM BETONEIRA 400 L. AF_02/2015 | M3 | 0.0114 | 377.55 | 4.3
|  | 6 | 92793 | SINAPI-ADAPT | CORTE E DOBRA DE AÇO CA-50, DIÂMETRO DE 8,0 MM, UTILIZADO EM ESTRUTURAS DIVERSAS, EXCETO LAJES. AF_12/2015 | KG | 0.79 | 8.14 | 6.43
[6 empty] | PREÇO TOTAL |  |  | 28.56
[6 empty] | BDI (%) |  |  | 7.82
[6 empty] | PREÇO TOTAL C/ BDI |  |  | 36.38
COMP. | 511 | 20.28 | 94992 | SINAPI-ADAPT | EXECUÇÃO DE PASSEIO (CALÇADA) OU PISO DE CONCRETO COM CONCRETO MOLDADO IN LOCO, FEITO EM OBRA, ACABAMENTO CONVENCIONAL, ESPESSURA 6 CM, ARMADO. AF_07/2016 | M2 |  |  |  | 94992 | 60.38 | 16.53 | 76.91
|  | 1 | 3777 | INS-SINAPI | LONA PLASTICA PESADA PRETA, E = 150 MICRA | M2 | 1.128 | 1.38 | 1.55
|  | 2 | 4517 | INS-SINAPI | SARRAFO *2,5 X 7,5* CM EM PINUS, MISTA OU EQUIVALENTE DA REGIAO - BRUTA | M | 0.45 | 2.38 | 1.07
|  | 3 | 7156 | INS-SINAPI | TELA DE ACO SOLDADA NERVURADA, CA-60, Q-196, (3,11 KG/M2), DIAMETRO DO FIO = 5,0 MM, LARGURA = 2,45 M, ESPACAMENTO DA MALHA = 10 X 10 CM | M2 | 1.1224 | 19.23 | 21.58
|  | 4 | 88262 | MÃO DE OBRA | CARPINTEIRO DE FORMAS COM ENCARGOS COMPLEMENTARES | H | 0.1354 | 16.22 | 2.19
|  | 5 | 88309 | MÃO DE OBRA | PEDREIRO COM ENCARGOS COMPLEMENTARES | H | 0.2217 | 16.42 | 3.64
|  | 6 | 88316 | MÃO DE OBRA | SERVENTE COM ENCARGOS COMPLEMENTARES | H | 0.357 | 12.09 | 4.31
|  | 7 | 94964 | SINAPI-ADAPT | CONCRETO FCK = 20MPA, TRAÇO 1:2,7:3 (CIMENTO/ AREIA MÉDIA/ BRITA 1) - PREPARO MECÂNICO COM BETONEIRA 400 L. AF_07/2016 | M3 | 0.0728 | 357.7 | 26.04
[6 empty] | PREÇO TOTAL |  |  | 60.38
[6 empty] | BDI (%) |  |  | 16.53
[6 empty] | PREÇO TOTAL C/ BDI |  |  | 76.91
COMP. | 512 | 20.29 | 101964 | SINAPI-ADAPT | LAJE PRÉ-MOLDADA UNIDIRECIONAL, BIAPOIADA, PARA FORRO, ENCHIMENTO EM CERÂMICA, VIGOTA CONVENCIONAL, ALTURA TOTAL DA LAJE (ENCHIMENTO+CAPA) = (8+3). AF_11/2020 | M2 |  |  |  | 101964 | 123.23 | 33.75 | 156.98
|  | 1 | 3736 | INS-SINAPI | LAJE PRE-MOLDADA CONVENCIONAL (LAJOTAS + VIGOTAS) PARA FORRO, UNIDIRECIONAL, SOBRECARGA DE 100 KG/M2, VAO ATE 4,00 M (SEM COLOCACAO) | M2 | 1 | 40.01 | 40.01
|  | 2 | 6193 | INS-SINAPI | TABUA NAO APARELHADA *2,5 X 20* CM, EM MACARANDUBA, ANGELIM OU EQUIVALENTE DA REGIAO - BRUTA | M | 1.87 | 14.34 | 26.81
|  | 3 | 40304 | INS-SINAPI | PREGO DE ACO POLIDO COM CABECA DUPLA 17 X 27 (2 1/2 X 11) | KG | 0.04 | 19.46 | 0.77
|  | 4 | 88262 | MÃO DE OBRA | CARPINTEIRO DE FORMAS COM ENCARGOS COMPLEMENTARES | H | 0.501 | 16.22 | 8.12
|  | 5 | 88316 | MÃO DE OBRA | SERVENTE COM ENCARGOS COMPLEMENTARES | H | 0.354 | 12.09 | 4.27
|  | 6 | 92273 | SINAPI-ADAPT | FABRICAÇÃO DE ESCORAS DO TIPO PONTALETE, EM MADEIRA, PARA PÉ-DIREITO SIMPLES. AF_09/2020 | M | 0.97 | 11.58 | 11.23
|  | 7 | 92723 | SINAPI-ADAPT | CONCRETAGEM DE VIGAS E LAJES, FCK=20 MPA, PARA LAJES PREMOLDADAS COM USO DE BOMBA EM EDIFICAÇÃO COM ÁREA MÉDIA DE LAJES MENOR OU IGUAL A 20 M² - LANÇAMENTO, ADENSAMENTO E ACABAMENTO. AF_12/2015 | M3 | 0.044 | 444.41 | 19.55
|  | 8 | 92783 | SINAPI-ADAPT | ARMAÇÃO DE LAJE DE UMA ESTRUTURA CONVENCIONAL DE CONCRETO ARMADO EM UMA EDIFICAÇÃO TÉRREA OU SOBRADO UTILIZANDO AÇO CA-60 DE 4,2 MM - MONTAGEM. AF_12/2015 | KG | 0.991 | 12.59 | 12.47
[6 empty] | PREÇO TOTAL |  |  | 123.23
[6 empty] | BDI (%) |  |  | 33.75
[6 empty] | PREÇO TOTAL C/ BDI |  |  | 156.98
COMP. | 513 | 20.30 | 98680 | SINAPI-ADAPT | PISO CIMENTADO, TRAÇO 1:3 (CIMENTO E AREIA), ACABAMENTO LISO, ESPESSURA 3,0 CM, PREPARO MECÂNICO DA ARGAMASSA. AF_06/2018 | M2 |  |  |  | 98680 | 33.48 | 9.17 | 42.65
|  | 1 | 1379 | INS-SINAPI | CIMENTO PORTLAND COMPOSTO CP II-32 | KG | 0.5 | 0.7 | 0.35
|  | 2 | 3671 | INS-SINAPI | JUNTA PLASTICA DE DILATACAO PARA PISOS, COR CINZA, 17 X 3 MM (ALTURA X ESPESSURA) | M | 1.67 | 0.88 | 1.46
|  | 3 | 87298 | SINAPI-ADAPT | ARGAMASSA TRAÇO 1:3 (EM VOLUME DE CIMENTO E AREIA MÉDIA ÚMIDA) PARA CONTRAPISO, PREPARO MECÂNICO COM BETONEIRA 400 L. AF_08/2019 | M3 | 0.0431 | 532.4 | 22.94
|  | 4 | 88309 | MÃO DE OBRA | PEDREIRO COM ENCARGOS COMPLEMENTARES | H | 0.389 | 16.42 | 6.38
|  | 5 | 88316 | MÃO DE OBRA | SERVENTE COM ENCARGOS COMPLEMENTARES | H | 0.195 | 12.09 | 2.35
[6 empty] | PREÇO TOTAL |  |  | 33.48
[6 empty] | BDI (%) |  |  | 9.17
[6 empty] | PREÇO TOTAL C/ BDI |  |  | 42.65
COMP. | 514 | 20.31 | 95305 | SINAPI-ADAPT | TEXTURA ACRÍLICA, APLICAÇÃO MANUAL EM PAREDE, UMA DEMÃO. AF_09/2016 | M2 |  |  |  | 95305 | 11.54 | 3.16 | 14.7
|  | 1 | 38877 | INS-SINAPI | MASSA PARA TEXTURA LISA DE BASE ACRILICA, USO INTERNO E EXTERNO | KG | 1.14 | 6.53 | 7.44
|  | 2 | 88310 | MÃO DE OBRA | PINTOR COM ENCARGOS COMPLEMENTARES | H | 0.188 | 17.42 | 3.27
|  | 3 | 88316 | MÃO DE OBRA | SERVENTE COM ENCARGOS COMPLEMENTARES | H | 0.069 | 12.09 | 0.83
[6 empty] | PREÇO TOTAL |  |  | 11.54
[6 empty] | BDI (%) |  |  | 3.16
[6 empty] | PREÇO TOTAL C/ BDI |  |  | 14.7
COMP. | 515 | 20.32 | 95306 | SINAPI-ADAPT | TEXTURA ACRÍLICA, APLICAÇÃO MANUAL EM TETO, UMA DEMÃO. AF_09/2016 | M2 |  |  |  | 95306 | 13.11 | 3.59 | 16.7
|  | 1 | 38877 | INS-SINAPI | MASSA PARA TEXTURA LISA DE BASE ACRILICA, USO INTERNO E EXTERNO | KG | 1.14 | 6.53 | 7.44
|  | 2 | 88310 | MÃO DE OBRA | PINTOR COM ENCARGOS COMPLEMENTARES | H | 0.259 | 17.42 | 4.51
|  | 3 | 88316 | MÃO DE OBRA | SERVENTE COM ENCARGOS COMPLEMENTARES | H | 0.096 | 12.09 | 1.16
[6 empty] | PREÇO TOTAL |  |  | 13.11
[6 empty] | BDI (%) |  |  | 3.59
[6 empty] | PREÇO TOTAL C/ BDI |  |  | 16.7
COMP. | 516 | 20.33 | 97891 | SINAPI-ADAPT | CAIXA ENTERRADA ELÉTRICA RETANGULAR, EM ALVENARIA COM BLOCOS DE CONCRETO, FUNDO COM BRITA, DIMENSÕES INTERNAS: 0,4X0,4X0,4 M. AF_05/2018 | UNID |  |  |  | 97891 | 121.6 | 33.3 | 154.9
|  | 1 | 650 | INS-SINAPI | BLOCO DE VEDACAO DE CONCRETO, 9 X 19 X 39 CM (CLASSE C - NBR 6136) | UN | 10.8352 | 2.36 | 25.57
|  | 2 | 87316 | SINAPI-ADAPT | ARGAMASSA TRAÇO 1:4 (EM VOLUME DE CIMENTO E AREIA GROSSA ÚMIDA) PARA CHAPISCO CONVENCIONAL, PREPARO MECÂNICO COM BETONEIRA 400 L. AF_08/2019 | M3 | 0.0007 | 368.08 | 0.25
|  | 3 | 88309 | MÃO DE OBRA | PEDREIRO COM ENCARGOS COMPLEMENTARES | H | 1.6486 | 16.42 | 27.07
|  | 4 | 88316 | MÃO DE OBRA | SERVENTE COM ENCARGOS COMPLEMENTARES | H | 1.6486 | 12.09 | 19.93
|  | 5 | 88628 | SINAPI-ADAPT | ARGAMASSA TRAÇO 1:3 (EM VOLUME DE CIMENTO E AREIA MÉDIA ÚMIDA), PREPARO MECÂNICO COM BETONEIRA 400 L. AF_08/2019 | M3 | 0.0261 | 444.01 | 11.58
|  | 6 | 97734 | SINAPI-ADAPT | PEÇA RETANGULAR PRÉ-MOLDADA, VOLUME DE CONCRETO DE 10 A 30 LITROS, TAXA DE AÇO APROXIMADA DE 30KG/M³. AF_01/2018 | M3 | 0.0252 | 1139.34 | 28.71
|  | 7 | 101619 | SINAPI-ADAPT | PREPARO DE FUNDO DE VALA COM LARGURA MENOR QUE 1,5 M, COM CAMADA DE BRITA, LANÇAMENTO MANUAL. AF_08/2020 | M3 | 0.049 | 173.32 | 8.49
[6 empty] | PREÇO TOTAL |  |  | 121.6
[6 empty] | BDI (%) |  |  | 33.3
[6 empty] | PREÇO TOTAL C/ BDI |  |  | 154.9
COMP. | 517 | 21.1 | 97631 | SINAPI-ADAPT | DEMOLIÇÃO DE ARGAMASSAS, DE FORMA MANUAL, SEM REAPROVEITAMENTO. AF_12/2017 | m² |  |  |  | 97631 | 1.88 | 0.51 | 2.39
|  | 1 | 88309 | MÃO DE OBRA | PEDREIRO COM ENCARGOS COMPLEMENTARES | H | 0.0374 | 16.42 | 0.61
|  | 2 | 88316 | MÃO DE OBRA | SERVENTE COM ENCARGOS COMPLEMENTARES | H | 0.1053 | 12.09 | 1.27
[6 empty] | PREÇO TOTAL |  |  | 1.88
[6 empty] | BDI (%) |  |  | 0.51
[6 empty] | PREÇO TOTAL C/ BDI |  |  | 2.39
COMP. | 518 | 21.2 | COMP-018 | COMP. PRÓPRIA | ESCAVACAO MECANICA CAMPO ABERTO EM SOLO EXCETO ROCHA ATE 2,00M PROFUNDIDADE | m³ |  |  |  | COMP-018 | 2.29 | 0.62 | 2.91
|  | 1 | 89032 | SINAPI-ADAPT | TRATOR DE ESTEIRAS, POTÊNCIA 100 HP, PESO OPERACIONAL 9,4 T, COM LÂMINA 2,19 M3 - CHP DIURNO. AF_06/2014 | CHP | 0.0176 | 118.59 | 2.08
|  | 2 | 88316 | MÃO DE OBRA | SERVENTE COM ENCARGOS COMPLEMENTARES | H | 0.0176 | 12.09 | 0.21
[6 empty] | PREÇO TOTAL |  |  | 2.29
[6 empty] | BDI (%) |  |  | 0.62
[6 empty] | PREÇO TOTAL C/ BDI |  |  | 2.91
COMP. | 519 | 21.3 | 100575 | SINAPI-ADAPT | REGULARIZAÇÃO DE SUPERFÍCIES COM MOTONIVELADORA. AF_11/2019 | M2 |  |  |  | 100575 | 0.07 | 0.01 | 0.08
|  | 1 | 5932 | SINAPI-ADAPT | MOTONIVELADORA POTÊNCIA BÁSICA LÍQUIDA (PRIMEIRA MARCHA) 125 HP, PESO BRUTO 13032 KG, LARGURA DA LÂMINA DE 3,7 M - CHP DIURNO. AF_06/2014 | CHP | 0.0001 | 145.69 | 0.01
|  | 2 | 5934 | SINAPI-ADAPT | MOTONIVELADORA POTÊNCIA BÁSICA LÍQUIDA (PRIMEIRA MARCHA) 125 HP, PESO BRUTO 13032 KG, LARGURA DA LÂMINA DE 3,7 M - CHI DIURNO. AF_06/2014 | CHI | 0.001 | 50.4 | 0.05
|  | 3 | 88316 | MÃO DE OBRA | SERVENTE COM ENCARGOS COMPLEMENTARES | H | 0.001 | 12.09 | 0.01
[6 empty] | PREÇO TOTAL |  |  | 0.07
[6 empty] | BDI (%) |  |  | 0.01
[6 empty] | PREÇO TOTAL C/ BDI |  |  | 0.08
COMP. | 520 | 21.4 | 95240 | SINAPI-ADAPT | LASTRO DE CONCRETO MAGRO, APLICADO EM PISOS OU RADIERS, ESPESSURA DE 3 CM. AF_07/2016 | m² |  |  |  | 95240 | 12.59 | 3.44 | 16.03
|  | 1 | 88309 | MÃO DE OBRA | PEDREIRO COM ENCARGOS COMPLEMENTARES | H | 0.1631 | 16.42 | 2.67
|  | 2 | 88316 | MÃO DE OBRA | SERVENTE COM ENCARGOS COMPLEMENTARES | H | 0.0444 | 12.09 | 0.53
|  | 3 | 94968 | SINAPI-ADAPT | CONCRETO MAGRO PARA LASTRO, TRAÇO 1:4,5:4,5 (CIMENTO/ AREIA MÉDIA/ BRITA 1) - PREPARO MECÂNICO COM BETONEIRA 600 L. AF_07/2016 | M3 | 0.0339 | 277.25 | 9.39
[6 empty] | PREÇO TOTAL |  |  | 12.59
[6 empty] | BDI (%) |  |  | 3.44
[6 empty] | PREÇO TOTAL C/ BDI |  |  | 16.03
COMP. | 521 | 21.5 | COMP-049 | COMP. PRÓPRIA | FORMA TABUAS MADEIRA 3A P/ PECAS CONCRETO ARM, REAPR 2X, INCL MONTAGEM E DESMONTAGEM. | m² |  |  |  | COMP-049 | 66.14 | 18.11 | 84.25
|  | 1 | 88239 | MÃO DE OBRA | AJUDANTE DE CARPINTEIRO COM ENCARGOS COMPLEMENTARES | H | 0.3625 | 12.61 | 4.57
|  | 2 | 88262 | MÃO DE OBRA | CARPINTEIRO DE FORMAS COM ENCARGOS COMPLEMENTARES | H | 1.45 | 16.22 | 23.51
|  | 3 | 4491 | INS-SINAPI | PONTALETE DE MADEIRA NAO APARELHADA *7,5 X 7,5* CM (3 X 3 ") PINUS, MISTA OU EQUIVALENTE DA REGIAO | M | 0.55 | 6.81 | 3.74
|  | 4 | 5075 | INS-SINAPI | PREGO DE ACO POLIDO COM CABECA 18 X 30 (2 3/4 X 10) | KG | 0.1 | 15.77 | 1.57
|  | 5 | 10567 | INS-SINAPI | TABUA DE MADEIRA NAO APARELHADA *2,5 X 23* CM (1 x 9 ") PINUS, MISTA OU EQUIVALENTE DA REGIAO | M | 1.4 | 7.7 | 10.78
|  | 6 | 6189 | INS-SINAPI | TABUA DE MADEIRA NAO APARELHADA *2,5 X 30* CM, CEDRINHO OU EQUIVALENTE DA REGIAO | M | 1.05 | 20.93 | 21.97
[6 empty] | PREÇO TOTAL |  |  | 66.14
[6 empty] | BDI (%) |  |  | 18.11
[6 empty] | PREÇO TOTAL C/ BDI |  |  | 84.25
COMP. | 522 | 21.6 | COMP-050 | COMP. PRÓPRIA | FORMA PARA ESTRUTURAS DE CONCRETO (PILAR, VIGA E LAJE) EM CHAPA DE MADEIRA COMPENSADA PLASTIFICADA, DE 1,10 X 2,20, ESPESSURA = 12 MM, 05 UTILIZACOES. (FABRICACAO, MONTAGEM E DESMONTAGEM - EXCLUSIVE ESCORAMENTO) | m² |  |  |  | COMP-050 | 35 | 9.58 | 44.58
|  | 1 | 88239 | MÃO DE OBRA | AJUDANTE DE CARPINTEIRO COM ENCARGOS COMPLEMENTARES | H | 0.19 | 12.61 | 2.39
|  | 2 | 88262 | MÃO DE OBRA | CARPINTEIRO DE FORMAS COM ENCARGOS COMPLEMENTARES | H | 0.75 | 16.22 | 12.16
|  | 3 | 1347 | INS-SINAPI | CHAPA DE MADEIRA COMPENSADA PLASTIFICADA PARA FORMA DE CONCRETO, DE 2,20 X 1,10 M, E = 12 MM | m² | 0.25 | 29.57 | 7.39
|  | 4 | 2692 | INS-SINAPI | DESMOLDANTE PROTETOR PARA FORMAS DE MADEIRA, DE BASE OLEOSA EMULSIONADA EM AGUA | L | 0.006 | 6.69 | 0.04
|  | 5 | 4491 | INS-SINAPI | PONTALETE DE MADEIRA NAO APARELHADA *7,5 X 7,5* CM (3 X 3 ") PINUS, MISTA OU EQUIVALENTE DA REGIAO | M | 0.62 | 6.81 | 4.22
|  | 6 | 5068 | INS-SINAPI | PREGO DE ACO POLIDO COM CABECA 17 X 21 (2 X 11) | KG | 0.26 | 15.77 | 4.1
|  | 7 | 6189 | INS-SINAPI | TABUA DE MADEIRA NAO APARELHADA *2,5 X 30* CM, CEDRINHO OU EQUIVALENTE DA REGIAO | M | 0.18 | 20.93 | 3.76
|  | 8 | 4506 | INS-SINAPI | !EM PROCESSO DE DESATIVACAO! PECA DE MADEIRANATIVA/REGIONAL 2,5 X 10CM (1X4") NAO APARELHADA (SARRAFO-P/FORMA) | M | 0.33 | 2.85 | 0.94
[6 empty] | PREÇO TOTAL |  |  | 35
[6 empty] | BDI (%) |  |  | 9.58
[6 empty] | PREÇO TOTAL C/ BDI |  |  | 44.58
COMP. | 523 | 21.7 | 97096 | SINAPI-ADAPT | CONCRETAGEM DE RADIER, PISO OU LAJE SOBRE SOLO, FCK 30 MPA, PARA ESPESSURA DE 20 CM - LANÇAMENTO, ADENSAMENTO E ACABAMENTO. AF_09/2017 | m³ |  |  |  | 97096 | 443.53 | 121.48 | 565.01
|  | 1 | 1525 | INS-SINAPI | CONCRETO USINADO BOMBEAVEL, CLASSE DE RESISTENCIA C30, COM BRITA 0 E 1, SLUMP = 100 +/- 20 MM, INCLUI SERVICO DE BOMBEAMENTO (NBR 8953) | M3 | 1.06 | 407.31 | 431.74
|  | 2 | 88309 | MÃO DE OBRA | PEDREIRO COM ENCARGOS COMPLEMENTARES | H | 0.411 | 16.42 | 6.74
|  | 3 | 88316 | MÃO DE OBRA | SERVENTE COM ENCARGOS COMPLEMENTARES | H | 0.411 | 12.09 | 4.96
|  | 4 | 90586 | SINAPI-ADAPT | VIBRADOR DE IMERSÃO, DIÂMETRO DE PONTEIRA 45MM, MOTOR ELÉTRICO TRIFÁSICO POTÊNCIA DE 2 CV - CHP DIURNO. AF_06/2015 | CHP | 0.053 | 1.58 | 0.08
|  | 5 | 90587 | SINAPI-ADAPT | VIBRADOR DE IMERSÃO, DIÂMETRO DE PONTEIRA 45MM, MOTOR ELÉTRICO TRIFÁSICO POTÊNCIA DE 2 CV - CHI DIURNO. AF_06/2015 | CHI | 0.049 | 0.4 | 0.01
[6 empty] | PREÇO TOTAL |  |  | 443.53
[6 empty] | BDI (%) |  |  | 121.48
[6 empty] | PREÇO TOTAL C/ BDI |  |  | 565.01
COMP. | 524 | 21.8 | 92874 | SINAPI-ADAPT | LANÇAMENTO COM USO DE BOMBA, ADENSAMENTO E ACABAMENTO DE CONCRETO EM ESTRUTURAS. AF_12/2015 | m³ |  |  |  | 92874 | 21.04 | 5.76 | 26.8
|  | 1 | 88262 | MÃO DE OBRA | CARPINTEIRO DE FORMAS COM ENCARGOS COMPLEMENTARES | H | 0.199 | 16.22 | 3.22
|  | 2 | 88309 | MÃO DE OBRA | PEDREIRO COM ENCARGOS COMPLEMENTARES | H | 0.199 | 16.42 | 3.26
|  | 3 | 88316 | MÃO DE OBRA | SERVENTE COM ENCARGOS COMPLEMENTARES | H | 1.192 | 12.09 | 14.41
|  | 4 | 90586 | SINAPI-ADAPT | VIBRADOR DE IMERSÃO, DIÂMETRO DE PONTEIRA 45MM, MOTOR ELÉTRICO TRIFÁSICO POTÊNCIA DE 2 CV - CHP DIURNO. AF_06/2015 | CHP | 0.068 | 1.58 | 0.1
|  | 5 | 90587 | SINAPI-ADAPT | VIBRADOR DE IMERSÃO, DIÂMETRO DE PONTEIRA 45MM, MOTOR ELÉTRICO TRIFÁSICO POTÊNCIA DE 2 CV - CHI DIURNO. AF_06/2015 | CHI | 0.131 | 0.4 | 0.05
[6 empty] | PREÇO TOTAL |  |  | 21.04
[6 empty] | BDI (%) |  |  | 5.76
[6 empty] | PREÇO TOTAL C/ BDI |  |  | 26.8
COMP. | 525 | 21.9 | COMP-051 | COMP. PRÓPRIA | CONCRETO USINADO BOMBEAVEL, CLASSE DE RESISTENCIA C30, COM BRITA 0 E 1, SLUMP = 130 +/- 20 MM, EXCLUI SERVICO DE BOMBEAMENTO (NBR 8953) | m³ |  |  |  | COMP-051 | 399.98 | 109.55 | 509.53
|  | 1 | 38406 | INS-SINAPI | CONCRETO USINADO BOMBEAVEL, CLASSE DE RESISTENCIA C30, COM BRITA 0 E 1, SLUMP = 130 +/- 20 MM, EXCLUI SERVICO DE BOMBEAMENTO (NBR 8953) | M3 | 1 | 399.98 | 399.98
[6 empty] | PREÇO TOTAL |  |  | 399.98
[6 empty] | BDI (%) |  |  | 109.55
[6 empty] | PREÇO TOTAL C/ BDI |  |  | 509.53
COMP. | 526 | 21.10 | 97087 | SINAPI-ADAPT | CAMADA SEPARADORA PARA EXECUÇÃO DE RADIER, EM LONA PLÁSTICA. AF_09/2017 | M2 |  |  |  | 97087 | 2.26 | 0.61 | 2.87
|  | 1 | 42408 | INS-SINAPI | LONA PLASTICA EXTRA FORTE PRETA, E = 200 MICRA | M2 | 1.04 | 1.91 | 1.98
|  | 2 | 88309 | MÃO DE OBRA | PEDREIRO COM ENCARGOS COMPLEMENTARES | H | 0.014 | 16.42 | 0.22
|  | 3 | 88316 | MÃO DE OBRA | SERVENTE COM ENCARGOS COMPLEMENTARES | H | 0.005 | 12.09 | 0.06
[6 empty] | PREÇO TOTAL |  |  | 2.26
[6 empty] | BDI (%) |  |  | 0.61
[6 empty] | PREÇO TOTAL C/ BDI |  |  | 2.87
COMP. | 527 | 21.11 | 98555 | SINAPI-ADAPT | IMPERMEABILIZAÇÃO DE SUPERFÍCIE COM ARGAMASSA POLIMÉRICA / MEMBRANA ACRÍLICA, 3 DEMÃOS. AF_06/2018 | m² |  |  |  | 98555 | 20.92 | 5.72 | 26.64
|  | 1 | 135 | INS-SINAPI | ARGAMASSA POLIMERICA IMPERMEABILIZANTE SEMIFLEXIVEL, BICOMPONENTE (MEMBRANA IMPERMEABILIZANTE ACRILICA) | KG | 3.2 | 3.19 | 10.2
|  | 2 | 88243 | MÃO DE OBRA | AJUDANTE ESPECIALIZADO COM ENCARGOS COMPLEMENTARES | H | 0.108 | 14.32 | 1.54
|  | 3 | 88270 | MÃO DE OBRA | IMPERMEABILIZADOR COM ENCARGOS COMPLEMENTARES | H | 0.532 | 17.26 | 9.18
[6 empty] | PREÇO TOTAL |  |  | 20.92
[6 empty] | BDI (%) |  |  | 5.72
[6 empty] | PREÇO TOTAL C/ BDI |  |  | 26.64
COMP. | 528 | 21.12 | COMP-052 | COMP. PRÓPRIA | JUNTA DE DILATACAO COM ISOPOR 10 MM | m² |  |  |  | COMP-052 | 11.95 | 3.27 | 15.22
|  | 1 | 88310 | MÃO DE OBRA | PINTOR COM ENCARGOS COMPLEMENTARES | H | 0.0563 | 17.42 | 0.98
|  | 2 | 88316 | MÃO DE OBRA | SERVENTE COM ENCARGOS COMPLEMENTARES | H | 0.0558 | 12.09 | 0.67
|  | 3 | 11849 | INS-SINAPI | COLA BRANCA BASE PVA | L | 0.6242 | 11.61 | 7.24
|  | 4 | 3767 | INS-SINAPI | LIXA EM FOLHA PARA PAREDE OU MADEIRA, NUMERO 120 (COR VERMELHA) | UN | 0.1 | 0.48 | 0.04
|  | 5 | 11615 | INS-SINAPI | POLIESTIRENO EXPANDIDO/EPS (ISOPOR), TIPO 2F, PLACA, ISOLAMENTO TERMOACUSTICO, E = 10 MM, 1000 X 500 MM | m² | 1.05 | 2.88 | 3.02
[6 empty] | PREÇO TOTAL |  |  | 11.95
[6 empty] | BDI (%) |  |  | 3.27
[6 empty] | PREÇO TOTAL C/ BDI |  |  | 15.22
COMP. | 529 | 21.13 | 93382 | SINAPI-ADAPT | REATERRO MANUAL DE VALAS COM COMPACTAÇÃO MECANIZADA. AF_04/2016 | m³ |  |  |  | 93382 | 19.27 | 5.27 | 24.54
|  | 1 | 88316 | MÃO DE OBRA | SERVENTE COM ENCARGOS COMPLEMENTARES | H | 0.65 | 12.09 | 7.85
|  | 2 | 91533 | SINAPI-ADAPT | COMPACTADOR DE SOLOS DE PERCUSSÃO (SOQUETE) COM MOTOR A GASOLINA 4 TEMPOS, POTÊNCIA 4 CV - CHP DIURNO. AF_08/2015 | CHP | 0.274 | 21.84 | 5.98
|  | 3 | 91534 | SINAPI-ADAPT | COMPACTADOR DE SOLOS DE PERCUSSÃO (SOQUETE) COM MOTOR A GASOLINA 4 TEMPOS, POTÊNCIA 4 CV - CHI DIURNO. AF_08/2015 | CHI | 0.254 | 16.23 | 4.12
|  | 4 | 95606 | SINAPI-ADAPT | UMIDIFICAÇÃO DE MATERIAL PARA VALAS COM CAMINHÃO PIPA 10000L. AF_11/2016 | M3 | 1 | 1.32 | 1.32
[6 empty] | PREÇO TOTAL |  |  | 19.27
[6 empty] | BDI (%) |  |  | 5.27
[6 empty] | PREÇO TOTAL C/ BDI |  |  | 24.54
COMP. | 530 | 21.14 | COMP-050 | COMP. PRÓPRIA | FORMA PARA ESTRUTURAS DE CONCRETO (PILAR, VIGA E LAJE) EM CHAPA DE MADEIRA COMPENSADA PLASTIFICADA, DE 1,10 X 2,20, ESPESSURA = 12 MM, 05 UTILIZACOES. (FABRICACAO, MONTAGEM E DESMONTAGEM - EXCLUSIVE ESCORAMENTO) | m² |  |  |  | COMP-050 | 35 | 9.58 | 44.58
|  | 1 | 88239 | MÃO DE OBRA | AJUDANTE DE CARPINTEIRO COM ENCARGOS COMPLEMENTARES | H | 0.19 | 12.61 | 2.39
|  | 2 | 88262 | MÃO DE OBRA | CARPINTEIRO DE FORMAS COM ENCARGOS COMPLEMENTARES | H | 0.75 | 16.22 | 12.16
|  | 3 | 1347 | INS-SINAPI | CHAPA DE MADEIRA COMPENSADA PLASTIFICADA PARA FORMA DE CONCRETO, DE 2,20 X 1,10 M, E = 12 MM | m² | 0.25 | 29.57 | 7.39
|  | 4 | 2692 | INS-SINAPI | DESMOLDANTE PROTETOR PARA FORMAS DE MADEIRA, DE BASE OLEOSA EMULSIONADA EM AGUA | L | 0.006 | 6.69 | 0.04
|  | 5 | 4491 | INS-SINAPI | PONTALETE DE MADEIRA NAO APARELHADA *7,5 X 7,5* CM (3 X 3 ") PINUS, MISTA OU EQUIVALENTE DA REGIAO | M | 0.62 | 6.81 | 4.22
|  | 6 | 5068 | INS-SINAPI | PREGO DE ACO POLIDO COM CABECA 17 X 21 (2 X 11) | KG | 0.26 | 15.77 | 4.1
|  | 7 | 6189 | INS-SINAPI | TABUA DE MADEIRA NAO APARELHADA *2,5 X 30* CM, CEDRINHO OU EQUIVALENTE DA REGIAO | M | 0.18 | 20.93 | 3.76
|  | 8 | 4506 | INS-SINAPI | !EM PROCESSO DE DESATIVACAO! PECA DE MADEIRANATIVA/REGIONAL 2,5 X 10CM (1X4") NAO APARELHADA (SARRAFO-P/FORMA) | M | 0.33 | 2.85 | 0.94
[6 empty] | PREÇO TOTAL |  |  | 35
[6 empty] | BDI (%) |  |  | 9.58
[6 empty] | PREÇO TOTAL C/ BDI |  |  | 44.58
COMP. | 531 | 21.15 | 92917 | SINAPI-ADAPT | ARMAÇÃO DE ESTRUTURAS DE CONCRETO ARMADO, EXCETO VIGAS, PILARES, LAJES E FUNDAÇÕES, UTILIZANDO AÇO CA-50 DE 8,0 MM - MONTAGEM. AF_12/2015 | KG |  |  |  | 92917 | 10.45 | 2.86 | 13.31
|  | 1 | 39017 | INS-SINAPI | ESPACADOR / DISTANCIADOR CIRCULAR COM ENTRADA LATERAL, EM PLASTICO, PARA VERGALHAO *4,2 A 12,5* MM, COBRIMENTO 20 MM | UN | 0.743 | 0.14 | 0.1
|  | 2 | 43132 | INS-SINAPI | ARAME RECOZIDO 16 BWG, D = 1,65 MM (0,016 KG/M) OU 18 BWG, D = 1,25 MM (0,01 KG/M) | KG | 0.025 | 16.34 | 0.4
|  | 3 | 88238 | MÃO DE OBRA | AJUDANTE DE ARMADOR COM ENCARGOS COMPLEMENTARES | H | 0.0162 | 12.13 | 0.19
|  | 4 | 88245 | MÃO DE OBRA | ARMADOR COM ENCARGOS COMPLEMENTARES | H | 0.0993 | 16.32 | 1.62
|  | 5 | 92793 | SINAPI-ADAPT | CORTE E DOBRA DE AÇO CA-50, DIÂMETRO DE 8,0 MM, UTILIZADO EM ESTRUTURAS DIVERSAS, EXCETO LAJES. AF_12/2015 | KG | 1 | 8.14 | 8.14
[6 empty] | PREÇO TOTAL |  |  | 10.45
[6 empty] | BDI (%) |  |  | 2.86
[6 empty] | PREÇO TOTAL C/ BDI |  |  | 13.31
COMP. | 532 | 21.16 | 92874 | SINAPI-ADAPT | LANÇAMENTO COM USO DE BOMBA, ADENSAMENTO E ACABAMENTO DE CONCRETO EM ESTRUTURAS. AF_12/2015 | m³ |  |  |  | 92874 | 21.04 | 5.76 | 26.8
|  | 1 | 88262 | MÃO DE OBRA | CARPINTEIRO DE FORMAS COM ENCARGOS COMPLEMENTARES | H | 0.199 | 16.22 | 3.22
|  | 2 | 88309 | MÃO DE OBRA | PEDREIRO COM ENCARGOS COMPLEMENTARES | H | 0.199 | 16.42 | 3.26
|  | 3 | 88316 | MÃO DE OBRA | SERVENTE COM ENCARGOS COMPLEMENTARES | H | 1.192 | 12.09 | 14.41
|  | 4 | 90586 | SINAPI-ADAPT | VIBRADOR DE IMERSÃO, DIÂMETRO DE PONTEIRA 45MM, MOTOR ELÉTRICO TRIFÁSICO POTÊNCIA DE 2 CV - CHP DIURNO. AF_06/2015 | CHP | 0.068 | 1.58 | 0.1
|  | 5 | 90587 | SINAPI-ADAPT | VIBRADOR DE IMERSÃO, DIÂMETRO DE PONTEIRA 45MM, MOTOR ELÉTRICO TRIFÁSICO POTÊNCIA DE 2 CV - CHI DIURNO. AF_06/2015 | CHI | 0.131 | 0.4 | 0.05
[6 empty] | PREÇO TOTAL |  |  | 21.04
[6 empty] | BDI (%) |  |  | 5.76
[6 empty] | PREÇO TOTAL C/ BDI |  |  | 26.8
COMP. | 533 | 21.17 | COMP-051 | COMP. PRÓPRIA | CONCRETO USINADO BOMBEAVEL, CLASSE DE RESISTENCIA C30, COM BRITA 0 E 1, SLUMP = 130 +/- 20 MM, EXCLUI SERVICO DE BOMBEAMENTO (NBR 8953) | m³ |  |  |  | COMP-051 | 399.98 | 109.55 | 509.53
|  | 1 | 38406 | INS-SINAPI | CONCRETO USINADO BOMBEAVEL, CLASSE DE RESISTENCIA C30, COM BRITA 0 E 1, SLUMP = 130 +/- 20 MM, EXCLUI SERVICO DE BOMBEAMENTO (NBR 8953) | M3 | 1 | 399.98 | 399.98
[6 empty] | PREÇO TOTAL |  |  | 399.98
[6 empty] | BDI (%) |  |  | 109.55
[6 empty] | PREÇO TOTAL C/ BDI |  |  | 509.53
COMP. | 534 | 22.1 | COMP-184 | COMP. PRÓPRIA | PISO PODOTÁTIL EXTERNO EM PMC ESP. 3CM, ASSENTADO COM ARGAMASSA (FORNECIMENTO E ASSENTAMENTO) - BASEADO EM SEINFRA C4624 | M2 |  |  |  | COMP-184 | 118.53 | 32.46 | 150.99
|  | 1 | 88256 | MÃO DE OBRA | AZULEJISTA OU LADRILHISTA COM ENCARGOS COMPLEMENTARES | H | 1.6 | 18.92 | 30.27
|  | 2 | 88316 | MÃO DE OBRA | SERVENTE COM ENCARGOS COMPLEMENTARES | H | 1.25 | 12.09 | 15.11
|  | 3 | 1106 | INS-SINAPI | CAL HIDRATADA CH-I PARA ARGAMASSAS | KG | 2.73 | 0.79 | 2.15
|  | 4 | 370 | INS-SINAPI | AREIA MEDIA - POSTO JAZIDA/FORNECEDOR (RETIRADO NA JAZIDA, SEM TRANSPORTE) | M3 | 0.0182 | 47.5 | 0.86
|  | 5 | 1379 | INS-SINAPI | CIMENTO PORTLAND COMPOSTO CP II-32 | KG | 2.8 | 0.7 | 1.96
|  | 6 | 36178 | INS-SINAPI | PISO PODOTATIL DE CONCRETO - DIRECIONAL E ALERTA, *40 X 40 X 2,5* CM | UN | 7 | 9.74 | 68.18
[6 empty] | PREÇO TOTAL |  |  | 118.53
[6 empty] | BDI (%) |  |  | 32.46
[6 empty] | PREÇO TOTAL C/ BDI |  |  | 150.99
COMP. | 535 | 22.2 | COMP-185 | COMP. PRÓPRIA | PISO PODOTÁTIL INTERNO EM BORRACHA 30x30cm ASSENTAMENTO COM COLA VINIL (FORNECIMENTO E ASSENTAMENTO) - BASEADO NO SEINFRA C4623 | M2 |  |  |  | COMP-185 | 225.16 | 61.67 | 286.83
|  | 1 | 88256 | MÃO DE OBRA | AZULEJISTA OU LADRILHISTA COM ENCARGOS COMPLEMENTARES | H | 0.5 | 18.92 | 9.46
|  | 2 | 88316 | MÃO DE OBRA | SERVENTE COM ENCARGOS COMPLEMENTARES | H | 0.61 | 12.09 | 7.37
|  | 3 | 4791 | INS-SINAPI | ADESIVO ACRILICO/COLA DE CONTATO | KG | 0.12 | 16.9 | 2.02
|  | 4 | 38181 | INS-SINAPI | PISO TATIL ALERTA OU DIRECIONAL, DE BORRACHA, COLORIDO, 25 X 25 CM, E = 5 MM, PARA COLA | M² | 1.1 | 187.56 | 206.31
[6 empty] | PREÇO TOTAL |  |  | 225.16
[6 empty] | BDI (%) |  |  | 61.67
[6 empty] | PREÇO TOTAL C/ BDI |  |  | 286.83
COMP. | 536 | 22.3 | COMP-186 | COMP. PRÓPRIA | BICICLETÁRIO SOBRE CIMENTADO OU BLOCO INTERTRAVADO | UN |  |  |  | COMP-186 | 662.12 | 181.35 | 843.47
|  | 1 | 88256 | MÃO DE OBRA | PEDREIRO COM ENCARGOS COMPLEMENTARES | H | 0.6074 | 18.92 | 11.49
|  | 2 | 88316 | MÃO DE OBRA | SERVENTE COM ENCARGOS COMPLEMENTARES | H | 2.1061 | 12.09 | 25.46
|  | 3 | 370 | INS-SINAPI | AREIA MEDIA - POSTO JAZIDA/FORNECEDOR (RETIRADO NA JAZIDA, SEM TRANSPORTE) | M3 | 0.0374 | 47.5 | 1.77
|  | 4 | 1379 | INS-SINAPI | CIMENTO PORTLAND COMPOSTO CP II-32 | KG | 15.9726 | 0.7 | 11.18
|  | 5 | 4718 | INS-SINAPI | PEDRA BRITADA N. 2 (19 A 38 MM) POSTO PEDREIRA/FORNECEDOR, SEM FRETE | M3 | 0.0333 | 66.91 | 2.22
|  | 6 | C-58 | COTAÇÃO | BL-02 BICICLETÁRIO - CHUMBADO | UN | 1 | 610 | 610
[6 empty] | PREÇO TOTAL |  |  | 662.12
[6 empty] | BDI (%) |  |  | 181.35
[6 empty] | PREÇO TOTAL C/ BDI |  |  | 843.47
COMP. | 537 | 22.4 | COMP-187 | COMP. PRÓPRIA | PLACA DE INAUGURAÇÃO DE OBRA EM ALUMÍNIO (0,50 x 0,70) m | UN |  |  |  | COMP-187 | 1599.1 | 437.99 | 2037.09
|  | 1 | 88256 | MÃO DE OBRA | PEDREIRO COM ENCARGOS COMPLEMENTARES | H | 0.6 | 18.92 | 11.35
|  | 2 | 88316 | MÃO DE OBRA | SERVENTE COM ENCARGOS COMPLEMENTARES | H | 0.6 | 12.09 | 7.25
|  | 3 | 88629 | SINAPI-ADAPT | ARGAMASSA TRAÇO 1:3 (EM VOLUME DE CIMENTO E AREIA MÉDIA ÚMIDA), PREPARO MANUAL. AF_08/2019 | M3 | 0.004 | 492.5 | 1.97
|  | 4 | C-59 | COTAÇÃO | PLACA INAUGURAÇÃO DE OBRA EM ALUMÍNIO MEDINDO 0,50 X 0,70M | UN | 1 | 1578.53 | 1578.53
[6 empty] | PREÇO TOTAL |  |  | 1599.1
[6 empty] | BDI (%) |  |  | 437.99
[6 empty] | PREÇO TOTAL C/ BDI |  |  | 2037.09
COMP. | 538 | 22.5 | COMP-188 | COMP. PRÓPRIA | CONFECÇÃO DE PLACA MODULADA EM AÇO Nº 18, GALVANIZADO, COM PELÍCULA RETRORREFLETIVA TIPO I + III | M2 |  |  |  | COMP-188 | 9.49 | 2.59 | 12.08
|  | 1 | C-60 | COTAÇÃO | COMPUTADOR, PLOTTER DE RECORTE E SOFTWARE | CHP | 0.24097 | 9.21 | 2.21
|  | 2 | C-61 | COTAÇÃO | COMPUTADOR, PLOTTER DE RECORTE E SOFTWARE | CHI | 0.24097 | 5.6 | 1.34
|  | 3 | C-62 | COTAÇÃO | FURADEIRA DE IMPACTO DE 12,5 MM - 0,8 KW | CHP | 0.0753 | 0.15 | 0.01
|  | 4 | C-63 | COTAÇÃO | FURADEIRA DE IMPACTO DE 12,5 MM - 0,8 KW | CHI | 0.0753 | 0.09 | 0
|  | 5 | C-64 | COTAÇÃO | GRUPO GERADOR - 13 / 14 KVA | CHP | 0.24097 | 9.75 | 2.34
|  | 6 | C-65 | COTAÇÃO | GRUPO GERADOR - 13 / 14 KVA | CHI | 0.24097 | 1.79 | 0.43
|  | 7 | C-66 | COTAÇÃO | MÁQUINA DE BANCADA GUILHOTINA - 4 KW | CHP | 0.1004 | 9.27 | 0.93
|  | 8 | C-67 | COTAÇÃO | MÁQUINA DE BANCADA GUILHOTINA - 4 KW | CHI | 0.1004 | 5.47 | 0.54
|  | 9 | C-68 | COTAÇÃO | MÁQUINA DE BANCADA UNIVERSAL PARA CORTE DE CHAPA - 1,5 KW | CHP | 0.24097 | 4.44 | 1.06
|  | 10 | C-69 | COTAÇÃO | MÁQUINA DE BANCADA UNIVERSAL PARA CORTE DE CHAPA - 1,5 KW | CHI | 0.24097 | 2.62 | 0.63
|  | 11 | C-70 | COTAÇÃO | MÁQUINA PARA SOLDA ELÉTRICA - 9,2 KW | CHP | 0.1004 | 0.08 | 0
|  | 12 | C-71 | COTAÇÃO | MÁQUINA PARA SOLDA ELÉTRICA - 9,2 KW | CHI | 0.1004 | 0.04 | 0
[6 empty] | PREÇO TOTAL |  |  | 9.49
[6 empty] | BDI (%) |  |  | 2.59
[6 empty] | PREÇO TOTAL C/ BDI |  |  | 12.08
COMP. | 539 | 22.6 | COMP-189 | COMP. PRÓPRIA | MASTRO DE PÁTIO PARA BANDEIRA, EM TUBO GALVANIZADO 2" - H = 6,00 M | UN |  |  |  | COMP-189 | 323.84 | 88.69 | 412.53
|  | 1 | 92794 | SINAPI-ADAPT | CORTE E DOBRA DE AÇO CA-50, DIÂMETRO DE 10,0 MM, UTILIZADO EM ESTRUTURAS DIVERSAS, EXCETO LAJES. AF_12/2015 | KG | 0.065 | 7.53 | 0.48
|  | 2 | 94969 | SINAPI-ADAPT | CONCRETO FCK = 15MPA, TRAÇO 1:3,4:3,5 (CIMENTO/ AREIA MÉDIA/ BRITA 1) - PREPARO MECÂNICO COM BETONEIRA 600 L. AF_07/2016 | M3 | 0.21 | 316.59 | 66.48
|  | 3 | 92873 | SINAPI-ADAPT | LANÇAMENTO COM USO DE BALDES, ADENSAMENTO E ACABAMENTO DE CONCRETO EM ESTRUTURAS. AF_12/2015 | M3 | 0.21 | 128.72 | 27.03
|  | 4 | 100725 | SINAPI-ADAPT | PINTURA COM TINTA ALQUÍDICA DE FUNDO E ACABAMENTO (ESMALTE SINTÉTICO GRAFITE) PULVERIZADA SOBRE SUPERFÍCIES METÁLICAS (EXCETO PERFIL) EXECUTADO EM OBRA (POR DEMÃO). AF_01/2020 | M2 | 1.5 | 15.54 | 23.31
|  | 5 | 100761 | SINAPI-ADAPT | PINTURA COM TINTA ALQUÍDICA DE ACABAMENTO (ESMALTE SINTÉTICO FOSCO) PULVERIZADA SOBRE SUPERFÍCIES METÁLICAS (EXCETO PERFIL) EXECUTADO EM OBRA (02 DEMÃOS). AF_01/2020 | M2 | 1.5 | 30.14 | 45.21
|  | 6 | 92419 | SINAPI-ADAPT | MONTAGEM E DESMONTAGEM DE FÔRMA DE PILARES RETANGULARES E ESTRUTURAS SIMILARES COM ÁREA MÉDIA DAS SEÇÕES MAIOR QUE 0,25 M², PÉ-DIREITO SIMPLES, EM CHAPA DE MADEIRA COMPENSADA RESINADA, 4 UTILIZAÇÕES. AF_12/2015 | M2 | 0.8 | 50.53 | 40.42
|  | 7 | 93358 | SINAPI-ADAPT | ESCAVAÇÃO MANUAL DE VALA COM PROFUNDIDADE MENOR OU IGUAL A 1,30 M. AF_03/2016 | M3 | 1.26 | 47.82 | 60.25
|  | 8 | 88316 | MÃO DE OBRA | SERVENTE COM ENCARGOS COMPLEMENTARES | HORA | 2 | 12.09 | 24.18
|  | 9 | 88309 | MÃO DE OBRA | PEDREIRO COM ENCARGOS COMPLEMENTARES | H | 2 | 16.42 | 32.84
|  | 10 | 101616 | SINAPI-ADAPT | PREPARO DE FUNDO DE VALA COM LARGURA MENOR QUE 1,5 M (ACERTO DO SOLO NATURAL). AF_08/2020 | M2 | 1 | 3.64 | 3.64
|  | 11 | C-72 | COTAÇÃO | PARAFUSO COM ROSCA SOBERBA GALVANIZADO ( COMPRIMENTO: 110MM/ DIÂMETRO NOMINAL: 8MM) | U | 4 | 0.6 | 2.4
|  | 12 | C-73 | COTAÇÃO | TUBO DE AÇO CARBONO GALVANIZADO COM COSTURA ( CLASSE: MÉDIA / DIÂMETRO: 50MM(2") / ESPESSURA: 3,75MM / PESO: 5,23KG/M) | M | 2 | 35.69 | 71.38
|  | 13 | C-74 | COTAÇÃO | SOLDA DE TOPO PERFIL METÁLICO SIMPLES | U | 1 | 165 | 165
[6 empty] | PREÇO TOTAL |  |  | 323.84
[6 empty] | BDI (%) |  |  | 88.69
[6 empty] | PREÇO TOTAL C/ BDI |  |  | 412.53
COMP. | 540 | 23.1 | COMP-053 | COMP. PRÓPRIA | LIMPEZA FINAL DA OBRA | M2 |  |  |  | COMP-053 | 1.93 | 0.52 | 2.45
|  | 1 | 88316 | MÃO DE OBRA | SERVENTE COM ENCARGOS COMPLEMENTARES | H | 0.14 | 12.09 | 1.69
|  | 2 | 3 | INS-SINAPI | ACIDO MURIATICO, DILUICAO 10% A 12% PARA USO EM LIMPEZA | L | 0.05 | 4.99 | 0.24
[6 empty] | PREÇO TOTAL |  |  | 1.93
[6 empty] | BDI (%) |  |  | 0.52
[6 empty] | PREÇO TOTAL C/ BDI |  |  | 2.45
COMP. | 541 | 23.2 | 99814 | SINAPI-ADAPT | LIMPEZA DE SUPERFÍCIE COM JATO DE ALTA PRESSÃO. AF_04/2019 | M2 |  |  |  | 99814 | 1.08 | 0.29 | 1.37
|  | 1 | 88316 | MÃO DE OBRA | SERVENTE COM ENCARGOS COMPLEMENTARES | H | 0.089 | 12.09 | 1.07
|  | 2 | 99833 | SINAPI-ADAPT | LAVADORA DE ALTA PRESSAO (LAVA-JATO) PARA AGUA FRIA, PRESSAO DE OPERACAO ENTRE 1400 E 1900 LIB/POL2, VAZAO MAXIMA ENTRE 400 E 700 L/H - CHP DIURNO. AF_04/2019 | CHP | 0.015 | 1.28 | 0.01
[6 empty] | PREÇO TOTAL |  |  | 1.08
[6 empty] | BDI (%) |  |  | 0.29
[6 empty] | PREÇO TOTAL C/ BDI |  |  | 1.37
COMP. | 553 | 23.3 | 91946 | SINAPI-ADAPT | SUPORTE PARAFUSADO COM PLACA DE ENCAIXE 4" X 2" PARA PONTO ELÉTRICO/LÓGICO - FORNECIMENTO E INSTALAÇÃO | UN |  |  |  | 91946 | 6.14 | 1.68 | 7.82
|  | 1 | 38094 | INS-SINAPI | ESPELHO / PLACA DE 3 POSTOS 4" X 2", PARA INSTALACAO DE TOMADAS E INTERRUPTORES | UN | 1 | 2.52 | 2.52
|  | 2 | 38099 | INS-SINAPI | SUPORTE DE FIXACAO PARA ESPELHO / PLACA 4" X 2", PARA 3 MODULOS, PARA INSTALACAO DE TOMADAS E INTERRUPTORES (SOMENTE SUPORTE) | UN | 1 | 1.3 | 1.3
|  | 3 | 88264 | MÃO DE OBRA | ELETRICISTA COM ENCARGOS COMPLEMENTARES | H | 0.124 | 18.75 | 2.32
[6 empty] | PREÇO TOTAL |  |  | 6.14
[6 empty] | BDI (%) |  |  | 1.68
[6 empty] | PREÇO TOTAL C/ BDI |  |  | 7.82
COMP. | 554 | 23.4 | 91950 | SINAPI-ADAPT | SUPORTE PARAFUSADO COM PLACA DE ENCAIXE 4" X 4" PARA PONTO ELÉTRICO/LÓGICO - FORNECIMENTO E INSTALAÇÃO. | UN |  |  |  | 91950 | 9.98 | 2.73 | 12.71
|  | 1 | 38098 | INS-SINAPI | ESPELHO / PLACA DE 6 POSTOS 4" X 4", PARA INSTALACAO DE TOMADAS E INTERRUPTORES | UN | 1 | 5.11 | 5.11
|  | 2 | 38100 | INS-SINAPI | SUPORTE DE FIXACAO PARA ESPELHO / PLACA 4" X 4", PARA 6 MODULOS, PARA INSTALACAO DE TOMADAS E INTERRUPTORES (SOMENTE SUPORTE) | UN | 1 | 2.14 | 2.14
|  | 3 | 88264 | MÃO DE OBRA | ELETRICISTA COM ENCARGOS COMPLEMENTARES | H | 0.146 | 18.75 | 2.73
[6 empty] | PREÇO TOTAL |  |  | 9.98
[6 empty] | BDI (%) |  |  | 2.73
[6 empty] | PREÇO TOTAL C/ BDI |  |  | 12.71
COMP. | 545 | 24.1 | 95751 | SINAPI-ADAPT | ELETRODUTO DE AÇO GALVANIZADO, CLASSE SEMI PESADO, DN 32 MM (1 1/4"), APARENTE, INSTALADO EM PAREDE - FORNECIMENTO E INSTALAÇÃO. AF_11/2016_P | M |  |  |  | 95751 | 36.65 | 10.03 | 46.68
|  | 1 | 21135 | INS-SINAPI | !EM PROCESSO DESATIVACAO! ELETRODUTO EM ACO GALVANIZADO ELETROLITICO, SEMI-PESADO, DIAMETRO 1 1/4", PAREDE DE 1,20 MM | M | 1.05 | 22.15 | 23.25
|  | 2 | 88247 | MÃO DE OBRA | AUXILIAR DE ELETRICISTA COM ENCARGOS COMPLEMENTARES | H | 0.247 | 12.87 | 3.17
|  | 3 | 88264 | MÃO DE OBRA | ELETRICISTA COM ENCARGOS COMPLEMENTARES | H | 0.247 | 18.75 | 4.63
|  | 4 | 91173 | SINAPI-ADAPT | FIXAÇÃO DE TUBOS VERTICAIS DE PPR DIÂMETROS MENORES OU IGUAIS A 40 MM COM ABRAÇADEIRA METÁLICA RÍGIDA TIPO D 1/2", FIXADA EM PERFILADO EM ALVENARIA. AF_05/2015 | M | 2 | 1.02 | 2.04
|  | 5 | 95759 | SINAPI-ADAPT | LUVA DE EMENDA PARA ELETRODUTO, AÇO GALVANIZADO, DN 32 MM (1 1/4''), APARENTE, INSTALADA EM PAREDE - FORNECIMENTO E INSTALAÇÃO. AF_11/2016_P | UN | 0.3333 | 10.71 | 3.56
[6 empty] | PREÇO TOTAL |  |  | 36.65
[6 empty] | BDI (%) |  |  | 10.03
[6 empty] | PREÇO TOTAL C/ BDI |  |  | 46.68
COMP. | 546 | 24.2 | 95759 | SINAPI-ADAPT | LUVA DE EMENDA PARA ELETRODUTO, AÇO GALVANIZADO, DN 32 MM (1 1/4''), APARENTE, INSTALADA EM PAREDE - FORNECIMENTO E INSTALAÇÃO. AF_11/2016_P | UNID |  |  |  | 95759 | 10.71 | 2.93 | 13.64
|  | 1 | 2639 | INS-SINAPI | LUVA PARA ELETRODUTO, EM ACO GALVANIZADO ELETROLITICO, DIAMETRO DE 32 MM (1 1/4") | UN | 1 | 3.38 | 3.38
|  | 2 | 88247 | MÃO DE OBRA | AUXILIAR DE ELETRICISTA COM ENCARGOS COMPLEMENTARES | H | 0.2322 | 12.87 | 2.98
|  | 3 | 88264 | MÃO DE OBRA | ELETRICISTA COM ENCARGOS COMPLEMENTARES | H | 0.2322 | 18.75 | 4.35
[6 empty] | PREÇO TOTAL |  |  | 10.71
[6 empty] | BDI (%) |  |  | 2.93
[6 empty] | PREÇO TOTAL C/ BDI |  |  | 13.64
COMP. | 547 | 24.3 | 95797 | SINAPI-ADAPT | CONDULETE DE ALUMÍNIO, TIPO T, PARA ELETRODUTO DE AÇO GALVANIZADO DN 32 MM (1 1/4''), APARENTE - FORNECIMENTO E INSTALAÇÃO. AF_11/2016_P | UNID |  |  |  | 95797 | 21.55 | 5.9 | 27.45
|  | 1 | 2575 | INS-SINAPI | CONDULETE DE ALUMINIO TIPO T, PARA ELETRODUTO ROSCAVEL DE 1 1/4", COM TAMPA CEGA | UN | 1 | 21.15 | 21.15
|  | 2 | 11950 | INS-SINAPI | BUCHA DE NYLON SEM ABA S6, COM PARAFUSO DE 4,20 X 40 MM EM ACO ZINCADO COM ROSCA SOBERBA, CABECA CHATA E FENDA PHILLIPS | UN | 2 | 0.2 | 0.4
|  | 3 | 88247 | SINAPI-ADAPT | AUXILIAR DE ELETRICISTA COM ENCARGOS COMPLEMENTARES | H | 0.5121 | #N/A | 0
|  | 4 | 88264 | SINAPI-ADAPT | ELETRICISTA COM ENCARGOS COMPLEMENTARES | H | 0.5121 | #N/A | 0
[6 empty] | PREÇO TOTAL |  |  | 21.55
[6 empty] | BDI (%) |  |  | 5.9
[6 empty] | PREÇO TOTAL C/ BDI |  |  | 27.45
COMP. | 548 | 24.4 | COMP-196 | COMP. PRÓPRIA | CABO AGRUPADO SINTENAX 1000 V. 4 X 6 MM2 - PARA INSTALAÇÃO DA REDE DE ILUMINAÇÃO EXTERNA | M |  |  |  | COMP-196 | 28.44 | 7.78 | 36.22
|  | 1 | 88247 | MÃO DE OBRA | AUXILIAR DE ELETRICISTA COM ENCARGOS COMPLEMENTARES | H | 0.5 | 12.87 | 6.43
|  | 2 | 88264 | MÃO DE OBRA | ELETRICISTA COM ENCARGOS COMPLEMENTARES | H | 0.5 | 18.75 | 9.37
|  | 3 | C-80 | COTAÇÃO | CABO AGRUPADO SINTENAX 1000 V. 4 X 6 MM2 | M | 1.02 | 12.4 | 12.64
[6 empty] | PREÇO TOTAL |  |  | 28.44
[6 empty] | BDI (%) |  |  | 7.78
[6 empty] | PREÇO TOTAL C/ BDI |  |  | 36.22
COMP. | 549 | 24.5 | COMP-194 | COMP. PRÓPRIA | FIXAÇÃO DE TUBOS VERTICAIS MENORES OU IGUAIS A 75 MM COM ABRAÇADEIRA METÁLICA RÍGIDA TIPO D 1 1/2" | M |  |  |  | COMP-194 | 3.36 | 0.92 | 4.28
|  | 1 | 88247 | MÃO DE OBRA | AUXILIAR DE ELETRICISTA COM ENCARGOS COMPLEMENTARES | H | 0.05 | 12.87 | 0.64
|  | 2 | 88264 | MÃO DE OBRA | ELETRICISTA COM ENCARGOS COMPLEMENTARES | H | 0.1 | 18.75 | 1.87
|  | 3 | 394 | INS-SINAPI | ABRACADEIRA EM ACO PARA AMARRACAO DE ELETRODUTOS, TIPO D, COM 1 1/2" E PARAFUSO DE FIXACAO | UNID | 0.33 | 2.58 | 0.85
[6 empty] | PREÇO TOTAL |  |  | 3.36
[6 empty] | BDI (%) |  |  | 0.92
[6 empty] | PREÇO TOTAL C/ BDI |  |  | 4.28
COMP. | 550 | 24.6 | COMP-195 | COMP. PRÓPRIA | PROJETOR LED MODULAR DE 150 A 200W, EFICIÊNCIA MINIMA DE 125 L/W, REF. CLF-MP200C DA CONEXLED, HRS-200 DA H2XTECH, RFL180-B502-002 DA LED OU EQUIVALENTE | UNID |  |  |  | COMP-195 | 963.61 | 263.93 | 1227.54
|  | 1 | 88247 | MÃO DE OBRA | AUXILIAR DE ELETRICISTA COM ENCARGOS COMPLEMENTARES | H | 0.5 | 12.87 | 6.43
|  | 2 | 88264 | MÃO DE OBRA | ELETRICISTA COM ENCARGOS COMPLEMENTARES | H | 0.5 | 18.75 | 9.37
|  | 3 | C-81 | COTAÇÃO | PROJETOR LED MODULAR DE 150 A 200W, EFICIÊNCIA MINIMA DE 125 L/W, REF. CLF-MP200C DA CONEXLED, HRS-200 DA H2XTECH, RFL180-B502-002 DA LED OU EQUIVALENTE | UNID | 1 | 947.81 | 947.81
[6 empty] | PREÇO TOTAL |  |  | 963.61
[6 empty] | BDI (%) |  |  | 263.93
[6 empty] | PREÇO TOTAL C/ BDI |  |  | 1227.54

## COMP. AUXILIARES
PROJETO:
[5 empty] | CONSTRUÇÃO DE BASE DE PRONTA RESPOSTA DO PORTO DO ITAQUI NA PONTA DA ESPERA | [5 empty] | BDI (%) - serviço | 28.61%
[11 empty] | BDI (%) - fornec. | 13.21%
[5 empty] | N° DOC: 2018.13-PO-GER-2109-0001-R01 | DATA BASE: | 2021-01-01 | BDI SERVIÇO: | 28.61%
[5 empty] | TIPO: DESONERADO | REVISÃO: | 1 | BDI FORNEC.: | 13.21%
COMPOSIÇÕES AUXILIARES - SINAPI-ADAPTADAS
|  | ITEM | CÓDIGO | FONTE | DESCRIÇÃO | UNIDADE | COEF. | PREÇO (R$) | PREÇO TOTAL (R$) |  | PREÇO TOTAL
COMP. AUX | 1 | COMP. AUX-1 | 5678 | SINAPI-ADAPT | RETROESCAVADEIRA SOBRE RODAS COM CARREGADEIRA, TRAÇÃO 4X4, POTÊNCIA LÍQ. 88 HP, CAÇAMBA CARREG. CAP. MÍN. 1 M3, CAÇAMBA RETRO CAP. 0,26 M3, PESO OPERACIONAL MÍN. 6.674 KG, PROFUNDIDADE ESCAVAÇÃO MÁX. 4,37 M - CHP DIURNO. AF_06/2014 | CHP |  |  |  | 5678 | 88.54
|  | 1 | 5664 | SINAPI-ADAPT | RETROESCAVADEIRA SOBRE RODAS COM CARREGADEIRA, TRAÇÃO 4X4, POTÊNCIA LÍQ. 88 HP, CAÇAMBA CARREG. CAP. MÍN. 1 M3, CAÇAMBA RETRO CAP. 0,26 M3, PESO OPERACIONAL MÍN. 6.674 KG, PROFUNDIDADE ESCAVAÇÃO MÁX. 4,37 M - MANUTENÇÃO. AF_06/2014 | H | 1 | 19.67 | 19.67
|  | 2 | 53786 | SINAPI-ADAPT | RETROESCAVADEIRA SOBRE RODAS COM CARREGADEIRA, TRAÇÃO 4X4, POTÊNCIA LÍQ. 88 HP, CAÇAMBA CARREG. CAP. MÍN. 1 M3, CAÇAMBA RETRO CAP. 0,26 M3, PESO OPERACIONAL MÍN. 6.674 KG, PROFUNDIDADE ESCAVAÇÃO MÁX. 4,37 M - MATERIAIS NA OPERAÇÃO. AF_06/2014 | H | 1 | 33.8 | 33.8
|  | 3 | 88294 | MÃO DE OBRA | OPERADOR DE ESCAVADEIRA COM ENCARGOS COMPLEMENTARES | H | 1 | 17.21 | 17.21
|  | 4 | 88857 | SINAPI-ADAPT | RETROESCAVADEIRA SOBRE RODAS COM CARREGADEIRA, TRAÇÃO 4X4, POTÊNCIA LÍQ. 88 HP, CAÇAMBA CARREG. CAP. MÍN. 1 M3, CAÇAMBA RETRO CAP. 0,26 M3, PESO OPERACIONAL MÍN. 6.674 KG, PROFUNDIDADE ESCAVAÇÃO MÁX. 4,37 M - DEPRECIAÇÃO. AF_06/2014 | H | 1 | 15.73 | 15.73
|  | 5 | 88858 | SINAPI-ADAPT | RETROESCAVADEIRA SOBRE RODAS COM CARREGADEIRA, TRAÇÃO 4X4, POTÊNCIA LÍQ. 88 HP, CAÇAMBA CARREG. CAP. MÍN. 1 M3, CAÇAMBA RETRO CAP. 0,26 M3, PESO OPERACIONAL MÍN. 6.674 KG, PROFUNDIDADE ESCAVAÇÃO MÁX. 4,37 M - JUROS. AF_06/2014 | H | 1 | 2.13 | 2.13
[6 empty] | PREÇO TOTAL |  |  | 88.54
COMP. AUX | 2 | COMP. AUX-2 | 5679 | SINAPI-ADAPT | RETROESCAVADEIRA SOBRE RODAS COM CARREGADEIRA, TRAÇÃO 4X4, POTÊNCIA LÍQ. 88 HP, CAÇAMBA CARREG. CAP. MÍN. 1 M3, CAÇAMBA RETRO CAP. 0,26 M3, PESO OPERACIONAL MÍN. 6.674 KG, PROFUNDIDADE ESCAVAÇÃO MÁX. 4,37 M - CHI DIURNO. AF_06/2014 | CHI |  |  |  | 5679 | 35.07
|  | 1 | 88294 | MÃO DE OBRA | OPERADOR DE ESCAVADEIRA COM ENCARGOS COMPLEMENTARES | H | 1 | 17.21 | 17.21
|  | 2 | 88857 | SINAPI-ADAPT | RETROESCAVADEIRA SOBRE RODAS COM CARREGADEIRA, TRAÇÃO 4X4, POTÊNCIA LÍQ. 88 HP, CAÇAMBA CARREG. CAP. MÍN. 1 M3, CAÇAMBA RETRO CAP. 0,26 M3, PESO OPERACIONAL MÍN. 6.674 KG, PROFUNDIDADE ESCAVAÇÃO MÁX. 4,37 M - DEPRECIAÇÃO. AF_06/2014 | H | 1 | 15.73 | 15.73
|  | 3 | 88858 | SINAPI-ADAPT | RETROESCAVADEIRA SOBRE RODAS COM CARREGADEIRA, TRAÇÃO 4X4, POTÊNCIA LÍQ. 88 HP, CAÇAMBA CARREG. CAP. MÍN. 1 M3, CAÇAMBA RETRO CAP. 0,26 M3, PESO OPERACIONAL MÍN. 6.674 KG, PROFUNDIDADE ESCAVAÇÃO MÁX. 4,37 M - JUROS. AF_06/2014 | H | 1 | 2.13 | 2.13
[6 empty] | PREÇO TOTAL |  |  | 35.07
COMP. AUX | 3 | COMP. AUX-3 | 5811 | SINAPI-ADAPT | CAMINHÃO BASCULANTE 6 M3, PESO BRUTO TOTAL 16.000 KG, CARGA ÚTIL MÁXIMA 13.071 KG, DISTÂNCIA ENTRE EIXOS 4,80 M, POTÊNCIA 230 CV INCLUSIVE CAÇAMBA METÁLICA - CHP DIURNO. AF_06/2014 | CHP |  |  |  | 5811 | 130.74
|  | 1 | 5695 | SINAPI-ADAPT | CAMINHÃO BASCULANTE 6 M3, PESO BRUTO TOTAL 16.000 KG, CARGA ÚTIL MÁXIMA 13.071 KG, DISTÂNCIA ENTRE EIXOS 4,80 M, POTÊNCIA 230 CV INCLUSIVE CAÇAMBA METÁLICA - MANUTENÇÃO. AF_06/2014 | H | 1 | 30.67 | 30.67
|  | 2 | 53792 | SINAPI-ADAPT | CAMINHÃO BASCULANTE 6 M3, PESO BRUTO TOTAL 16.000 KG, CARGA ÚTIL MÁXIMA 13.071 KG, DISTÂNCIA ENTRE EIXOS 4,80 M, POTÊNCIA 230 CV INCLUSIVE CAÇAMBA METÁLICA - MATERIAIS NA OPERAÇÃO. AF_06/2014 | H | 1 | 64.16 | 64.16
|  | 3 | 88281 | MÃO DE OBRA | MOTORISTA DE BASCULANTE COM ENCARGOS COMPLEMENTARES | H | 1 | 15.37 | 15.37
|  | 4 | 91367 | SINAPI-ADAPT | CAMINHÃO BASCULANTE 6 M3, PESO BRUTO TOTAL 16.000 KG, CARGA ÚTIL MÁXIMA 13.071 KG, DISTÂNCIA ENTRE EIXOS 4,80 M, POTÊNCIA 230 CV INCLUSIVE CAÇAMBA METÁLICA - DEPRECIAÇÃO. AF_06/2014 | H | 1 | 16.35 | 16.35
|  | 5 | 91368 | SINAPI-ADAPT | CAMINHÃO BASCULANTE 6 M3, PESO BRUTO TOTAL 16.000 KG, CARGA ÚTIL MÁXIMA 13.071 KG, DISTÂNCIA ENTRE EIXOS 4,80 M, POTÊNCIA 230 CV INCLUSIVE CAÇAMBA METÁLICA - JUROS. AF_06/2014 | H | 1 | 3.02 | 3.02
|  | 6 | 91369 | SINAPI-ADAPT | CAMINHÃO BASCULANTE 6 M3, PESO BRUTO TOTAL 16.000 KG, CARGA ÚTIL MÁXIMA 13.071 KG, DISTÂNCIA ENTRE EIXOS 4,80 M, POTÊNCIA 230 CV INCLUSIVE CAÇAMBA METÁLICA - IMPOSTOS E SEGUROS. AF_06/2014 | H | 1 | 1.17 | 1.17
[6 empty] | PREÇO TOTAL |  |  | 130.74
COMP. AUX | 4 | COMP. AUX-4 | 5824 | SINAPI-ADAPT | CAMINHÃO TOCO, PBT 16.000 KG, CARGA ÚTIL MÁX. 10.685 KG, DIST. ENTRE EIXOS 4,8 M, POTÊNCIA 189 CV, INCLUSIVE CARROCERIA FIXA ABERTA DE MADEIRA P/ TRANSPORTE GERAL DE CARGA SECA, DIMEN. APROX. 2,5 X 7,00 X 0,50 M - CHP DIURNO. AF_06/2014 | CHP |  |  |  | 5824 | 121.34
|  | 1 | 5705 | SINAPI-ADAPT | CAMINHÃO TOCO, PBT 16.000 KG, CARGA ÚTIL MÁX. 10.685 KG, DIST. ENTRE EIXOS 4,8 M, POTÊNCIA 189 CV, INCLUSIVE CARROCERIA FIXA ABERTA DE MADEIRA P/ TRANSPORTE GERAL DE CARGA SECA, DIMEN. APROX. 2,5 X 7,00 X 0,50 M - MANUTENÇÃO. AF_06/2014 | H | 1 | 19.07 | 19.07
|  | 2 | 53797 | SINAPI-ADAPT | CAMINHÃO TOCO, PBT 16.000 KG, CARGA ÚTIL MÁX. 10.685 KG, DIST. ENTRE EIXOS 4,8 M, POTÊNCIA 189 CV, INCLUSIVE CARROCERIA FIXA ABERTA DE MADEIRA P/ TRANSPORTE GERAL DE CARGA SECA, DIMEN. APROX. 2,5 X 7,00 X 0,50 M - MATERIAIS NA OPERAÇÃO. AF_06/2014 | H | 1 | 73.79 | 73.79
|  | 3 | 88282 | MÃO DE OBRA | MOTORISTA DE CAMINHÃO COM ENCARGOS COMPLEMENTARES | H | 1 | 15.37 | 15.37
|  | 4 | 89264 | SINAPI-ADAPT | CAMINHÃO TOCO, PBT 16.000 KG, CARGA ÚTIL MÁX. 10.685 KG, DIST. ENTRE EIXOS 4,8 M, POTÊNCIA 189 CV, INCLUSIVE CARROCERIA FIXA ABERTA DE MADEIRA P/ TRANSPORTE GERAL DE CARGA SECA, DIMEN. APROX. 2,5 X 7,00 X 0,50 M - DEPRECIAÇÃO. AF_06/2014 | H | 1 | 10.17 | 10.17
|  | 5 | 89265 | SINAPI-ADAPT | CAMINHÃO TOCO, PBT 16.000 KG, CARGA ÚTIL MÁX. 10.685 KG, DIST. ENTRE EIXOS 4,8 M, POTÊNCIA 189 CV, INCLUSIVE CARROCERIA FIXA ABERTA DE MADEIRA P/ TRANSPORTE GERAL DE CARGA SECA, DIMEN. APROX. 2,5 X 7,00 X 0,50 M - JUROS. AF_06/2014 | H | 1 | 2.12 | 2.12
|  | 6 | 89266 | SINAPI-ADAPT | CAMINHÃO TOCO, PBT 16.000 KG, CARGA ÚTIL MÁX. 10.685 KG, DIST. ENTRE EIXOS 4,8 M, POTÊNCIA 189 CV, INCLUSIVE CARROCERIA FIXA ABERTA DE MADEIRA P/ TRANSPORTE GERAL DE CARGA SECA, DIMEN. APROX. 2,5 X 7,00 X 0,50 M - IMPOSTOS E SEGUROS. AF_06/2014 | H | 1 | 0.82 | 0.82
[6 empty] | PREÇO TOTAL |  |  | 121.34
COMP. AUX | 5 | COMP. AUX-5 | 5826 | SINAPI-ADAPT | CAMINHÃO TOCO, PBT 16.000 KG, CARGA ÚTIL MÁX. 10.685 KG, DIST. ENTRE EIXOS 4,8 M, POTÊNCIA 189 CV, INCLUSIVE CARROCERIA FIXA ABERTA DE MADEIRA P/ TRANSPORTE GERAL DE CARGA SECA, DIMEN. APROX. 2,5 X 7,00 X 0,50 M - CHI DIURNO. AF_06/2014 | CHI |  |  |  | 5826 | 28.48
|  | 1 | 88282 | MÃO DE OBRA | MOTORISTA DE CAMINHÃO COM ENCARGOS COMPLEMENTARES | H | 1 | 15.37 | 15.37
|  | 2 | 89264 | SINAPI-ADAPT | CAMINHÃO TOCO, PBT 16.000 KG, CARGA ÚTIL MÁX. 10.685 KG, DIST. ENTRE EIXOS 4,8 M, POTÊNCIA 189 CV, INCLUSIVE CARROCERIA FIXA ABERTA DE MADEIRA P/ TRANSPORTE GERAL DE CARGA SECA, DIMEN. APROX. 2,5 X 7,00 X 0,50 M - DEPRECIAÇÃO. AF_06/2014 | H | 1 | 10.17 | 10.17
|  | 3 | 89265 | SINAPI-ADAPT | CAMINHÃO TOCO, PBT 16.000 KG, CARGA ÚTIL MÁX. 10.685 KG, DIST. ENTRE EIXOS 4,8 M, POTÊNCIA 189 CV, INCLUSIVE CARROCERIA FIXA ABERTA DE MADEIRA P/ TRANSPORTE GERAL DE CARGA SECA, DIMEN. APROX. 2,5 X 7,00 X 0,50 M - JUROS. AF_06/2014 | H | 1 | 2.12 | 2.12
|  | 4 | 89266 | SINAPI-ADAPT | CAMINHÃO TOCO, PBT 16.000 KG, CARGA ÚTIL MÁX. 10.685 KG, DIST. ENTRE EIXOS 4,8 M, POTÊNCIA 189 CV, INCLUSIVE CARROCERIA FIXA ABERTA DE MADEIRA P/ TRANSPORTE GERAL DE CARGA SECA, DIMEN. APROX. 2,5 X 7,00 X 0,50 M - IMPOSTOS E SEGUROS. AF_06/2014 | H | 1 | 0.82 | 0.82
[6 empty] | PREÇO TOTAL |  |  | 28.48
COMP. AUX | 6 | COMP. AUX-6 | 5867 | SINAPI-ADAPT | ROLO COMPACTADOR VIBRATÓRIO TANDEM AÇO LISO, POTÊNCIA 58 HP, PESO SEM/COM LASTRO 6,5 / 9,4 T, LARGURA DE TRABALHO 1,2 M - CHP DIURNO. AF_06/2014 | CHP |  |  |  | 5867 | 94.68
|  | 1 | 5729 | SINAPI-ADAPT | ROLO COMPACTADOR VIBRATÓRIO TANDEM AÇO LISO, POTÊNCIA 58 HP, PESO SEM/COM LASTRO 6,5 / 9,4 T, LARGURA DE TRABALHO 1,2 M - MANUTENÇÃO. AF_06/2014 | H | 1 | 27.78 | 27.78
|  | 2 | 5730 | SINAPI-ADAPT | ROLO COMPACTADOR VIBRATÓRIO TANDEM AÇO LISO, POTÊNCIA 58 HP, PESO SEM/COM LASTRO 6,5 / 9,4 T, LARGURA DE TRABALHO 1,2 M - MATERIAIS NA OPERAÇÃO. AF_06/2014 | H | 1 | 26.22 | 26.22
|  | 3 | 88303 | MÃO DE OBRA | OPERADOR DE ROLO COMPACTADOR COM ENCARGOS COMPLEMENTARES | H | 1 | 15.4 | 15.4
|  | 4 | 89280 | SINAPI-ADAPT | ROLO COMPACTADOR VIBRATÓRIO TANDEM AÇO LISO, POTÊNCIA 58 HP, PESO SEM/COM LASTRO 6,5 / 9,4 T, LARGURA DE TRABALHO 1,2 M - DEPRECIAÇÃO. AF_06/2014 | H | 1 | 22.2 | 22.2
|  | 5 | 89281 | SINAPI-ADAPT | ROLO COMPACTADOR VIBRATÓRIO TANDEM AÇO LISO, POTÊNCIA 58 HP, PESO SEM/COM LASTRO 6,5 / 9,4 T, LARGURA DE TRABALHO 1,2 M - JUROS. AF_06/2014 | H | 1 | 3.08 | 3.08
[6 empty] | PREÇO TOTAL |  |  | 94.68
COMP. AUX | 7 | COMP. AUX-7 | 5901 | SINAPI-ADAPT | CAMINHÃO PIPA 10.000 L TRUCADO, PESO BRUTO TOTAL 23.000 KG, CARGA ÚTIL MÁXIMA 15.935 KG, DISTÂNCIA ENTRE EIXOS 4,8 M, POTÊNCIA 230 CV, INCLUSIVE TANQUE DE AÇO PARA TRANSPORTE DE ÁGUA - CHP DIURNO. AF_06/2014 | CHP |  |  |  | 5901 | 187.6
|  | 1 | 5763 | SINAPI-ADAPT | CAMINHÃO PIPA 10.000 L TRUCADO, PESO BRUTO TOTAL 23.000 KG, CARGA ÚTIL MÁXIMA 15.935 KG, DISTÂNCIA ENTRE EIXOS 4,8 M, POTÊNCIA 230 CV, INCLUSIVE TANQUE DE AÇO PARA TRANSPORTE DE ÁGUA - MANUTENÇÃO. AF_06/2014 | H | 1 | 29.82 | 29.82
|  | 2 | 53831 | SINAPI-ADAPT | CAMINHÃO PIPA 10.000 L TRUCADO, PESO BRUTO TOTAL 23.000 KG, CARGA ÚTIL MÁXIMA 15.935 KG, DISTÂNCIA ENTRE EIXOS 4,8 M, POTÊNCIA 230 CV, INCLUSIVE TANQUE DE AÇO PARA TRANSPORTE DE ÁGUA - MATERIAIS NA OPERAÇÃO. AF_06/2014 | H | 1 | 121.88 | 121.88
|  | 3 | 88282 | MÃO DE OBRA | MOTORISTA DE CAMINHÃO COM ENCARGOS COMPLEMENTARES | H | 1 | 15.37 | 15.37
|  | 4 | 91396 | SINAPI-ADAPT | CAMINHÃO PIPA 10.000 L TRUCADO, PESO BRUTO TOTAL 23.000 KG, CARGA ÚTIL MÁXIMA 15.935 KG, DISTÂNCIA ENTRE EIXOS 4,8 M, POTÊNCIA 230 CV, INCLUSIVE TANQUE DE AÇO PARA TRANSPORTE DE ÁGUA - DEPRECIAÇÃO. AF_06/2014 | H | 1 | 15.91 | 15.91
|  | 5 | 91397 | SINAPI-ADAPT | CAMINHÃO PIPA 10.000 L TRUCADO, PESO BRUTO TOTAL 23.000 KG, CARGA ÚTIL MÁXIMA 15.935 KG, DISTÂNCIA ENTRE EIXOS 4,8 M, POTÊNCIA 230 CV, INCLUSIVE TANQUE DE AÇO PARA TRANSPORTE DE ÁGUA - JUROS. AF_06/2014 | H | 1 | 3.33 | 3.33
|  | 6 | 91398 | SINAPI-ADAPT | CAMINHÃO PIPA 10.000 L TRUCADO, PESO BRUTO TOTAL 23.000 KG, CARGA ÚTIL MÁXIMA 15.935 KG, DISTÂNCIA ENTRE EIXOS 4,8 M, POTÊNCIA 230 CV, INCLUSIVE TANQUE DE AÇO PARA TRANSPORTE DE ÁGUA - IMPOSTOS E SEGUROS. AF_06/2014 | H | 1 | 1.29 | 1.29
[6 empty] | PREÇO TOTAL |  |  | 187.6
COMP. AUX | 8 | COMP. AUX-8 | 5903 | SINAPI-ADAPT | CAMINHÃO PIPA 10.000 L TRUCADO, PESO BRUTO TOTAL 23.000 KG, CARGA ÚTIL MÁXIMA 15.935 KG, DISTÂNCIA ENTRE EIXOS 4,8 M, POTÊNCIA 230 CV, INCLUSIVE TANQUE DE AÇO PARA TRANSPORTE DE ÁGUA - CHI DIURNO. AF_06/2014 | CHI |  |  |  | 5903 | 35.9
|  | 1 | 88282 | MÃO DE OBRA | MOTORISTA DE CAMINHÃO COM ENCARGOS COMPLEMENTARES | H | 1 | 15.37 | 15.37
|  | 2 | 91396 | SINAPI-ADAPT | CAMINHÃO PIPA 10.000 L TRUCADO, PESO BRUTO TOTAL 23.000 KG, CARGA ÚTIL MÁXIMA 15.935 KG, DISTÂNCIA ENTRE EIXOS 4,8 M, POTÊNCIA 230 CV, INCLUSIVE TANQUE DE AÇO PARA TRANSPORTE DE ÁGUA - DEPRECIAÇÃO. AF_06/2014 | H | 1 | 15.91 | 15.91
|  | 3 | 91397 | SINAPI-ADAPT | CAMINHÃO PIPA 10.000 L TRUCADO, PESO BRUTO TOTAL 23.000 KG, CARGA ÚTIL MÁXIMA 15.935 KG, DISTÂNCIA ENTRE EIXOS 4,8 M, POTÊNCIA 230 CV, INCLUSIVE TANQUE DE AÇO PARA TRANSPORTE DE ÁGUA - JUROS. AF_06/2014 | H | 1 | 3.33 | 3.33
|  | 4 | 91398 | SINAPI-ADAPT | CAMINHÃO PIPA 10.000 L TRUCADO, PESO BRUTO TOTAL 23.000 KG, CARGA ÚTIL MÁXIMA 15.935 KG, DISTÂNCIA ENTRE EIXOS 4,8 M, POTÊNCIA 230 CV, INCLUSIVE TANQUE DE AÇO PARA TRANSPORTE DE ÁGUA - IMPOSTOS E SEGUROS. AF_06/2014 | H | 1 | 1.29 | 1.29
[6 empty] | PREÇO TOTAL |  |  | 35.9
COMP. AUX | 9 | COMP. AUX-9 | 5928 | SINAPI-ADAPT | GUINDAUTO HIDRÁULICO, CAPACIDADE MÁXIMA DE CARGA 6200 KG, MOMENTO MÁXIMO DE CARGA 11,7 TM, ALCANCE MÁXIMO HORIZONTAL 9,70 M, INCLUSIVE CAMINHÃO TOCO PBT 16.000 KG, POTÊNCIA DE 189 CV - CHP DIURNO. AF_06/2014 | CHP |  |  |  | 5928 | 154.03
|  | 1 | 88286 | MÃO DE OBRA | MOTORISTA OPERADOR DE MUNCK COM ENCARGOS COMPLEMENTARES | H | 1 | 15.48 | 15.48
|  | 2 | 89259 | SINAPI-ADAPT | GUINDAUTO HIDRÁULICO, CAPACIDADE MÁXIMA DE CARGA 6200 KG, MOMENTO MÁXIMO DE CARGA 11,7 TM, ALCANCE MÁXIMO HORIZONTAL 9,70 M, INCLUSIVE CAMINHÃO TOCO PBT 16.000 KG, POTÊNCIA DE 189 CV - DEPRECIAÇÃO. AF_06/2014 | H | 1 | 12.13 | 12.13
|  | 3 | 89260 | SINAPI-ADAPT | GUINDAUTO HIDRÁULICO, CAPACIDADE MÁXIMA DE CARGA 6200 KG, MOMENTO MÁXIMO DE CARGA 11,7 TM, ALCANCE MÁXIMO HORIZONTAL 9,70 M, INCLUSIVE CAMINHÃO TOCO PBT 16.000 KG, POTÊNCIA DE 189 CV - JUROS. AF_06/2014 | H | 1 | 2.53 | 2.53
|  | 4 | 89262 | SINAPI-ADAPT | GUINDAUTO HIDRÁULICO, CAPACIDADE MÁXIMA DE CARGA 6200 KG, MOMENTO MÁXIMO DE CARGA 11,7 TM, ALCANCE MÁXIMO HORIZONTAL 9,70 M, INCLUSIVE CAMINHÃO TOCO PBT 16.000 KG, POTÊNCIA DE 189 CV - MANUTENÇÃO. AF_06/2014 | H | 1 | 22.75 | 22.75
|  | 5 | 91466 | SINAPI-ADAPT | GUINDAUTO HIDRÁULICO, CAPACIDADE MÁXIMA DE CARGA 6200 KG, MOMENTO MÁXIMO DE CARGA 11,7 TM, ALCANCE MÁXIMO HORIZONTAL 9,70 M, INCLUSIVE CAMINHÃO TOCO PBT 16.000 KG, POTÊNCIA DE 189 CV - IMPOSTOS E SEGUROS. AF_08/2015 | H | 1 | 0.98 | 0.98
|  | 6 | 91467 | SINAPI-ADAPT | GUINDAUTO HIDRÁULICO, CAPACIDADE MÁXIMA DE CARGA 6200 KG, MOMENTO MÁXIMO DE CARGA 11,7 TM, ALCANCE MÁXIMO HORIZONTAL 9,70 M, INCLUSIVE CAMINHÃO TOCO PBT 16.000 KG, POTÊNCIA DE 189 CV - MATERIAIS NA OPERAÇÃO. AF_08/2015 | H | 1 | 100.16 | 100.16
[6 empty] | PREÇO TOTAL |  |  | 154.03
COMP. AUX | 10 | COMP. AUX-10 | 5930 | SINAPI-ADAPT | GUINDAUTO HIDRÁULICO, CAPACIDADE MÁXIMA DE CARGA 6200 KG, MOMENTO MÁXIMO DE CARGA 11,7 TM, ALCANCE MÁXIMO HORIZONTAL 9,70 M, INCLUSIVE CAMINHÃO TOCO PBT 16.000 KG, POTÊNCIA DE 189 CV - CHI DIURNO. AF_06/2014 | CHI |  |  |  | 5930 | 31.12
|  | 1 | 88286 | MÃO DE OBRA | MOTORISTA OPERADOR DE MUNCK COM ENCARGOS COMPLEMENTARES | H | 1 | 15.48 | 15.48
|  | 2 | 89259 | SINAPI-ADAPT | GUINDAUTO HIDRÁULICO, CAPACIDADE MÁXIMA DE CARGA 6200 KG, MOMENTO MÁXIMO DE CARGA 11,7 TM, ALCANCE MÁXIMO HORIZONTAL 9,70 M, INCLUSIVE CAMINHÃO TOCO PBT 16.000 KG, POTÊNCIA DE 189 CV - DEPRECIAÇÃO. AF_06/2014 | H | 1 | 12.13 | 12.13
|  | 3 | 89260 | SINAPI-ADAPT | GUINDAUTO HIDRÁULICO, CAPACIDADE MÁXIMA DE CARGA 6200 KG, MOMENTO MÁXIMO DE CARGA 11,7 TM, ALCANCE MÁXIMO HORIZONTAL 9,70 M, INCLUSIVE CAMINHÃO TOCO PBT 16.000 KG, POTÊNCIA DE 189 CV - JUROS. AF_06/2014 | H | 1 | 2.53 | 2.53
|  | 4 | 91466 | SINAPI-ADAPT | GUINDAUTO HIDRÁULICO, CAPACIDADE MÁXIMA DE CARGA 6200 KG, MOMENTO MÁXIMO DE CARGA 11,7 TM, ALCANCE MÁXIMO HORIZONTAL 9,70 M, INCLUSIVE CAMINHÃO TOCO PBT 16.000 KG, POTÊNCIA DE 189 CV - IMPOSTOS E SEGUROS. AF_08/2015 | H | 1 | 0.98 | 0.98
[6 empty] | PREÇO TOTAL |  |  | 31.12
COMP. AUX | 11 | COMP. AUX-11 | 5932 | SINAPI-ADAPT | MOTONIVELADORA POTÊNCIA BÁSICA LÍQUIDA (PRIMEIRA MARCHA) 125 HP, PESO BRUTO 13032 KG, LARGURA DA LÂMINA DE 3,7 M - CHP DIURNO. AF_06/2014 | CHP |  |  |  | 5932 | 145.69
|  | 1 | 5779 | SINAPI-ADAPT | MOTONIVELADORA POTÊNCIA BÁSICA LÍQUIDA (PRIMEIRA MARCHA) 125 HP, PESO BRUTO 13032 KG, LARGURA DA LÂMINA DE 3,7 M - MANUTENÇÃO. AF_06/2014 | H | 1 | 42.27 | 42.27
|  | 2 | 53849 | SINAPI-ADAPT | MOTONIVELADORA POTÊNCIA BÁSICA LÍQUIDA (PRIMEIRA MARCHA) 125 HP, PESO BRUTO 13032 KG, LARGURA DA LÂMINA DE 3,7 M - MATERIAIS NA OPERAÇÃO. AF_06/2014 | H | 1 | 53.02 | 53.02
|  | 3 | 88300 | MÃO DE OBRA | OPERADOR DE MOTONIVELADORA COM ENCARGOS COMPLEMENTARES | H | 1 | 19.37 | 19.37
|  | 4 | 89228 | SINAPI-ADAPT | MOTONIVELADORA POTÊNCIA BÁSICA LÍQUIDA (PRIMEIRA MARCHA) 125 HP, PESO BRUTO 13032 KG, LARGURA DA LÂMINA DE 3,7 M - DEPRECIAÇÃO. AF_06/2014 | H | 1 | 26.3 | 26.3
|  | 5 | 89229 | SINAPI-ADAPT | MOTONIVELADORA POTÊNCIA BÁSICA LÍQUIDA (PRIMEIRA MARCHA) 125 HP, PESO BRUTO 13032 KG, LARGURA DA LÂMINA DE 3,7 M - JUROS. AF_06/2014 | H | 1 | 4.73 | 4.73
[6 empty] | PREÇO TOTAL |  |  | 145.69
COMP. AUX | 12 | COMP. AUX-12 | 5934 | SINAPI-ADAPT | MOTONIVELADORA POTÊNCIA BÁSICA LÍQUIDA (PRIMEIRA MARCHA) 125 HP, PESO BRUTO 13032 KG, LARGURA DA LÂMINA DE 3,7 M - CHI DIURNO. AF_06/2014 | CHI |  |  |  | 5934 | 50.4
|  | 1 | 88300 | MÃO DE OBRA | OPERADOR DE MOTONIVELADORA COM ENCARGOS COMPLEMENTARES | H | 1 | 19.37 | 19.37
|  | 2 | 89228 | SINAPI-ADAPT | MOTONIVELADORA POTÊNCIA BÁSICA LÍQUIDA (PRIMEIRA MARCHA) 125 HP, PESO BRUTO 13032 KG, LARGURA DA LÂMINA DE 3,7 M - DEPRECIAÇÃO. AF_06/2014 | H | 1 | 26.3 | 26.3
|  | 3 | 89229 | SINAPI-ADAPT | MOTONIVELADORA POTÊNCIA BÁSICA LÍQUIDA (PRIMEIRA MARCHA) 125 HP, PESO BRUTO 13032 KG, LARGURA DA LÂMINA DE 3,7 M - JUROS. AF_06/2014 | H | 1 | 4.73 | 4.73
[6 empty] | PREÇO TOTAL |  |  | 50.4
COMP. AUX | 13 | COMP. AUX-13 | 5961 | SINAPI-ADAPT | CAMINHÃO BASCULANTE 6 M3, PESO BRUTO TOTAL 16.000 KG, CARGA ÚTIL MÁXIMA 13.071 KG, DISTÂNCIA ENTRE EIXOS 4,80 M, POTÊNCIA 230 CV INCLUSIVE CAÇAMBA METÁLICA - CHI DIURNO. AF_06/2014 | CHI |  |  |  | 5961 | 35.91
|  | 1 | 88281 | MÃO DE OBRA | MOTORISTA DE BASCULANTE COM ENCARGOS COMPLEMENTARES | H | 1 | 15.37 | 15.37
|  | 2 | 91367 | SINAPI-ADAPT | CAMINHÃO BASCULANTE 6 M3, PESO BRUTO TOTAL 16.000 KG, CARGA ÚTIL MÁXIMA 13.071 KG, DISTÂNCIA ENTRE EIXOS 4,80 M, POTÊNCIA 230 CV INCLUSIVE CAÇAMBA METÁLICA - DEPRECIAÇÃO. AF_06/2014 | H | 1 | 16.35 | 16.35
|  | 3 | 91368 | SINAPI-ADAPT | CAMINHÃO BASCULANTE 6 M3, PESO BRUTO TOTAL 16.000 KG, CARGA ÚTIL MÁXIMA 13.071 KG, DISTÂNCIA ENTRE EIXOS 4,80 M, POTÊNCIA 230 CV INCLUSIVE CAÇAMBA METÁLICA - JUROS. AF_06/2014 | H | 1 | 3.02 | 3.02
|  | 4 | 91369 | SINAPI-ADAPT | CAMINHÃO BASCULANTE 6 M3, PESO BRUTO TOTAL 16.000 KG, CARGA ÚTIL MÁXIMA 13.071 KG, DISTÂNCIA ENTRE EIXOS 4,80 M, POTÊNCIA 230 CV INCLUSIVE CAÇAMBA METÁLICA - IMPOSTOS E SEGUROS. AF_06/2014 | H | 1 | 1.17 | 1.17
[6 empty] | PREÇO TOTAL |  |  | 35.91
COMP. AUX | 14 | COMP. AUX-14 | 6259 | SINAPI-ADAPT | CAMINHÃO PIPA 6.000 L, PESO BRUTO TOTAL 13.000 KG, DISTÂNCIA ENTRE EIXOS 4,80 M, POTÊNCIA 189 CV INCLUSIVE TANQUE DE AÇO PARA TRANSPORTE DE ÁGUA, CAPACIDADE 6 M3 - CHP DIURNO. AF_06/2014 | CHP |  |  |  | 6259 | 154.72
|  | 1 | 5747 | SINAPI-ADAPT | CAMINHÃO PIPA 6.000 L, PESO BRUTO TOTAL 13.000 KG, DISTÂNCIA ENTRE EIXOS 4,80 M, POTÊNCIA 189 CV INCLUSIVE TANQUE DE AÇO PARA TRANSPORTE DE ÁGUA, CAPACIDADE 6 M3 - MATERIAIS NA OPERAÇÃO. AF_06/2014 | H | 1 | 100.16 | 100.16
|  | 2 | 53882 | SINAPI-ADAPT | CAMINHÃO PIPA 6.000 L, PESO BRUTO TOTAL 13.000 KG, DISTÂNCIA ENTRE EIXOS 4,80 M, POTÊNCIA 189 CV INCLUSIVE TANQUE DE AÇO PARA TRANSPORTE DE ÁGUA, CAPACIDADE 6 M3 - MANUTENÇÃO. AF_06/2014 | H | 1 | 23.21 | 23.21
|  | 3 | 88282 | MÃO DE OBRA | MOTORISTA DE CAMINHÃO COM ENCARGOS COMPLEMENTARES | H | 1 | 15.37 | 15.37
|  | 4 | 91359 | SINAPI-ADAPT | CAMINHÃO PIPA 6.000 L, PESO BRUTO TOTAL 13.000 KG, DISTÂNCIA ENTRE EIXOS 4,80 M, POTÊNCIA 189 CV INCLUSIVE TANQUE DE AÇO PARA TRANSPORTE DE ÁGUA, CAPACIDADE 6 M3 - DEPRECIAÇÃO. AF_06/2014 | H | 1 | 12.38 | 12.38
|  | 5 | 91360 | SINAPI-ADAPT | CAMINHÃO PIPA 6.000 L, PESO BRUTO TOTAL 13.000 KG, DISTÂNCIA ENTRE EIXOS 4,80 M, POTÊNCIA 189 CV INCLUSIVE TANQUE DE AÇO PARA TRANSPORTE DE ÁGUA, CAPACIDADE 6 M3 - JUROS. AF_06/2014 | H | 1 | 2.59 | 2.59
|  | 6 | 91361 | SINAPI-ADAPT | CAMINHÃO PIPA 6.000 L, PESO BRUTO TOTAL 13.000 KG, DISTÂNCIA ENTRE EIXOS 4,80 M, POTÊNCIA 189 CV INCLUSIVE TANQUE DE AÇO PARA TRANSPORTE DE ÁGUA, CAPACIDADE 6 M3 - IMPOSTOS E SEGUROS. AF_06/2014 | H | 1 | 1.01 | 1.01
[6 empty] | PREÇO TOTAL |  |  | 154.72
COMP. AUX | 15 | COMP. AUX-15 | 67826 | SINAPI-ADAPT | CAMINHÃO BASCULANTE 6 M3 TOCO, PESO BRUTO TOTAL 16.000 KG, CARGA ÚTIL MÁXIMA 11.130 KG, DISTÂNCIA ENTRE EIXOS 5,36 M, POTÊNCIA 185 CV, INCLUSIVE CAÇAMBA METÁLICA - CHP DIURNO. AF_06/2014 | CHP |  |  |  | 67826 | 115.88
|  | 1 | 7058 | SINAPI-ADAPT | CAMINHÃO BASCULANTE 6 M3 TOCO, PESO BRUTO TOTAL 16.000 KG, CARGA ÚTIL MÁXIMA 11.130 KG, DISTÂNCIA ENTRE EIXOS 5,36 M, POTÊNCIA 185 CV, INCLUSIVE CAÇAMBA METÁLICA - DEPRECIAÇÃO. AF_06/2014 | H | 1 | 15.61 | 15.61
|  | 2 | 7059 | SINAPI-ADAPT | CAMINHÃO BASCULANTE 6 M3 TOCO, PESO BRUTO TOTAL 16.000 KG, CARGA ÚTIL MÁXIMA 11.130 KG, DISTÂNCIA ENTRE EIXOS 5,36 M, POTÊNCIA 185 CV, INCLUSIVE CAÇAMBA METÁLICA - JUROS. AF_06/2014 | H | 1 | 2.88 | 2.88
|  | 3 | 7060 | SINAPI-ADAPT | CAMINHÃO BASCULANTE 6 M3 TOCO, PESO BRUTO TOTAL 16.000 KG, CARGA ÚTIL MÁXIMA 11.130 KG, DISTÂNCIA ENTRE EIXOS 5,36 M, POTÊNCIA 185 CV, INCLUSIVE CAÇAMBA METÁLICA - MANUTENÇÃO. AF_06/2014 | H | 1 | 29.29 | 29.29
|  | 4 | 7061 | SINAPI-ADAPT | CAMINHÃO BASCULANTE 6 M3 TOCO, PESO BRUTO TOTAL 16.000 KG, CARGA ÚTIL MÁXIMA 11.130 KG, DISTÂNCIA ENTRE EIXOS 5,36 M, POTÊNCIA 185 CV, INCLUSIVE CAÇAMBA METÁLICA - MATERIAIS NA OPERAÇÃO. AF_06/2014 | H | 1 | 51.61 | 51.61
|  | 5 | 88281 | MÃO DE OBRA | MOTORISTA DE BASCULANTE COM ENCARGOS COMPLEMENTARES | H | 1 | 15.37 | 15.37
|  | 6 | 91402 | SINAPI-ADAPT | CAMINHÃO BASCULANTE 6 M3 TOCO, PESO BRUTO TOTAL 16.000 KG, CARGA ÚTIL MÁXIMA 11.130 KG, DISTÂNCIA ENTRE EIXOS 5,36 M, POTÊNCIA 185 CV, INCLUSIVE CAÇAMBA METÁLICA - IMPOSTOS E SEGUROS. AF_06/2014 | H | 1 | 1.12 | 1.12
[6 empty] | PREÇO TOTAL |  |  | 115.88
COMP. AUX | 16 | COMP. AUX-16 | 67827 | SINAPI-ADAPT | CAMINHÃO BASCULANTE 6 M3 TOCO, PESO BRUTO TOTAL 16.000 KG, CARGA ÚTIL MÁXIMA 11.130 KG, DISTÂNCIA ENTRE EIXOS 5,36 M, POTÊNCIA 185 CV, INCLUSIVE CAÇAMBA METÁLICA - CHI DIURNO. AF_06/2014 | CHI |  |  |  | 67827 | 34.98
|  | 1 | 7058 | SINAPI-ADAPT | CAMINHÃO BASCULANTE 6 M3 TOCO, PESO BRUTO TOTAL 16.000 KG, CARGA ÚTIL MÁXIMA 11.130 KG, DISTÂNCIA ENTRE EIXOS 5,36 M, POTÊNCIA 185 CV, INCLUSIVE CAÇAMBA METÁLICA - DEPRECIAÇÃO. AF_06/2014 | H | 1 | 15.61 | 15.61
|  | 2 | 7059 | SINAPI-ADAPT | CAMINHÃO BASCULANTE 6 M3 TOCO, PESO BRUTO TOTAL 16.000 KG, CARGA ÚTIL MÁXIMA 11.130 KG, DISTÂNCIA ENTRE EIXOS 5,36 M, POTÊNCIA 185 CV, INCLUSIVE CAÇAMBA METÁLICA - JUROS. AF_06/2014 | H | 1 | 2.88 | 2.88
|  | 3 | 88281 | MÃO DE OBRA | MOTORISTA DE BASCULANTE COM ENCARGOS COMPLEMENTARES | H | 1 | 15.37 | 15.37
|  | 4 | 91402 | SINAPI-ADAPT | CAMINHÃO BASCULANTE 6 M3 TOCO, PESO BRUTO TOTAL 16.000 KG, CARGA ÚTIL MÁXIMA 11.130 KG, DISTÂNCIA ENTRE EIXOS 5,36 M, POTÊNCIA 185 CV, INCLUSIVE CAÇAMBA METÁLICA - IMPOSTOS E SEGUROS. AF_06/2014 | H | 1 | 1.12 | 1.12
[6 empty] | PREÇO TOTAL |  |  | 34.98
COMP. AUX | 17 | COMP. AUX-17 | 73436 | SINAPI-ADAPT | ROLO COMPACTADOR VIBRATÓRIO PÉ DE CARNEIRO PARA SOLOS, POTÊNCIA 80 HP, PESO OPERACIONAL SEM/COM LASTRO 7,4 / 8,8 T, LARGURA DE TRABALHO 1,68 M - CHP DIURNO. AF_02/2016 | CHP |  |  |  | 73436 | 127.31
|  | 1 | 5089 | SINAPI-ADAPT | ROLO COMPACTADOR VIBRATÓRIO PÉ DE CARNEIRO PARA SOLOS, POTÊNCIA 80 HP, PESO OPERACIONAL SEM/COM LASTRO 7,4 / 8,8 T, LARGURA DE TRABALHO 1,68 M - MANUTENÇÃO. AF_02/2016 | H | 1 | 23.52 | 23.52
|  | 2 | 73309 | SINAPI-ADAPT | ROLO COMPACTADOR VIBRATÓRIO PÉ DE CARNEIRO PARA SOLOS, POTÊNCIA 80 HP, PESO OPERACIONAL SEM/COM LASTRO 7,4 / 8,8 T, LARGURA DE TRABALHO 1,68 M - DEPRECIAÇÃO. AF_02/2016 | H | 1 | 18.79 | 18.79
|  | 3 | 73313 | SINAPI-ADAPT | ROLO COMPACTADOR VIBRATÓRIO PÉ DE CARNEIRO PARA SOLOS, POTÊNCIA 80 HP, PESO OPERACIONAL SEM/COM LASTRO 7,4 / 8,8 T, LARGURA DE TRABALHO 1,68 M - JUROS. AF_02/2016 | H | 1 | 2.61 | 2.61
|  | 4 | 73315 | SINAPI-ADAPT | ROLO COMPACTADOR VIBRATÓRIO PÉ DE CARNEIRO PARA SOLOS, POTÊNCIA 80 HP, PESO OPERACIONAL SEM/COM LASTRO 7,4 / 8,8 T, LARGURA DE TRABALHO 1,68 M - MATERIAIS NA OPERAÇÃO. AF_02/2016 | H | 1 | 36.19 | 36.19
|  | 5 | 88303 | MÃO DE OBRA | OPERADOR DE ROLO COMPACTADOR COM ENCARGOS COMPLEMENTARES | H | 3 | 15.4 | 46.2
[6 empty] | PREÇO TOTAL |  |  | 127.31
COMP. AUX | 18 | COMP. AUX-18 | 86877 | SINAPI-ADAPT | VÁLVULA EM METAL CROMADO 1.1/2 X 1.1/2 PARA TANQUE OU LAVATÓRIO, COM OU SEM LADRÃO - FORNECIMENTO E INSTALAÇÃO. AF_01/2020 | UN |  |  |  | 86877 | 22.82
|  | 1 | 3146 | INS-SINAPI | FITA VEDA ROSCA EM ROLOS DE 18 MM X 10 M (L X C) | UN | 0.048 | 3.5 | 0.16
|  | 2 | 37588 | INS-SINAPI | VALVULA EM METAL CROMADO PARA TANQUE, 1.1/2 " SEM LADRAO | UN | 1 | 19.23 | 19.23
|  | 3 | 88267 | MÃO DE OBRA | ENCANADOR OU BOMBEIRO HIDRÁULICO COM ENCARGOS COMPLEMENTARES | H | 0.174 | 15.94 | 2.77
|  | 4 | 88316 | MÃO DE OBRA | SERVENTE COM ENCARGOS COMPLEMENTARES | H | 0.0548 | 12.09 | 0.66
[6 empty] | PREÇO TOTAL |  |  | 22.82
COMP. AUX | 19 | COMP. AUX-19 | 86878 | SINAPI-ADAPT | VÁLVULA EM METAL CROMADO TIPO AMERICANA 3.1/2 X 1.1/2 PARA PIA - FORNECIMENTO E INSTALAÇÃO. AF_01/2020 | UN |  |  |  | 86878 | 70.35
|  | 1 | 3146 | INS-SINAPI | FITA VEDA ROSCA EM ROLOS DE 18 MM X 10 M (L X C) | UN | 0.048 | 3.5 | 0.16
|  | 2 | 6157 | INS-SINAPI | VALVULA EM METAL CROMADO PARA PIA AMERICANA 3.1/2 X 1.1/2 " | UN | 1 | 66.76 | 66.76
|  | 3 | 88267 | MÃO DE OBRA | ENCANADOR OU BOMBEIRO HIDRÁULICO COM ENCARGOS COMPLEMENTARES | H | 0.174 | 15.94 | 2.77
|  | 4 | 88316 | MÃO DE OBRA | SERVENTE COM ENCARGOS COMPLEMENTARES | H | 0.0548 | 12.09 | 0.66
[6 empty] | PREÇO TOTAL |  |  | 70.35
COMP. AUX | 20 | COMP. AUX-20 | 86879 | SINAPI-ADAPT | VÁLVULA EM PLÁSTICO 1 PARA PIA, TANQUE OU LAVATÓRIO, COM OU SEM LADRÃO - FORNECIMENTO E INSTALAÇÃO. AF_01/2020 | UN |  |  |  | 86879 | 5.12
|  | 1 | 3146 | INS-SINAPI | FITA VEDA ROSCA EM ROLOS DE 18 MM X 10 M (L X C) | UN | 0.0332 | 3.5 | 0.11
|  | 2 | 6153 | INS-SINAPI | VALVULA EM PLASTICO BRANCO PARA TANQUE OU LAVATORIO 1 ", SEM UNHO E SEM LADRAO | UN | 1 | 2.59 | 2.59
|  | 3 | 88267 | MÃO DE OBRA | ENCANADOR OU BOMBEIRO HIDRÁULICO COM ENCARGOS COMPLEMENTARES | H | 0.1232 | 15.94 | 1.96
|  | 4 | 88316 | MÃO DE OBRA | SERVENTE COM ENCARGOS COMPLEMENTARES | H | 0.0388 | 12.09 | 0.46
[6 empty] | PREÇO TOTAL |  |  | 5.12
COMP. AUX | 21 | COMP. AUX-21 | 86881 | SINAPI-ADAPT | SIFÃO DO TIPO GARRAFA EM METAL CROMADO 1 X 1.1/2 - FORNECIMENTO E INSTALAÇÃO. AF_01/2020 | UN |  |  |  | 86881 | 201
|  | 1 | 3146 | INS-SINAPI | FITA VEDA ROSCA EM ROLOS DE 18 MM X 10 M (L X C) | UN | 0.0332 | 3.5 | 0.11
|  | 2 | 6136 | INS-SINAPI | SIFAO EM METAL CROMADO PARA PIA OU LAVATORIO, 1 X 1.1/2 " | UN | 1 | 195.5 | 195.5
|  | 3 | 88267 | MÃO DE OBRA | ENCANADOR OU BOMBEIRO HIDRÁULICO COM ENCARGOS COMPLEMENTARES | H | 0.2734 | 15.94 | 4.35
|  | 4 | 88316 | MÃO DE OBRA | SERVENTE COM ENCARGOS COMPLEMENTARES | H | 0.0862 | 12.09 | 1.04
[6 empty] | PREÇO TOTAL |  |  | 201
COMP. AUX | 22 | COMP. AUX-22 | 86883 | SINAPI-ADAPT | SIFÃO DO TIPO FLEXÍVEL EM PVC 1 X 1.1/2 - FORNECIMENTO E INSTALAÇÃO. AF_01/2020 | UN |  |  |  | 86883 | 8.95
|  | 1 | 3146 | INS-SINAPI | FITA VEDA ROSCA EM ROLOS DE 18 MM X 10 M (L X C) | UN | 0.0332 | 3.5 | 0.11
|  | 2 | 6148 | INS-SINAPI | SIFAO PLASTICO FLEXIVEL SAIDA VERTICAL PARA COLUNA LAVATORIO, 1 X 1.1/2 " | UN | 1 | 7.18 | 7.18
|  | 3 | 88267 | MÃO DE OBRA | ENCANADOR OU BOMBEIRO HIDRÁULICO COM ENCARGOS COMPLEMENTARES | H | 0.0845 | 15.94 | 1.34
|  | 4 | 88316 | MÃO DE OBRA | SERVENTE COM ENCARGOS COMPLEMENTARES | H | 0.0266 | 12.09 | 0.32
[6 empty] | PREÇO TOTAL |  |  | 8.95
COMP. AUX | 23 | COMP. AUX-23 | 86884 | SINAPI-ADAPT | ENGATE FLEXÍVEL EM PLÁSTICO BRANCO, 1/2 X 30CM - FORNECIMENTO E INSTALAÇÃO. AF_01/2020 | UN |  |  |  | 86884 | 6.31
|  | 1 | 3146 | INS-SINAPI | FITA VEDA ROSCA EM ROLOS DE 18 MM X 10 M (L X C) | UN | 0.021 | 3.5 | 0.07
|  | 2 | 6141 | INS-SINAPI | ENGATE/RABICHO FLEXIVEL PLASTICO (PVC OU ABS) BRANCO 1/2 " X 30 CM | UN | 1 | 3.23 | 3.23
|  | 3 | 88267 | MÃO DE OBRA | ENCANADOR OU BOMBEIRO HIDRÁULICO COM ENCARGOS COMPLEMENTARES | H | 0.1525 | 15.94 | 2.43
|  | 4 | 88316 | MÃO DE OBRA | SERVENTE COM ENCARGOS COMPLEMENTARES | H | 0.0481 | 12.09 | 0.58
[6 empty] | PREÇO TOTAL |  |  | 6.31
COMP. AUX | 24 | COMP. AUX-24 | 86900 | SINAPI-ADAPT | CUBA DE EMBUTIR RETANGULAR DE AÇO INOXIDÁVEL, 46 X 30 X 12 CM - FORNECIMENTO E INSTALAÇÃO. AF_01/2020 | UN |  |  |  | 86900 | 164.57
|  | 1 | 1743 | INS-SINAPI | CUBA ACO INOX (AISI 304) DE EMBUTIR COM VALVULA 3 1/2 ", DE *46 X 30 X 12* CM | UN | 1 | 145.11 | 145.11
|  | 2 | 4823 | INS-SINAPI | MASSA PLASTICA PARA MARMORE/GRANITO | KG | 0.2974 | 30.75 | 9.14
|  | 3 | 88274 | MÃO DE OBRA | MARMORISTA/GRANITEIRO COM ENCARGOS COMPLEMENTARES | H | 0.4774 | 17.83 | 8.51
|  | 4 | 88316 | MÃO DE OBRA | SERVENTE COM ENCARGOS COMPLEMENTARES | H | 0.1504 | 12.09 | 1.81
[6 empty] | PREÇO TOTAL |  |  | 164.57
COMP. AUX | 25 | COMP. AUX-25 | 86901 | SINAPI-ADAPT | CUBA DE EMBUTIR OVAL EM LOUÇA BRANCA, 35 X 50CM OU EQUIVALENTE - FORNECIMENTO E INSTALAÇÃO. AF_01/2020 | UN |  |  |  | 86901 | 114.68
|  | 1 | 4823 | INS-SINAPI | MASSA PLASTICA PARA MARMORE/GRANITO | KG | 0.5271 | 30.75 | 16.2
|  | 2 | 20269 | INS-SINAPI | LAVATORIO/CUBA DE EMBUTIR OVAL LOUCA BRANCA SEM LADRAO *50 X 35* CM | UN | 1 | 80.18 | 80.18
|  | 3 | 88274 | MÃO DE OBRA | MARMORISTA/GRANITEIRO COM ENCARGOS COMPLEMENTARES | H | 0.8458 | 17.83 | 15.08
|  | 4 | 88316 | MÃO DE OBRA | SERVENTE COM ENCARGOS COMPLEMENTARES | H | 0.2665 | 12.09 | 3.22
[6 empty] | PREÇO TOTAL |  |  | 114.68
COMP. AUX | 26 | COMP. AUX-26 | 86904 | SINAPI-ADAPT | LAVATÓRIO LOUÇA BRANCA SUSPENSO, 29,5 X 39CM OU EQUIVALENTE, PADRÃO POPULAR - FORNECIMENTO E INSTALAÇÃO. AF_01/2020 | UN |  |  |  | 86904 | 108.15
|  | 1 | 4351 | INS-SINAPI | PARAFUSO NIQUELADO 3 1/2" COM ACABAMENTO CROMADO PARA FIXAR PECA SANITARIA, INCLUI PORCA CEGA, ARRUELA E BUCHA DE NYLON TAMANHO S-8 | UN | 2 | 7.7 | 15.4
|  | 2 | 10425 | INS-SINAPI | LAVATORIO LOUCA BRANCA SUSPENSO *40 X 30* CM | UN | 1 | 81.57 | 81.57
|  | 3 | 37329 | INS-SINAPI | REJUNTE EPOXI, QUALQUER COR | KG | 0.0304 | 90.28 | 2.74
|  | 4 | 88267 | MÃO DE OBRA | ENCANADOR OU BOMBEIRO HIDRÁULICO COM ENCARGOS COMPLEMENTARES | H | 0.387 | 15.94 | 6.16
|  | 5 | 88316 | MÃO DE OBRA | SERVENTE COM ENCARGOS COMPLEMENTARES | H | 0.1886 | 12.09 | 2.28
[6 empty] | PREÇO TOTAL |  |  | 108.15
COMP. AUX | 27 | COMP. AUX-27 | 86906 | SINAPI-ADAPT | TORNEIRA CROMADA DE MESA, 1/2 OU 3/4, PARA LAVATÓRIO, PADRÃO POPULAR - FORNECIMENTO E INSTALAÇÃO. AF_01/2020 | UN |  |  |  | 86906 | 44.51
|  | 1 | 3146 | INS-SINAPI | FITA VEDA ROSCA EM ROLOS DE 18 MM X 10 M (L X C) | UN | 0.021 | 3.5 | 0.07
|  | 2 | 13415 | INS-SINAPI | TORNEIRA CROMADA DE MESA PARA LAVATORIO, PADRAO POPULAR, 1/2 " OU 3/4 " (REF 1193) | UN | 1 | 42.55 | 42.55
|  | 3 | 88267 | MÃO DE OBRA | ENCANADOR OU BOMBEIRO HIDRÁULICO COM ENCARGOS COMPLEMENTARES | H | 0.096 | 15.94 | 1.53
|  | 4 | 88316 | MÃO DE OBRA | SERVENTE COM ENCARGOS COMPLEMENTARES | H | 0.0303 | 12.09 | 0.36
[6 empty] | PREÇO TOTAL |  |  | 44.51
COMP. AUX | 28 | COMP. AUX-28 | 87292 | SINAPI-ADAPT | ARGAMASSA TRAÇO 1:2:8 (EM VOLUME DE CIMENTO, CAL E AREIA MÉDIA ÚMIDA) PARA EMBOÇO/MASSA ÚNICA/ASSENTAMENTO DE ALVENARIA DE VEDAÇÃO, PREPARO MECÂNICO COM BETONEIRA 400 L. AF_08/2019 | M3 |  |  |  | 87292 | 401.58
|  | 1 | 370 | INS-SINAPI | AREIA MEDIA - POSTO JAZIDA/FORNECEDOR (RETIRADO NA JAZIDA, SEM TRANSPORTE) | M3 | 1.16 | 47.5 | 55.1
|  | 2 | 1106 | INS-SINAPI | CAL HIDRATADA CH-I PARA ARGAMASSAS | KG | 174.1 | 0.79 | 137.53
|  | 3 | 1379 | INS-SINAPI | CIMENTO PORTLAND COMPOSTO CP II-32 | KG | 195.86 | 0.7 | 137.1
|  | 4 | 88377 | MÃO DE OBRA | OPERADOR DE BETONEIRA ESTACIONÁRIA/MISTURADOR COM ENCARGOS COMPLEMENTARES | H | 4.5 | 15.4 | 69.3
|  | 5 | 88830 | SINAPI-ADAPT | BETONEIRA CAPACIDADE NOMINAL DE 400 L, CAPACIDADE DE MISTURA 280 L, MOTOR ELÉTRICO TRIFÁSICO POTÊNCIA DE 2 CV, SEM CARREGADOR - CHP DIURNO. AF_10/2014 | CHP | 1.05 | 1.45 | 1.52
|  | 6 | 88831 | SINAPI-ADAPT | BETONEIRA CAPACIDADE NOMINAL DE 400 L, CAPACIDADE DE MISTURA 280 L, MOTOR ELÉTRICO TRIFÁSICO POTÊNCIA DE 2 CV, SEM CARREGADOR - CHI DIURNO. AF_10/2014 | CHI | 3.45 | 0.3 | 1.03
[6 empty] | PREÇO TOTAL |  |  | 401.58
COMP. AUX | 29 | COMP. AUX-29 | 87294 | SINAPI-ADAPT | ARGAMASSA TRAÇO 1:2:9 (EM VOLUME DE CIMENTO, CAL E AREIA MÉDIA ÚMIDA) PARA EMBOÇO/MASSA ÚNICA/ASSENTAMENTO DE ALVENARIA DE VEDAÇÃO, PREPARO MECÂNICO COM BETONEIRA 600 L. AF_08/2019 | M3 |  |  |  | 87294 | 377.09
|  | 1 | 370 | INS-SINAPI | AREIA MEDIA - POSTO JAZIDA/FORNECEDOR (RETIRADO NA JAZIDA, SEM TRANSPORTE) | M3 | 1.18 | 47.5 | 56.05
|  | 2 | 1106 | INS-SINAPI | CAL HIDRATADA CH-I PARA ARGAMASSAS | KG | 157.44 | 0.79 | 124.37
|  | 3 | 1379 | INS-SINAPI | CIMENTO PORTLAND COMPOSTO CP II-32 | KG | 177.12 | 0.7 | 123.98
|  | 4 | 88316 | MÃO DE OBRA | SERVENTE COM ENCARGOS COMPLEMENTARES | H | 0.79 | 12.09 | 9.55
|  | 5 | 88377 | MÃO DE OBRA | OPERADOR DE BETONEIRA ESTACIONÁRIA/MISTURADOR COM ENCARGOS COMPLEMENTARES | H | 3.65 | 15.4 | 56.21
|  | 6 | 89225 | SINAPI-ADAPT | BETONEIRA CAPACIDADE NOMINAL DE 600 L, CAPACIDADE DE MISTURA 360 L, MOTOR ELÉTRICO TRIFÁSICO POTÊNCIA DE 4 CV, SEM CARREGADOR - CHP DIURNO. AF_11/2014 | CHP | 0.85 | 4.08 | 3.46
|  | 7 | 89226 | SINAPI-ADAPT | BETONEIRA CAPACIDADE NOMINAL DE 600 L, CAPACIDADE DE MISTURA 360 L, MOTOR ELÉTRICO TRIFÁSICO POTÊNCIA DE 4 CV, SEM CARREGADOR - CHI DIURNO. AF_11/2014 | CHI | 2.8 | 1.24 | 3.47
[6 empty] | PREÇO TOTAL |  |  | 377.09
COMP. AUX | 30 | COMP. AUX-30 | 87298 | SINAPI-ADAPT | ARGAMASSA TRAÇO 1:3 (EM VOLUME DE CIMENTO E AREIA MÉDIA ÚMIDA) PARA CONTRAPISO, PREPARO MECÂNICO COM BETONEIRA 400 L. AF_08/2019 | M3 |  |  |  | 87298 | 532.4
|  | 1 | 370 | INS-SINAPI | AREIA MEDIA - POSTO JAZIDA/FORNECEDOR (RETIRADO NA JAZIDA, SEM TRANSPORTE) | M3 | 1.27 | 47.5 | 60.32
|  | 2 | 1379 | INS-SINAPI | CIMENTO PORTLAND COMPOSTO CP II-32 | KG | 573.61 | 0.7 | 401.52
|  | 3 | 88377 | MÃO DE OBRA | OPERADOR DE BETONEIRA ESTACIONÁRIA/MISTURADOR COM ENCARGOS COMPLEMENTARES | H | 4.42 | 15.4 | 68.06
|  | 4 | 88830 | SINAPI-ADAPT | BETONEIRA CAPACIDADE NOMINAL DE 400 L, CAPACIDADE DE MISTURA 280 L, MOTOR ELÉTRICO TRIFÁSICO POTÊNCIA DE 2 CV, SEM CARREGADOR - CHP DIURNO. AF_10/2014 | CHP | 1.03 | 1.45 | 1.49
|  | 5 | 88831 | SINAPI-ADAPT | BETONEIRA CAPACIDADE NOMINAL DE 400 L, CAPACIDADE DE MISTURA 280 L, MOTOR ELÉTRICO TRIFÁSICO POTÊNCIA DE 2 CV, SEM CARREGADOR - CHI DIURNO. AF_10/2014 | CHI | 3.39 | 0.3 | 1.01
[6 empty] | PREÇO TOTAL |  |  | 532.4
COMP. AUX | 31 | COMP. AUX-31 | 87313 | SINAPI-ADAPT | ARGAMASSA TRAÇO 1:3 (EM VOLUME DE CIMENTO E AREIA GROSSA ÚMIDA) PARA CHAPISCO CONVENCIONAL, PREPARO MECÂNICO COM BETONEIRA 400 L. AF_08/2019 | M3 |  |  |  | 87313 | 417.38
|  | 1 | 367 | INS-SINAPI | AREIA GROSSA - POSTO JAZIDA/FORNECEDOR (RETIRADO NA JAZIDA, SEM TRANSPORTE) | M3 | 0.95 | 52.5 | 49.87
|  | 2 | 1379 | INS-SINAPI | CIMENTO PORTLAND COMPOSTO CP II-32 | KG | 426.49 | 0.7 | 298.54
|  | 3 | 88377 | MÃO DE OBRA | OPERADOR DE BETONEIRA ESTACIONÁRIA/MISTURADOR COM ENCARGOS COMPLEMENTARES | H | 4.32 | 15.4 | 66.52
|  | 4 | 88830 | SINAPI-ADAPT | BETONEIRA CAPACIDADE NOMINAL DE 400 L, CAPACIDADE DE MISTURA 280 L, MOTOR ELÉTRICO TRIFÁSICO POTÊNCIA DE 2 CV, SEM CARREGADOR - CHP DIURNO. AF_10/2014 | CHP | 1.01 | 1.45 | 1.46
|  | 5 | 88831 | SINAPI-ADAPT | BETONEIRA CAPACIDADE NOMINAL DE 400 L, CAPACIDADE DE MISTURA 280 L, MOTOR ELÉTRICO TRIFÁSICO POTÊNCIA DE 2 CV, SEM CARREGADOR - CHI DIURNO. AF_10/2014 | CHI | 3.31 | 0.3 | 0.99
[6 empty] | PREÇO TOTAL |  |  | 417.38
COMP. AUX | 32 | COMP. AUX-32 | 87316 | SINAPI-ADAPT | ARGAMASSA TRAÇO 1:4 (EM VOLUME DE CIMENTO E AREIA GROSSA ÚMIDA) PARA CHAPISCO CONVENCIONAL, PREPARO MECÂNICO COM BETONEIRA 400 L. AF_08/2019 | M3 |  |  |  | 87316 | 368.08
|  | 1 | 367 | INS-SINAPI | AREIA GROSSA - POSTO JAZIDA/FORNECEDOR (RETIRADO NA JAZIDA, SEM TRANSPORTE) | M3 | 1.02 | 52.5 | 53.55
|  | 2 | 1379 | INS-SINAPI | CIMENTO PORTLAND COMPOSTO CP II-32 | KG | 343.52 | 0.7 | 240.46
|  | 3 | 88377 | MÃO DE OBRA | OPERADOR DE BETONEIRA ESTACIONÁRIA/MISTURADOR COM ENCARGOS COMPLEMENTARES | H | 4.64 | 15.4 | 71.45
|  | 4 | 88830 | SINAPI-ADAPT | BETONEIRA CAPACIDADE NOMINAL DE 400 L, CAPACIDADE DE MISTURA 280 L, MOTOR ELÉTRICO TRIFÁSICO POTÊNCIA DE 2 CV, SEM CARREGADOR - CHP DIURNO. AF_10/2014 | CHP | 1.08 | 1.45 | 1.56
|  | 5 | 88831 | SINAPI-ADAPT | BETONEIRA CAPACIDADE NOMINAL DE 400 L, CAPACIDADE DE MISTURA 280 L, MOTOR ELÉTRICO TRIFÁSICO POTÊNCIA DE 2 CV, SEM CARREGADOR - CHI DIURNO. AF_10/2014 | CHI | 3.56 | 0.3 | 1.06
[6 empty] | PREÇO TOTAL |  |  | 368.08
COMP. AUX | 33 | COMP. AUX-33 | 87367 | SINAPI-ADAPT | ARGAMASSA TRAÇO 1:1:6 (EM VOLUME DE CIMENTO, CAL E AREIA MÉDIA ÚMIDA) PARA EMBOÇO/MASSA ÚNICA/ASSENTAMENTO DE ALVENARIA DE VEDAÇÃO, PREPARO MANUAL. AF_08/2019 | M3 |  |  |  | 87367 | 466.14
|  | 1 | 370 | INS-SINAPI | AREIA MEDIA - POSTO JAZIDA/FORNECEDOR (RETIRADO NA JAZIDA, SEM TRANSPORTE) | M3 | 1.16 | 47.5 | 55.1
|  | 2 | 1106 | INS-SINAPI | CAL HIDRATADA CH-I PARA ARGAMASSAS | KG | 116.4 | 0.79 | 91.95
|  | 3 | 1379 | INS-SINAPI | CIMENTO PORTLAND COMPOSTO CP II-32 | KG | 261.89 | 0.7 | 183.32
|  | 4 | 88316 | MÃO DE OBRA | SERVENTE COM ENCARGOS COMPLEMENTARES | H | 11.23 | 12.09 | 135.77
[6 empty] | PREÇO TOTAL |  |  | 466.14
COMP. AUX | 34 | COMP. AUX-34 | 87369 | SINAPI-ADAPT | ARGAMASSA TRAÇO 1:2:8 (EM VOLUME DE CIMENTO, CAL E AREIA MÉDIA ÚMIDA) PARA EMBOÇO/MASSA ÚNICA/ASSENTAMENTO DE ALVENARIA DE VEDAÇÃO, PREPARO MANUAL. AF_08/2019 | M3 |  |  |  | 87369 | 458.29
|  | 1 | 370 | INS-SINAPI | AREIA MEDIA - POSTO JAZIDA/FORNECEDOR (RETIRADO NA JAZIDA, SEM TRANSPORTE) | M3 | 1.14 | 47.5 | 54.15
|  | 2 | 1106 | INS-SINAPI | CAL HIDRATADA CH-I PARA ARGAMASSAS | KG | 171.13 | 0.79 | 135.19
|  | 3 | 1379 | INS-SINAPI | CIMENTO PORTLAND COMPOSTO CP II-32 | KG | 192.52 | 0.7 | 134.76
|  | 4 | 88316 | MÃO DE OBRA | SERVENTE COM ENCARGOS COMPLEMENTARES | H | 11.1 | 12.09 | 134.19
[6 empty] | PREÇO TOTAL |  |  | 458.29
COMP. AUX | 35 | COMP. AUX-35 | 87373 | SINAPI-ADAPT | ARGAMASSA TRAÇO 1:4 (EM VOLUME DE CIMENTO E AREIA MÉDIA ÚMIDA) PARA CONTRAPISO, PREPARO MANUAL. AF_08/2019 | M3 |  |  |  | 87373 | 515.55
|  | 1 | 370 | INS-SINAPI | AREIA MEDIA - POSTO JAZIDA/FORNECEDOR (RETIRADO NA JAZIDA, SEM TRANSPORTE) | M3 | 1.35 | 47.5 | 64.12
|  | 2 | 1379 | INS-SINAPI | CIMENTO PORTLAND COMPOSTO CP II-32 | KG | 454.58 | 0.7 | 318.2
|  | 3 | 88316 | MÃO DE OBRA | SERVENTE COM ENCARGOS COMPLEMENTARES | H | 11.02 | 12.09 | 133.23
[6 empty] | PREÇO TOTAL |  |  | 515.55
COMP. AUX | 36 | COMP. AUX-36 | 87377 | SINAPI-ADAPT | ARGAMASSA TRAÇO 1:3 (EM VOLUME DE CIMENTO E AREIA GROSSA ÚMIDA) PARA CHAPISCO CONVENCIONAL, PREPARO MANUAL. AF_08/2019 | M3 |  |  |  | 87377 | 478.42
|  | 1 | 367 | INS-SINAPI | AREIA GROSSA - POSTO JAZIDA/FORNECEDOR (RETIRADO NA JAZIDA, SEM TRANSPORTE) | M3 | 0.94 | 52.5 | 49.35
|  | 2 | 1379 | INS-SINAPI | CIMENTO PORTLAND COMPOSTO CP II-32 | KG | 422.63 | 0.7 | 295.84
|  | 3 | 88316 | MÃO DE OBRA | SERVENTE COM ENCARGOS COMPLEMENTARES | H | 11.02 | 12.09 | 133.23
[6 empty] | PREÇO TOTAL |  |  | 478.42
COMP. AUX | 37 | COMP. AUX-37 | 87381 | SINAPI-ADAPT | ARGAMASSA TRAÇO 1:4 (EM VOLUME DE CIMENTO E AREIA GROSSA ÚMIDA) COM ADIÇÃO DE EMULSÃO POLIMÉRICA PARA CHAPISCO ROLADO, PREPARO MANUAL. AF_08/2019 | M3 |  |  |  | 87381 | 2424.98
|  | 1 | 367 | INS-SINAPI | AREIA GROSSA - POSTO JAZIDA/FORNECEDOR (RETIRADO NA JAZIDA, SEM TRANSPORTE) | M3 | 0.78 | 52.5 | 40.95
|  | 2 | 1379 | INS-SINAPI | CIMENTO PORTLAND COMPOSTO CP II-32 | KG | 263.97 | 0.7 | 184.77
|  | 3 | 7334 | INS-SINAPI | ADITIVO ADESIVO LIQUIDO PARA ARGAMASSAS DE REVESTIMENTOS CIMENTICIOS | L | 189.07 | 10.96 | 2072.2
|  | 4 | 88316 | MÃO DE OBRA | SERVENTE COM ENCARGOS COMPLEMENTARES | H | 10.51 | 12.09 | 127.06
[6 empty] | PREÇO TOTAL |  |  | 2424.98
COMP. AUX | 38 | COMP. AUX-38 | 87386 | SINAPI-ADAPT | ARGAMASSA PRONTA PARA CONTRAPISO, PREPARO COM MISTURADOR DE EIXO HORIZONTAL DE 300 KG. AF_08/2019 | M3 |  |  |  | 87386 | 1775.07
|  | 1 | 36886 | INS-SINAPI | ARGAMASSA PRONTA PARA CONTRAPISO | KG | 2276 | 0.75 | 1707
|  | 2 | 88377 | MÃO DE OBRA | OPERADOR DE BETONEIRA ESTACIONÁRIA/MISTURADOR COM ENCARGOS COMPLEMENTARES | H | 4.02 | 15.4 | 61.9
|  | 3 | 88386 | SINAPI-ADAPT | MISTURADOR DE ARGAMASSA, EIXO HORIZONTAL, CAPACIDADE DE MISTURA 300 KG, MOTOR ELÉTRICO POTÊNCIA 5 CV - CHP DIURNO. AF_06/2014 | CHP | 0.94 | 3.95 | 3.71
|  | 4 | 88392 | SINAPI-ADAPT | MISTURADOR DE ARGAMASSA, EIXO HORIZONTAL, CAPACIDADE DE MISTURA 300 KG, MOTOR ELÉTRICO POTÊNCIA 5 CV - CHI DIURNO. AF_06/2014 | CHI | 3.08 | 0.8 | 2.46
[6 empty] | PREÇO TOTAL |  |  | 1775.07
COMP. AUX | 39 | COMP. AUX-39 | 87393 | SINAPI-ADAPT | ARGAMASSA INDUSTRIALIZADA PARA CHAPISCO ROLADO, PREPARO COM MISTURADOR DE EIXO HORIZONTAL DE 300 KG. AF_08/2019 | M3 |  |  |  | 87393 | 4815.04
|  | 1 | 37552 | INS-SINAPI | ARGAMASSA INDUSTRIALIZADA PARA CHAPISCO ROLADO | KG | 1981.23 | 2.39 | 4735.13
|  | 2 | 88377 | MÃO DE OBRA | OPERADOR DE BETONEIRA ESTACIONÁRIA/MISTURADOR COM ENCARGOS COMPLEMENTARES | H | 4.72 | 15.4 | 72.68
|  | 3 | 88386 | SINAPI-ADAPT | MISTURADOR DE ARGAMASSA, EIXO HORIZONTAL, CAPACIDADE DE MISTURA 300 KG, MOTOR ELÉTRICO POTÊNCIA 5 CV - CHP DIURNO. AF_06/2014 | CHP | 1.1 | 3.95 | 4.34
|  | 4 | 88392 | SINAPI-ADAPT | MISTURADOR DE ARGAMASSA, EIXO HORIZONTAL, CAPACIDADE DE MISTURA 300 KG, MOTOR ELÉTRICO POTÊNCIA 5 CV - CHI DIURNO. AF_06/2014 | CHI | 3.62 | 0.8 | 2.89
[6 empty] | PREÇO TOTAL |  |  | 4815.04
COMP. AUX | 40 | COMP. AUX-40 | 88626 | SINAPI-ADAPT | ARGAMASSA TRAÇO 1:0,5:4,5 (EM VOLUME DE CIMENTO, CAL E AREIA MÉDIA ÚMIDA), PREPARO MECÂNICO COM BETONEIRA 400 L. AF_08/2019 | M3 |  |  |  | 88626 | 412.95
|  | 1 | 370 | INS-SINAPI | AREIA MEDIA - POSTO JAZIDA/FORNECEDOR (RETIRADO NA JAZIDA, SEM TRANSPORTE) | M3 | 1.13 | 47.5 | 53.67
|  | 2 | 1106 | INS-SINAPI | CAL HIDRATADA CH-I PARA ARGAMASSAS | KG | 75.47 | 0.79 | 59.62
|  | 3 | 1379 | INS-SINAPI | CIMENTO PORTLAND COMPOSTO CP II-32 | KG | 339.6 | 0.7 | 237.72
|  | 4 | 88377 | MÃO DE OBRA | OPERADOR DE BETONEIRA ESTACIONÁRIA/MISTURADOR COM ENCARGOS COMPLEMENTARES | H | 3.88 | 15.4 | 59.75
|  | 5 | 88830 | SINAPI-ADAPT | BETONEIRA CAPACIDADE NOMINAL DE 400 L, CAPACIDADE DE MISTURA 280 L, MOTOR ELÉTRICO TRIFÁSICO POTÊNCIA DE 2 CV, SEM CARREGADOR - CHP DIURNO. AF_10/2014 | CHP | 0.9 | 1.45 | 1.3
|  | 6 | 88831 | SINAPI-ADAPT | BETONEIRA CAPACIDADE NOMINAL DE 400 L, CAPACIDADE DE MISTURA 280 L, MOTOR ELÉTRICO TRIFÁSICO POTÊNCIA DE 2 CV, SEM CARREGADOR - CHI DIURNO. AF_10/2014 | CHI | 2.98 | 0.3 | 0.89
[6 empty] | PREÇO TOTAL |  |  | 412.95
COMP. AUX | 41 | COMP. AUX-41 | 88627 | SINAPI-ADAPT | ARGAMASSA TRAÇO 1:0,5:4,5 (EM VOLUME DE CIMENTO, CAL E AREIA MÉDIA ÚMIDA) PARA ASSENTAMENTO DE ALVENARIA, PREPARO MANUAL. AF_08/2019 | M3 |  |  |  | 88627 | 457.17
|  | 1 | 370 | INS-SINAPI | AREIA MEDIA - POSTO JAZIDA/FORNECEDOR (RETIRADO NA JAZIDA, SEM TRANSPORTE) | M3 | 1.13 | 47.5 | 53.67
|  | 2 | 1106 | INS-SINAPI | CAL HIDRATADA CH-I PARA ARGAMASSAS | KG | 75.47 | 0.79 | 59.62
|  | 3 | 1379 | INS-SINAPI | CIMENTO PORTLAND COMPOSTO CP II-32 | KG | 339.62 | 0.7 | 237.73
|  | 4 | 88316 | MÃO DE OBRA | SERVENTE COM ENCARGOS COMPLEMENTARES | H | 8.78 | 12.09 | 106.15
[6 empty] | PREÇO TOTAL |  |  | 457.17
COMP. AUX | 42 | COMP. AUX-42 | 88628 | SINAPI-ADAPT | ARGAMASSA TRAÇO 1:3 (EM VOLUME DE CIMENTO E AREIA MÉDIA ÚMIDA), PREPARO MECÂNICO COM BETONEIRA 400 L. AF_08/2019 | M3 |  |  |  | 88628 | 444.01
|  | 1 | 370 | INS-SINAPI | AREIA MEDIA - POSTO JAZIDA/FORNECEDOR (RETIRADO NA JAZIDA, SEM TRANSPORTE) | M3 | 1.07 | 47.5 | 50.82
|  | 2 | 1379 | INS-SINAPI | CIMENTO PORTLAND COMPOSTO CP II-32 | KG | 483.7 | 0.7 | 338.59
|  | 3 | 88377 | MÃO DE OBRA | OPERADOR DE BETONEIRA ESTACIONÁRIA/MISTURADOR COM ENCARGOS COMPLEMENTARES | H | 3.42 | 15.4 | 52.66
|  | 4 | 88830 | SINAPI-ADAPT | BETONEIRA CAPACIDADE NOMINAL DE 400 L, CAPACIDADE DE MISTURA 280 L, MOTOR ELÉTRICO TRIFÁSICO POTÊNCIA DE 2 CV, SEM CARREGADOR - CHP DIURNO. AF_10/2014 | CHP | 0.8 | 1.45 | 1.16
|  | 5 | 88831 | SINAPI-ADAPT | BETONEIRA CAPACIDADE NOMINAL DE 400 L, CAPACIDADE DE MISTURA 280 L, MOTOR ELÉTRICO TRIFÁSICO POTÊNCIA DE 2 CV, SEM CARREGADOR - CHI DIURNO. AF_10/2014 | CHI | 2.62 | 0.3 | 0.78
[6 empty] | PREÇO TOTAL |  |  | 444.01
COMP. AUX | 43 | COMP. AUX-43 | 88629 | SINAPI-ADAPT | ARGAMASSA TRAÇO 1:3 (EM VOLUME DE CIMENTO E AREIA MÉDIA ÚMIDA), PREPARO MANUAL. AF_08/2019 | M3 |  |  |  | 88629 | 492.5
|  | 1 | 370 | INS-SINAPI | AREIA MEDIA - POSTO JAZIDA/FORNECEDOR (RETIRADO NA JAZIDA, SEM TRANSPORTE) | M3 | 1.07 | 47.5 | 50.82
|  | 2 | 1379 | INS-SINAPI | CIMENTO PORTLAND COMPOSTO CP II-32 | KG | 482.96 | 0.7 | 338.07
|  | 3 | 88316 | MÃO DE OBRA | SERVENTE COM ENCARGOS COMPLEMENTARES | H | 8.57 | 12.09 | 103.61
[6 empty] | PREÇO TOTAL |  |  | 492.5
COMP. AUX | 44 | COMP. AUX-44 | 88631 | SINAPI-ADAPT | ARGAMASSA TRAÇO 1:4 (EM VOLUME DE CIMENTO E AREIA MÉDIA ÚMIDA), PREPARO MANUAL. AF_08/2019 | M3 |  |  |  | 88631 | 427.51
|  | 1 | 370 | INS-SINAPI | AREIA MEDIA - POSTO JAZIDA/FORNECEDOR (RETIRADO NA JAZIDA, SEM TRANSPORTE) | M3 | 1.15 | 47.5 | 54.62
|  | 2 | 1379 | INS-SINAPI | CIMENTO PORTLAND COMPOSTO CP II-32 | KG | 389.54 | 0.7 | 272.67
|  | 3 | 88316 | MÃO DE OBRA | SERVENTE COM ENCARGOS COMPLEMENTARES | H | 8.29 | 12.09 | 100.22
[6 empty] | PREÇO TOTAL |  |  | 427.51
COMP. AUX | 45 | COMP. AUX-45 | 88715 | SINAPI-ADAPT | ARGAMASSA TRAÇO 1:2:9 (EM VOLUME DE CIMENTO, CAL E AREIA MÉDIA ÚMIDA) PARA EMBOÇO/MASSA ÚNICA/ASSENTAMENTO DE ALVENARIA DE VEDAÇÃO, PREPARO MECÂNICO COM BETONEIRA 400 L. AF_08/2019 | M3 |  |  |  | 88715 | 375.27
|  | 1 | 370 | INS-SINAPI | AREIA MEDIA - POSTO JAZIDA/FORNECEDOR (RETIRADO NA JAZIDA, SEM TRANSPORTE) | M3 | 1.19 | 47.5 | 56.52
|  | 2 | 1106 | INS-SINAPI | CAL HIDRATADA CH-I PARA ARGAMASSAS | KG | 158.95 | 0.79 | 125.57
|  | 3 | 1379 | INS-SINAPI | CIMENTO PORTLAND COMPOSTO CP II-32 | KG | 178.82 | 0.7 | 125.17
|  | 4 | 88377 | MÃO DE OBRA | OPERADOR DE BETONEIRA ESTACIONÁRIA/MISTURADOR COM ENCARGOS COMPLEMENTARES | H | 4.26 | 15.4 | 65.6
|  | 5 | 88830 | SINAPI-ADAPT | BETONEIRA CAPACIDADE NOMINAL DE 400 L, CAPACIDADE DE MISTURA 280 L, MOTOR ELÉTRICO TRIFÁSICO POTÊNCIA DE 2 CV, SEM CARREGADOR - CHP DIURNO. AF_10/2014 | CHP | 0.99 | 1.45 | 1.43
|  | 6 | 88831 | SINAPI-ADAPT | BETONEIRA CAPACIDADE NOMINAL DE 400 L, CAPACIDADE DE MISTURA 280 L, MOTOR ELÉTRICO TRIFÁSICO POTÊNCIA DE 2 CV, SEM CARREGADOR - CHI DIURNO. AF_10/2014 | CHI | 3.27 | 0.3 | 0.98
[6 empty] | PREÇO TOTAL |  |  | 375.27
COMP. AUX | 46 | COMP. AUX-46 | 89032 | SINAPI-ADAPT | TRATOR DE ESTEIRAS, POTÊNCIA 100 HP, PESO OPERACIONAL 9,4 T, COM LÂMINA 2,19 M3 - CHP DIURNO. AF_06/2014 | CHP |  |  |  | 89032 | 118.59
|  | 1 | 5724 | SINAPI-ADAPT | TRATOR DE ESTEIRAS, POTÊNCIA 100 HP, PESO OPERACIONAL 9,4 T, COM LÂMINA 2,19 M3 - MANUTENÇÃO. AF_06/2014 | H | 1 | 37.74 | 37.74
|  | 2 | 53817 | SINAPI-ADAPT | TRATOR DE ESTEIRAS, POTÊNCIA 100 HP, PESO OPERACIONAL 9,4 T, COM LÂMINA 2,19 M3 - MATERIAIS NA OPERAÇÃO. AF_06/2014 | H | 1 | 39.56 | 39.56
|  | 3 | 88324 | MÃO DE OBRA | TRATORISTA COM ENCARGOS COMPLEMENTARES | H | 1 | 15.43 | 15.43
|  | 4 | 89029 | SINAPI-ADAPT | TRATOR DE ESTEIRAS, POTÊNCIA 100 HP, PESO OPERACIONAL 9,4 T, COM LÂMINA 2,19 M3 - DEPRECIAÇÃO. AF_06/2014 | H | 1 | 21.11 | 21.11
|  | 5 | 89030 | SINAPI-ADAPT | TRATOR DE ESTEIRAS, POTÊNCIA 100 HP, PESO OPERACIONAL 9,4 T, COM LÂMINA 2,19 M3 - JUROS. AF_06/2014 | H | 1 | 4.75 | 4.75
[6 empty] | PREÇO TOTAL |  |  | 118.59
COMP. AUX | 47 | COMP. AUX-47 | 89225 | SINAPI-ADAPT | BETONEIRA CAPACIDADE NOMINAL DE 600 L, CAPACIDADE DE MISTURA 360 L, MOTOR ELÉTRICO TRIFÁSICO POTÊNCIA DE 4 CV, SEM CARREGADOR - CHP DIURNO. AF_11/2014 | CHP |  |  |  | 89225 | 4.08
|  | 1 | 89221 | SINAPI-ADAPT | BETONEIRA CAPACIDADE NOMINAL DE 600 L, CAPACIDADE DE MISTURA 360 L, MOTOR ELÉTRICO TRIFÁSICO POTÊNCIA DE 4 CV, SEM CARREGADOR - DEPRECIAÇÃO. AF_11/2014 | H | 1 | 1.11 | 1.11
|  | 2 | 89222 | SINAPI-ADAPT | BETONEIRA CAPACIDADE NOMINAL DE 600 L, CAPACIDADE DE MISTURA 360 L, MOTOR ELÉTRICO TRIFÁSICO POTÊNCIA DE 4 CV, SEM CARREGADOR - JUROS. AF_11/2014 | H | 1 | 0.13 | 0.13
|  | 3 | 89223 | SINAPI-ADAPT | BETONEIRA CAPACIDADE NOMINAL DE 600 L, CAPACIDADE DE MISTURA 360 L, MOTOR ELÉTRICO TRIFÁSICO POTÊNCIA DE 4 CV, SEM CARREGADOR - MANUTENÇÃO. AF_11/2014 | H | 1 | 1.04 | 1.04
|  | 4 | 89224 | SINAPI-ADAPT | BETONEIRA CAPACIDADE NOMINAL DE 600 L, CAPACIDADE DE MISTURA 360 L, MOTOR ELÉTRICO TRIFÁSICO POTÊNCIA DE 4 CV, SEM CARREGADOR - MATERIAIS NA OPERAÇÃO. AF_11/2014 | H | 1 | 1.8 | 1.8
[6 empty] | PREÇO TOTAL |  |  | 4.08
COMP. AUX | 48 | COMP. AUX-48 | 89226 | SINAPI-ADAPT | BETONEIRA CAPACIDADE NOMINAL DE 600 L, CAPACIDADE DE MISTURA 360 L, MOTOR ELÉTRICO TRIFÁSICO POTÊNCIA DE 4 CV, SEM CARREGADOR - CHI DIURNO. AF_11/2014 | CHI |  |  |  | 89226 | 1.24
|  | 1 | 89221 | SINAPI-ADAPT | BETONEIRA CAPACIDADE NOMINAL DE 600 L, CAPACIDADE DE MISTURA 360 L, MOTOR ELÉTRICO TRIFÁSICO POTÊNCIA DE 4 CV, SEM CARREGADOR - DEPRECIAÇÃO. AF_11/2014 | H | 1 | 1.11 | 1.11
|  | 2 | 89222 | SINAPI-ADAPT | BETONEIRA CAPACIDADE NOMINAL DE 600 L, CAPACIDADE DE MISTURA 360 L, MOTOR ELÉTRICO TRIFÁSICO POTÊNCIA DE 4 CV, SEM CARREGADOR - JUROS. AF_11/2014 | H | 1 | 0.13 | 0.13
[6 empty] | PREÇO TOTAL |  |  | 1.24
COMP. AUX | 49 | COMP. AUX-49 | 89353 | SINAPI-ADAPT | REGISTRO DE GAVETA BRUTO, LATÃO, ROSCÁVEL, 3/4", FORNECIDO E INSTALADO EM RAMAL DE ÁGUA. AF_12/2014 | UN |  |  |  | 89353 | 28.55
|  | 1 | 3148 | INS-SINAPI | FITA VEDA ROSCA EM ROLOS DE 18 MM X 50 M (L X C) | UN | 0.013 | 12.9 | 0.16
|  | 2 | 6016 | INS-SINAPI | REGISTRO GAVETA BRUTO EM LATAO FORJADO, BITOLA 3/4 " (REF 1509) | UN | 1 | 22.76 | 22.76
|  | 3 | 88248 | MÃO DE OBRA | AUXILIAR DE ENCANADOR OU BOMBEIRO HIDRÁULICO COM ENCARGOS COMPLEMENTARES | H | 0.2 | 12.28 | 2.45
|  | 4 | 88267 | MÃO DE OBRA | ENCANADOR OU BOMBEIRO HIDRÁULICO COM ENCARGOS COMPLEMENTARES | H | 0.2 | 15.94 | 3.18
[6 empty] | PREÇO TOTAL |  |  | 28.55
COMP. AUX | 50 | COMP. AUX-50 | 89383 | SINAPI-ADAPT | ADAPTADOR CURTO COM BOLSA E ROSCA PARA REGISTRO, PVC, SOLDÁVEL, DN 25MM X 3/4, INSTALADO EM RAMAL OU SUB-RAMAL DE ÁGUA - FORNECIMENTO E INSTALAÇÃO. AF_12/2014 | UN |  |  |  | 89383 | 4.5
|  | 1 | 65 | INS-SINAPI | ADAPTADOR PVC SOLDAVEL CURTO COM BOLSA E ROSCA, 25 MM X 3/4", PARA AGUA FRIA | UN | 1 | 0.87 | 0.87
|  | 2 | 122 | INS-SINAPI | ADESIVO PLASTICO PARA PVC, FRASCO COM 850 GR | UN | 0.007 | 54.2 | 0.37
|  | 3 | 20083 | INS-SINAPI | SOLUCAO LIMPADORA PARA PVC, FRASCO COM 1000 CM3 | UN | 0.008 | 47.06 | 0.37
|  | 4 | 38383 | INS-SINAPI | LIXA D'AGUA EM FOLHA, GRAO 100 | UN | 0.05 | 1.65 | 0.08
|  | 5 | 88248 | MÃO DE OBRA | AUXILIAR DE ENCANADOR OU BOMBEIRO HIDRÁULICO COM ENCARGOS COMPLEMENTARES | H | 0.1 | 12.28 | 1.22
|  | 6 | 88267 | MÃO DE OBRA | ENCANADOR OU BOMBEIRO HIDRÁULICO COM ENCARGOS COMPLEMENTARES | H | 0.1 | 15.94 | 1.59
[6 empty] | PREÇO TOTAL |  |  | 4.5
COMP. AUX | 51 | COMP. AUX-51 | 90279 | SINAPI-ADAPT | GRAUTE FGK=20 MPA; TRAÇO 1:0,04:1,6:1,9 (CIMENTO/ CAL/ AREIA GROSSA/ BRITA 0) - PREPARO MECÂNICO COM BETONEIRA 400 L. AF_02/2015 | M3 |  |  |  | 90279 | 377.55
|  | 1 | 367 | INS-SINAPI | AREIA GROSSA - POSTO JAZIDA/FORNECEDOR (RETIRADO NA JAZIDA, SEM TRANSPORTE) | M3 | 0.56 | 52.5 | 29.4
|  | 2 | 1106 | INS-SINAPI | CAL HIDRATADA CH-I PARA ARGAMASSAS | KG | 12.81 | 0.79 | 10.11
|  | 3 | 1379 | INS-SINAPI | CIMENTO PORTLAND COMPOSTO CP II-32 | KG | 355.88 | 0.7 | 249.11
|  | 4 | 4720 | INS-SINAPI | PEDRA BRITADA N. 0, OU PEDRISCO (4,8 A 9,5 MM) POSTO PEDREIRA/FORNECEDOR, SEM FRETE | M3 | 0.56 | 76.84 | 43.03
|  | 5 | 88377 | MÃO DE OBRA | OPERADOR DE BETONEIRA ESTACIONÁRIA/MISTURADOR COM ENCARGOS COMPLEMENTARES | H | 2.86 | 15.4 | 44.04
|  | 6 | 88830 | SINAPI-ADAPT | BETONEIRA CAPACIDADE NOMINAL DE 400 L, CAPACIDADE DE MISTURA 280 L, MOTOR ELÉTRICO TRIFÁSICO POTÊNCIA DE 2 CV, SEM CARREGADOR - CHP DIURNO. AF_10/2014 | CHP | 0.88 | 1.45 | 1.27
|  | 7 | 88831 | SINAPI-ADAPT | BETONEIRA CAPACIDADE NOMINAL DE 400 L, CAPACIDADE DE MISTURA 280 L, MOTOR ELÉTRICO TRIFÁSICO POTÊNCIA DE 2 CV, SEM CARREGADOR - CHI DIURNO. AF_10/2014 | CHI | 1.98 | 0.3 | 0.59
[6 empty] | PREÇO TOTAL |  |  | 377.55
COMP. AUX | 52 | COMP. AUX-52 | 90586 | SINAPI-ADAPT | VIBRADOR DE IMERSÃO, DIÂMETRO DE PONTEIRA 45MM, MOTOR ELÉTRICO TRIFÁSICO POTÊNCIA DE 2 CV - CHP DIURNO. AF_06/2015 | CHP |  |  |  | 90586 | 1.58
|  | 1 | 90582 | SINAPI-ADAPT | VIBRADOR DE IMERSÃO, DIÂMETRO DE PONTEIRA 45MM, MOTOR ELÉTRICO TRIFÁSICO POTÊNCIA DE 2 CV - DEPRECIAÇÃO. AF_06/2015 | H | 1 | 0.36 | 0.36
|  | 2 | 90583 | SINAPI-ADAPT | VIBRADOR DE IMERSÃO, DIÂMETRO DE PONTEIRA 45MM, MOTOR ELÉTRICO TRIFÁSICO POTÊNCIA DE 2 CV - JUROS. AF_06/2015 | H | 1 | 0.04 | 0.04
|  | 3 | 90584 | SINAPI-ADAPT | VIBRADOR DE IMERSÃO, DIÂMETRO DE PONTEIRA 45MM, MOTOR ELÉTRICO TRIFÁSICO POTÊNCIA DE 2 CV - MANUTENÇÃO. AF_06/2015 | H | 1 | 0.28 | 0.28
|  | 4 | 90585 | SINAPI-ADAPT | VIBRADOR DE IMERSÃO, DIÂMETRO DE PONTEIRA 45MM, MOTOR ELÉTRICO TRIFÁSICO POTÊNCIA DE 2 CV - MATERIAIS NA OPERAÇÃO. AF_06/2015 | H | 1 | 0.9 | 0.9
[6 empty] | PREÇO TOTAL |  |  | 1.58
COMP. AUX | 53 | COMP. AUX-53 | 90587 | SINAPI-ADAPT | VIBRADOR DE IMERSÃO, DIÂMETRO DE PONTEIRA 45MM, MOTOR ELÉTRICO TRIFÁSICO POTÊNCIA DE 2 CV - CHI DIURNO. AF_06/2015 | CHI |  |  |  | 90587 | 0.4
|  | 1 | 90582 | SINAPI-ADAPT | VIBRADOR DE IMERSÃO, DIÂMETRO DE PONTEIRA 45MM, MOTOR ELÉTRICO TRIFÁSICO POTÊNCIA DE 2 CV - DEPRECIAÇÃO. AF_06/2015 | H | 1 | 0.36 | 0.36
|  | 2 | 90583 | SINAPI-ADAPT | VIBRADOR DE IMERSÃO, DIÂMETRO DE PONTEIRA 45MM, MOTOR ELÉTRICO TRIFÁSICO POTÊNCIA DE 2 CV - JUROS. AF_06/2015 | H | 1 | 0.04 | 0.04
[6 empty] | PREÇO TOTAL |  |  | 0.4
COMP. AUX | 54 | COMP. AUX-54 | 90680 | SINAPI-ADAPT | PERFURATRIZ HIDRÁULICA SOBRE CAMINHÃO COM TRADO CURTO ACOPLADO, PROFUNDIDADE MÁXIMA DE 20 M, DIÂMETRO MÁXIMO DE 1500 MM, POTÊNCIA INSTALADA DE 137 HP, MESA ROTATIVA COM TORQUE MÁXIMO DE 30 KNM - CHP DIURNO. AF_06/2015 | CHP |  |  |  | 90680 | 245.11
|  | 1 | 88297 | MÃO DE OBRA | OPERADOR DE MÁQUINAS E EQUIPAMENTOS COM ENCARGOS COMPLEMENTARES | H | 1 | 15.43 | 15.43
|  | 2 | 90676 | SINAPI-ADAPT | PERFURATRIZ HIDRÁULICA SOBRE CAMINHÃO COM TRADO CURTO ACOPLADO, PROFUNDIDADE MÁXIMA DE 20 M, DIÂMETRO MÁXIMO DE 1500 MM, POTÊNCIA INSTALADA DE 137 HP, MESA ROTATIVA COM TORQUE MÁXIMO DE 30 KNM - DEPRECIAÇÃO. AF_06/2015 | H | 1 | 70.19 | 70.19
|  | 3 | 90677 | SINAPI-ADAPT | PERFURATRIZ HIDRÁULICA SOBRE CAMINHÃO COM TRADO CURTO ACOPLADO, PROFUNDIDADE MÁXIMA DE 20 M, DIÂMETRO MÁXIMO DE 1500 MM, POTÊNCIA INSTALADA DE 137 HP, MESA ROTATIVA COM TORQUE MÁXIMO DE 30 KNM - JUROS. AF_06/2015 | H | 1 | 9.74 | 9.74
|  | 4 | 90678 | SINAPI-ADAPT | PERFURATRIZ HIDRÁULICA SOBRE CAMINHÃO COM TRADO CURTO ACOPLADO, PROFUNDIDADE MÁXIMA DE 20 M, DIÂMETRO MÁXIMO DE 1500 MM, POTÊNCIA INSTALADA DE 137 HP, MESA ROTATIVA COM TORQUE MÁXIMO DE 30 KNM - MANUTENÇÃO. AF_06/2015 | H | 1 | 87.84 | 87.84
|  | 5 | 90679 | SINAPI-ADAPT | PERFURATRIZ HIDRÁULICA SOBRE CAMINHÃO COM TRADO CURTO ACOPLADO, PROFUNDIDADE MÁXIMA DE 20 M, DIÂMETRO MÁXIMO DE 1500 MM, POTÊNCIA INSTALADA DE 137 HP, MESA ROTATIVA COM TORQUE MÁXIMO DE 30 KNM - MATERIAIS NA OPERAÇÃO. AF_06/2015 | H | 1 | 58.1 | 58.1
|  | 6 | 91021 | SINAPI-ADAPT | PERFURATRIZ HIDRÁULICA SOBRE CAMINHÃO COM TRADO CURTO ACOPLADO, PROFUNDIDADE MÁXIMA DE 20 M, DIÂMETRO MÁXIMO DE 1500 MM, POTÊNCIA INSTALADA DE 137 HP, MESA ROTATIVA COM TORQUE MÁXIMO DE 30 KNM - IMPOSTOS E SEGUROS. AF_06/2015 | H | 1 | 3.81 | 3.81
[6 empty] | PREÇO TOTAL |  |  | 245.11
COMP. AUX | 55 | COMP. AUX-55 | 90681 | SINAPI-ADAPT | PERFURATRIZ HIDRÁULICA SOBRE CAMINHÃO COM TRADO CURTO ACOPLADO, PROFUNDIDADE MÁXIMA DE 20 M, DIÂMETRO MÁXIMO DE 1500 MM, POTÊNCIA INSTALADA DE 137 HP, MESA ROTATIVA COM TORQUE MÁXIMO DE 30 KNM - CHI DIURNO. AF_06/2015 | CHI |  |  |  | 90681 | 99.17
|  | 1 | 88297 | MÃO DE OBRA | OPERADOR DE MÁQUINAS E EQUIPAMENTOS COM ENCARGOS COMPLEMENTARES | H | 1 | 15.43 | 15.43
|  | 2 | 90676 | SINAPI-ADAPT | PERFURATRIZ HIDRÁULICA SOBRE CAMINHÃO COM TRADO CURTO ACOPLADO, PROFUNDIDADE MÁXIMA DE 20 M, DIÂMETRO MÁXIMO DE 1500 MM, POTÊNCIA INSTALADA DE 137 HP, MESA ROTATIVA COM TORQUE MÁXIMO DE 30 KNM - DEPRECIAÇÃO. AF_06/2015 | H | 1 | 70.19 | 70.19
|  | 3 | 90677 | SINAPI-ADAPT | PERFURATRIZ HIDRÁULICA SOBRE CAMINHÃO COM TRADO CURTO ACOPLADO, PROFUNDIDADE MÁXIMA DE 20 M, DIÂMETRO MÁXIMO DE 1500 MM, POTÊNCIA INSTALADA DE 137 HP, MESA ROTATIVA COM TORQUE MÁXIMO DE 30 KNM - JUROS. AF_06/2015 | H | 1 | 9.74 | 9.74
|  | 4 | 91021 | SINAPI-ADAPT | PERFURATRIZ HIDRÁULICA SOBRE CAMINHÃO COM TRADO CURTO ACOPLADO, PROFUNDIDADE MÁXIMA DE 20 M, DIÂMETRO MÁXIMO DE 1500 MM, POTÊNCIA INSTALADA DE 137 HP, MESA ROTATIVA COM TORQUE MÁXIMO DE 30 KNM - IMPOSTOS E SEGUROS. AF_06/2015 | H | 1 | 3.81 | 3.81
[6 empty] | PREÇO TOTAL |  |  | 99.17
COMP. AUX | 56 | COMP. AUX-56 | 90820 | SINAPI-ADAPT | PORTA DE MADEIRA PARA PINTURA, SEMI-OCA (LEVE OU MÉDIA), 60X210CM, ESPESSURA DE 3,5CM, INCLUSO DOBRADIÇAS - FORNECIMENTO E INSTALAÇÃO. AF_12/2019 | UN |  |  |  | 90820 | 252.99
|  | 1 | 2432 | INS-SINAPI | DOBRADICA EM ACO/FERRO, 3 1/2" X 3", E= 1,9 A 2 MM, COM ANEL, CROMADO OU ZINCADO, TAMPA BOLA, COM PARAFUSOS | UN | 3 | 18.49 | 55.47
|  | 2 | 10553 | INS-SINAPI | PORTA DE MADEIRA, FOLHA MEDIA (NBR 15930) DE 600 X 2100 MM, DE 35 MM A 40 MM DE ESPESSURA, NUCLEO SEMI-SOLIDO (SARRAFEADO), CAPA LISA EM HDF, ACABAMENTO EM PRIMER PARA PINTURA | UN | 1 | 167.96 | 167.96
|  | 3 | 11055 | INS-SINAPI | PARAFUSO ROSCA SOBERBA ZINCADO CABECA CHATA FENDA SIMPLES 3,5 X 25 MM (1 ") | UN | 19.8 | 0.05 | 0.99
|  | 4 | 88261 | MÃO DE OBRA | CARPINTEIRO DE ESQUADRIA COM ENCARGOS COMPLEMENTARES | H | 1.282 | 16.25 | 20.83
|  | 5 | 88316 | MÃO DE OBRA | SERVENTE COM ENCARGOS COMPLEMENTARES | H | 0.641 | 12.09 | 7.74
[6 empty] | PREÇO TOTAL |  |  | 252.99
COMP. AUX | 57 | COMP. AUX-57 | 90821 | SINAPI-ADAPT | PORTA DE MADEIRA PARA PINTURA, SEMI-OCA (LEVE OU MÉDIA), 70X210CM, ESPESSURA DE 3,5CM, INCLUSO DOBRADIÇAS - FORNECIMENTO E INSTALAÇÃO. AF_12/2019 | UN |  |  |  | 90821 | 257.42
|  | 1 | 2432 | INS-SINAPI | DOBRADICA EM ACO/FERRO, 3 1/2" X 3", E= 1,9 A 2 MM, COM ANEL, CROMADO OU ZINCADO, TAMPA BOLA, COM PARAFUSOS | UN | 3 | 18.49 | 55.47
|  | 2 | 10554 | INS-SINAPI | PORTA DE MADEIRA, FOLHA MEDIA (NBR 15930) DE 700 X 2100 MM, DE 35 MM A 40 MM DE ESPESSURA, NUCLEO SEMI-SOLIDO (SARRAFEADO), CAPA LISA EM HDF, ACABAMENTO EM PRIMER PARA PINTURA | UN | 1 | 169.45 | 169.45
|  | 3 | 11055 | INS-SINAPI | PARAFUSO ROSCA SOBERBA ZINCADO CABECA CHATA FENDA SIMPLES 3,5 X 25 MM (1 ") | UN | 19.8 | 0.05 | 0.99
|  | 4 | 88261 | MÃO DE OBRA | CARPINTEIRO DE ESQUADRIA COM ENCARGOS COMPLEMENTARES | H | 1.414 | 16.25 | 22.97
|  | 5 | 88316 | MÃO DE OBRA | SERVENTE COM ENCARGOS COMPLEMENTARES | H | 0.707 | 12.09 | 8.54
[6 empty] | PREÇO TOTAL |  |  | 257.42
COMP. AUX | 58 | COMP. AUX-58 | 90822 | SINAPI-ADAPT | PORTA DE MADEIRA PARA PINTURA, SEMI-OCA (LEVE OU MÉDIA), 80X210CM, ESPESSURA DE 3,5CM, INCLUSO DOBRADIÇAS - FORNECIMENTO E INSTALAÇÃO. AF_12/2019 | UN |  |  |  | 90822 | 275.7
|  | 1 | 2432 | INS-SINAPI | DOBRADICA EM ACO/FERRO, 3 1/2" X 3", E= 1,9 A 2 MM, COM ANEL, CROMADO OU ZINCADO, TAMPA BOLA, COM PARAFUSOS | UN | 3 | 18.49 | 55.47
|  | 2 | 10555 | INS-SINAPI | PORTA DE MADEIRA, FOLHA MEDIA (NBR 15930) DE 800 X 2100 MM, DE 35 MM A 40 MM DE ESPESSURA, NUCLEO SEMI-SOLIDO (SARRAFEADO), CAPA LISA EM HDF, ACABAMENTO EM PRIMER PARA PINTURA | UN | 1 | 184.78 | 184.78
|  | 3 | 11055 | INS-SINAPI | PARAFUSO ROSCA SOBERBA ZINCADO CABECA CHATA FENDA SIMPLES 3,5 X 25 MM (1 ") | UN | 19.8 | 0.05 | 0.99
|  | 4 | 88261 | MÃO DE OBRA | CARPINTEIRO DE ESQUADRIA COM ENCARGOS COMPLEMENTARES | H | 1.546 | 16.25 | 25.12
|  | 5 | 88316 | MÃO DE OBRA | SERVENTE COM ENCARGOS COMPLEMENTARES | H | 0.773 | 12.09 | 9.34
[6 empty] | PREÇO TOTAL |  |  | 275.7
COMP. AUX | 59 | COMP. AUX-59 | 91170 | SINAPI-ADAPT | FIXAÇÃO DE TUBOS HORIZONTAIS DE PVC, CPVC OU COBRE DIÂMETROS MENORES OU IGUAIS A 40 MM OU ELETROCALHAS ATÉ 150MM DE LARGURA, COM ABRAÇADEIRA METÁLICA RÍGIDA TIPO D 1/2, FIXADA EM PERFILADO EM LAJE. AF_05/2015 | M |  |  |  | 91170 | 2.02
|  | 1 | 392 | INS-SINAPI | ABRACADEIRA EM ACO PARA AMARRACAO DE ELETRODUTOS, TIPO D, COM 1/2" E PARAFUSO DE FIXACAO | UN | 0.65 | 1.26 | 0.81
|  | 2 | 88248 | MÃO DE OBRA | AUXILIAR DE ENCANADOR OU BOMBEIRO HIDRÁULICO COM ENCARGOS COMPLEMENTARES | H | 0.01 | 12.28 | 0.12
|  | 3 | 88267 | MÃO DE OBRA | ENCANADOR OU BOMBEIRO HIDRÁULICO COM ENCARGOS COMPLEMENTARES | H | 0.069 | 15.94 | 1.09
[6 empty] | PREÇO TOTAL |  |  | 2.02
COMP. AUX | 60 | COMP. AUX-60 | 91277 | SINAPI-ADAPT | PLACA VIBRATÓRIA REVERSÍVEL COM MOTOR 4 TEMPOS A GASOLINA, FORÇA CENTRÍFUGA DE 25 KN (2500 KGF), POTÊNCIA 5,5 CV - CHP DIURNO. AF_08/2015 | CHP |  |  |  | 91277 | 7.65
|  | 1 | 91273 | SINAPI-ADAPT | PLACA VIBRATÓRIA REVERSÍVEL COM MOTOR 4 TEMPOS A GASOLINA, FORÇA CENTRÍFUGA DE 25 KN (2500 KGF), POTÊNCIA 5,5 CV - DEPRECIAÇÃO. AF_08/2015 | H | 1 | 0.48 | 0.48
|  | 2 | 91274 | SINAPI-ADAPT | PLACA VIBRATÓRIA REVERSÍVEL COM MOTOR 4 TEMPOS A GASOLINA, FORÇA CENTRÍFUGA DE 25 KN (2500 KGF), POTÊNCIA 5,5 CV - JUROS. AF_08/2015 | H | 1 | 0.06 | 0.06
|  | 3 | 91275 | SINAPI-ADAPT | PLACA VIBRATÓRIA REVERSÍVEL COM MOTOR 4 TEMPOS A GASOLINA, FORÇA CENTRÍFUGA DE 25 KN (2500 KGF), POTÊNCIA 5,5 CV - MANUTENÇÃO. AF_08/2015 | H | 1 | 0.6 | 0.6
|  | 4 | 91276 | SINAPI-ADAPT | PLACA VIBRATÓRIA REVERSÍVEL COM MOTOR 4 TEMPOS A GASOLINA, FORÇA CENTRÍFUGA DE 25 KN (2500 KGF), POTÊNCIA 5,5 CV - MATERIAIS NA OPERAÇÃO. AF_08/2015 | H | 1 | 6.51 | 6.51
[6 empty] | PREÇO TOTAL |  |  | 7.65
COMP. AUX | 61 | COMP. AUX-61 | 91278 | SINAPI-ADAPT | PLACA VIBRATÓRIA REVERSÍVEL COM MOTOR 4 TEMPOS A GASOLINA, FORÇA CENTRÍFUGA DE 25 KN (2500 KGF), POTÊNCIA 5,5 CV - CHI DIURNO. AF_08/2015 | CHI |  |  |  | 91278 | 0.54
|  | 1 | 91273 | SINAPI-ADAPT | PLACA VIBRATÓRIA REVERSÍVEL COM MOTOR 4 TEMPOS A GASOLINA, FORÇA CENTRÍFUGA DE 25 KN (2500 KGF), POTÊNCIA 5,5 CV - DEPRECIAÇÃO. AF_08/2015 | H | 1 | 0.48 | 0.48
|  | 2 | 91274 | SINAPI-ADAPT | PLACA VIBRATÓRIA REVERSÍVEL COM MOTOR 4 TEMPOS A GASOLINA, FORÇA CENTRÍFUGA DE 25 KN (2500 KGF), POTÊNCIA 5,5 CV - JUROS. AF_08/2015 | H | 1 | 0.06 | 0.06
[6 empty] | PREÇO TOTAL |  |  | 0.54
COMP. AUX | 62 | COMP. AUX-62 | 91283 | SINAPI-ADAPT | CORTADORA DE PISO COM MOTOR 4 TEMPOS A GASOLINA, POTÊNCIA DE 13 HP, COM DISCO DE CORTE DIAMANTADO SEGMENTADO PARA CONCRETO, DIÂMETRO DE 350 MM, FURO DE 1" (14 X 1") - CHP DIURNO. AF_08/2015 | CHP |  |  |  | 91283 | 16.78
|  | 1 | 91279 | SINAPI-ADAPT | CORTADORA DE PISO COM MOTOR 4 TEMPOS A GASOLINA, POTÊNCIA DE 13 HP, COM DISCO DE CORTE DIAMANTADO SEGMENTADO PARA CONCRETO, DIÂMETRO DE 350 MM, FURO DE 1" (14 X 1") - DEPRECIAÇÃO. AF_08/2015 | H | 1 | 0.51 | 0.51
|  | 2 | 91280 | SINAPI-ADAPT | CORTADORA DE PISO COM MOTOR 4 TEMPOS A GASOLINA, POTÊNCIA DE 13 HP, COM DISCO DE CORTE DIAMANTADO SEGMENTADO PARA CONCRETO, DIÂMETRO DE 350 MM, FURO DE 1" (14 X 1") - JUROS. AF_08/2015 | H | 1 | 0.05 | 0.05
|  | 3 | 91281 | SINAPI-ADAPT | CORTADORA DE PISO COM MOTOR 4 TEMPOS A GASOLINA, POTÊNCIA DE 13 HP, COM DISCO DE CORTE DIAMANTADO SEGMENTADO PARA CONCRETO, DIÂMETRO DE 350 MM, FURO DE 1" (14 X 1") - MANUTENÇÃO. AF_08/2015 | H | 1 | 0.64 | 0.64
|  | 4 | 91282 | SINAPI-ADAPT | CORTADORA DE PISO COM MOTOR 4 TEMPOS A GASOLINA, POTÊNCIA DE 13 HP, COM DISCO DE CORTE DIAMANTADO SEGMENTADO PARA CONCRETO, DIÂMETRO DE 350 MM, FURO DE 1" (14 X 1") - MATERIAIS NA OPERAÇÃO. AF_08/2015 | H | 1 | 15.58 | 15.58
[6 empty] | PREÇO TOTAL |  |  | 16.78
COMP. AUX | 63 | COMP. AUX-63 | 91285 | SINAPI-ADAPT | CORTADORA DE PISO COM MOTOR 4 TEMPOS A GASOLINA, POTÊNCIA DE 13 HP, COM DISCO DE CORTE DIAMANTADO SEGMENTADO PARA CONCRETO, DIÂMETRO DE 350 MM, FURO DE 1" (14 X 1") - CHI DIURNO. AF_08/2015 | CHI |  |  |  | 91285 | 0.56
|  | 1 | 91279 | SINAPI-ADAPT | CORTADORA DE PISO COM MOTOR 4 TEMPOS A GASOLINA, POTÊNCIA DE 13 HP, COM DISCO DE CORTE DIAMANTADO SEGMENTADO PARA CONCRETO, DIÂMETRO DE 350 MM, FURO DE 1" (14 X 1") - DEPRECIAÇÃO. AF_08/2015 | H | 1 | 0.51 | 0.51
|  | 2 | 91280 | SINAPI-ADAPT | CORTADORA DE PISO COM MOTOR 4 TEMPOS A GASOLINA, POTÊNCIA DE 13 HP, COM DISCO DE CORTE DIAMANTADO SEGMENTADO PARA CONCRETO, DIÂMETRO DE 350 MM, FURO DE 1" (14 X 1") - JUROS. AF_08/2015 | H | 1 | 0.05 | 0.05
[6 empty] | PREÇO TOTAL |  |  | 0.56
COMP. AUX | 64 | COMP. AUX-64 | 91292 | SINAPI-ADAPT | BATENTE PARA PORTA DE MADEIRA, FIXAÇÃO COM ARGAMASSA, PADRÃO POPULAR. FORNECIMENTO E INSTALAÇÃO. AF_12/2019_P | UN |  |  |  | 91292 | 240.79
|  | 1 | 5061 | INS-SINAPI | PREGO DE ACO POLIDO COM CABECA 18 X 27 (2 1/2 X 10) | KG | 0.2 | 15.5 | 3.1
|  | 2 | 7319 | INS-SINAPI | TINTA ASFALTICA IMPERMEABILIZANTE DISPERSA EM AGUA, PARA MATERIAIS CIMENTICIOS | L | 0.1671 | 8.62 | 1.44
|  | 3 | 88261 | MÃO DE OBRA | CARPINTEIRO DE ESQUADRIA COM ENCARGOS COMPLEMENTARES | H | 0.552 | 16.25 | 8.97
|  | 4 | 88309 | MÃO DE OBRA | PEDREIRO COM ENCARGOS COMPLEMENTARES | H | 1.362 | 16.42 | 22.36
|  | 5 | 88316 | MÃO DE OBRA | SERVENTE COM ENCARGOS COMPLEMENTARES | H | 0.957 | 12.09 | 11.57
|  | 6 | 88629 | SINAPI-ADAPT | ARGAMASSA TRAÇO 1:3 (EM VOLUME DE CIMENTO E AREIA MÉDIA ÚMIDA), PREPARO MANUAL. AF_08/2019 | M3 | 0.0223 | 492.5 | 10.98
|  | 7 | 91287 | SINAPI-ADAPT | BATENTE PARA PORTA DE MADEIRA, PADRÃO POPULAR - FORNECIMENTO E MONTAGEM. AF_12/2019 | UN | 1 | 182.37 | 182.37
[6 empty] | PREÇO TOTAL |  |  | 240.79
COMP. AUX | 65 | COMP. AUX-65 | 91304 | SINAPI-ADAPT | FECHADURA DE EMBUTIR COM CILINDRO, EXTERNA, COMPLETA, ACABAMENTO PADRÃO POPULAR, INCLUSO EXECUÇÃO DE FURO - FORNECIMENTO E INSTALAÇÃO. AF_12/2019 | UN |  |  |  | 91304 | 68.43
|  | 1 | 3080 | INS-SINAPI | FECHADURA ESPELHO PARA PORTA EXTERNA, EM ACO INOX (MAQUINA, TESTA E CONTRA-TESTA) E EM ZAMAC (MACANETA, LINGUETA E TRINCOS) COM ACABAMENTO CROMADO, MAQUINA DE 40 MM, INCLUINDO CHAVE TIPO CILINDRO | CJ | 1 | 46.1 | 46.1
|  | 2 | 88261 | MÃO DE OBRA | CARPINTEIRO DE ESQUADRIA COM ENCARGOS COMPLEMENTARES | H | 1.002 | 16.25 | 16.28
|  | 3 | 88316 | MÃO DE OBRA | SERVENTE COM ENCARGOS COMPLEMENTARES | H | 0.501 | 12.09 | 6.05
[6 empty] | PREÇO TOTAL |  |  | 68.43
COMP. AUX | 66 | COMP. AUX-66 | 91305 | SINAPI-ADAPT | FECHADURA DE EMBUTIR PARA PORTA DE BANHEIRO, COMPLETA, ACABAMENTO PADRÃO POPULAR, INCLUSO EXECUÇÃO DE FURO - FORNECIMENTO E INSTALAÇÃO. AF_12/2019 | UN |  |  |  | 91305 | 68.71
|  | 1 | 3097 | INS-SINAPI | FECHADURA ROSETA REDONDA PARA PORTA DE BANHEIRO, EM ACO INOX (MAQUINA, TESTA E CONTRA-TESTA) E EM ZAMAC (MACANETA, LINGUETA E TRINCOS) COM ACABAMENTO CROMADO, MAQUINA DE 40 MM, INCLUINDO CHAVE TIPO TRANQUETA | CJ | 1 | 51.61 | 51.61
|  | 2 | 88261 | MÃO DE OBRA | CARPINTEIRO DE ESQUADRIA COM ENCARGOS COMPLEMENTARES | H | 0.767 | 16.25 | 12.46
|  | 3 | 88316 | MÃO DE OBRA | SERVENTE COM ENCARGOS COMPLEMENTARES | H | 0.384 | 12.09 | 4.64
[6 empty] | PREÇO TOTAL |  |  | 68.71
COMP. AUX | 67 | COMP. AUX-67 | 91307 | SINAPI-ADAPT | FECHADURA DE EMBUTIR PARA PORTAS INTERNAS, COMPLETA, ACABAMENTO PADRÃO POPULAR, COM EXECUÇÃO DE FURO - FORNECIMENTO E INSTALAÇÃO. AF_12/2019 | UN |  |  |  | 91307 | 58.24
|  | 1 | 3090 | INS-SINAPI | FECHADURA ESPELHO PARA PORTA INTERNA, EM ACO INOX (MAQUINA, TESTA E CONTRA-TESTA) E EM ZAMAC (MACANETA, LINGUETA E TRINCOS) COM ACABAMENTO CROMADO, MAQUINA DE 40 MM, INCLUINDO CHAVE TIPO INTERNA | CJ | 1 | 41.14 | 41.14
|  | 2 | 88261 | MÃO DE OBRA | CARPINTEIRO DE ESQUADRIA COM ENCARGOS COMPLEMENTARES | H | 0.767 | 16.25 | 12.46
|  | 3 | 88316 | MÃO DE OBRA | SERVENTE COM ENCARGOS COMPLEMENTARES | H | 0.384 | 12.09 | 4.64
[6 empty] | PREÇO TOTAL |  |  | 58.24
COMP. AUX | 68 | COMP. AUX-68 | 91533 | SINAPI-ADAPT | COMPACTADOR DE SOLOS DE PERCUSSÃO (SOQUETE) COM MOTOR A GASOLINA 4 TEMPOS, POTÊNCIA 4 CV - CHP DIURNO. AF_08/2015 | CHP |  |  |  | 91533 | 21.84
|  | 1 | 88297 | MÃO DE OBRA | OPERADOR DE MÁQUINAS E EQUIPAMENTOS COM ENCARGOS COMPLEMENTARES | H | 1 | 15.43 | 15.43
|  | 2 | 91529 | SINAPI-ADAPT | COMPACTADOR DE SOLOS DE PERCUSSÃO (SOQUETE) COM MOTOR A GASOLINA 4 TEMPOS, POTÊNCIA 4 CV - DEPRECIAÇÃO. AF_08/2015 | H | 1 | 0.71 | 0.71
|  | 3 | 91530 | SINAPI-ADAPT | COMPACTADOR DE SOLOS DE PERCUSSÃO (SOQUETE) COM MOTOR A GASOLINA 4 TEMPOS, POTÊNCIA 4 CV - JUROS. AF_08/2015 | H | 1 | 0.09 | 0.09
|  | 4 | 91531 | SINAPI-ADAPT | COMPACTADOR DE SOLOS DE PERCUSSÃO (SOQUETE) COM MOTOR A GASOLINA 4 TEMPOS, POTÊNCIA 4 CV - MANUTENÇÃO. AF_08/2015 | H | 1 | 0.89 | 0.89
|  | 5 | 91532 | SINAPI-ADAPT | COMPACTADOR DE SOLOS DE PERCUSSÃO (SOQUETE) COM MOTOR A GASOLINA 4 TEMPOS, POTÊNCIA 4 CV - MATERIAIS NA OPERAÇÃO. AF_08/2015 | H | 1 | 4.72 | 4.72
[6 empty] | PREÇO TOTAL |  |  | 21.84
COMP. AUX | 69 | COMP. AUX-69 | 91534 | SINAPI-ADAPT | COMPACTADOR DE SOLOS DE PERCUSSÃO (SOQUETE) COM MOTOR A GASOLINA 4 TEMPOS, POTÊNCIA 4 CV - CHI DIURNO. AF_08/2015 | CHI |  |  |  | 91534 | 16.23
|  | 1 | 88297 | MÃO DE OBRA | OPERADOR DE MÁQUINAS E EQUIPAMENTOS COM ENCARGOS COMPLEMENTARES | H | 1 | 15.43 | 15.43
|  | 2 | 91529 | SINAPI-ADAPT | COMPACTADOR DE SOLOS DE PERCUSSÃO (SOQUETE) COM MOTOR A GASOLINA 4 TEMPOS, POTÊNCIA 4 CV - DEPRECIAÇÃO. AF_08/2015 | H | 1 | 0.71 | 0.71
|  | 3 | 91530 | SINAPI-ADAPT | COMPACTADOR DE SOLOS DE PERCUSSÃO (SOQUETE) COM MOTOR A GASOLINA 4 TEMPOS, POTÊNCIA 4 CV - JUROS. AF_08/2015 | H | 1 | 0.09 | 0.09
[6 empty] | PREÇO TOTAL |  |  | 16.23
COMP. AUX | 70 | COMP. AUX-70 | 91634 | SINAPI-ADAPT | GUINDAUTO HIDRÁULICO, CAPACIDADE MÁXIMA DE CARGA 6500 KG, MOMENTO MÁXIMO DE CARGA 5,8 TM, ALCANCE MÁXIMO HORIZONTAL 7,60 M, INCLUSIVE CAMINHÃO TOCO PBT 9.700 KG, POTÊNCIA DE 160 CV - CHP DIURNO. AF_08/2015 | CHP |  |  |  | 91634 | 136.12
|  | 1 | 88286 | MÃO DE OBRA | MOTORISTA OPERADOR DE MUNCK COM ENCARGOS COMPLEMENTARES | H | 1 | 15.48 | 15.48
|  | 2 | 91629 | SINAPI-ADAPT | GUINDAUTO HIDRÁULICO, CAPACIDADE MÁXIMA DE CARGA 6500 KG, MOMENTO MÁXIMO DE CARGA 5,8 TM, ALCANCE MÁXIMO HORIZONTAL 7,60 M, INCLUSIVE CAMINHÃO TOCO PBT 9.700 KG, POTÊNCIA DE 160 CV - DEPRECIAÇÃO. AF_08/2015 | H | 1 | 11.33 | 11.33
|  | 3 | 91630 | SINAPI-ADAPT | GUINDAUTO HIDRÁULICO, CAPACIDADE MÁXIMA DE CARGA 6500 KG, MOMENTO MÁXIMO DE CARGA 5,8 TM, ALCANCE MÁXIMO HORIZONTAL 7,60 M, INCLUSIVE CAMINHÃO TOCO PBT 9.700 KG, POTÊNCIA DE 160 CV - JUROS. AF_08/2015 | H | 1 | 2.37 | 2.37
|  | 4 | 91631 | SINAPI-ADAPT | GUINDAUTO HIDRÁULICO, CAPACIDADE MÁXIMA DE CARGA 6500 KG, MOMENTO MÁXIMO DE CARGA 5,8 TM, ALCANCE MÁXIMO HORIZONTAL 7,60 M, INCLUSIVE CAMINHÃO TOCO PBT 9.700 KG, POTÊNCIA DE 160 CV - IMPOSTOS E SEGUROS. AF_08/2015 | H | 1 | 0.91 | 0.91
|  | 5 | 91632 | SINAPI-ADAPT | GUINDAUTO HIDRÁULICO, CAPACIDADE MÁXIMA DE CARGA 6500 KG, MOMENTO MÁXIMO DE CARGA 5,8 TM, ALCANCE MÁXIMO HORIZONTAL 7,60 M, INCLUSIVE CAMINHÃO TOCO PBT 9.700 KG, POTÊNCIA DE 160 CV - MANUTENÇÃO. AF_08/2015 | H | 1 | 21.25 | 21.25
|  | 6 | 91633 | SINAPI-ADAPT | GUINDAUTO HIDRÁULICO, CAPACIDADE MÁXIMA DE CARGA 6500 KG, MOMENTO MÁXIMO DE CARGA 5,8 TM, ALCANCE MÁXIMO HORIZONTAL 7,60 M, INCLUSIVE CAMINHÃO TOCO PBT 9.700 KG, POTÊNCIA DE 160 CV - MATERIAIS NA OPERAÇÃO. AF_08/2015 | H | 1 | 84.78 | 84.78
[6 empty] | PREÇO TOTAL |  |  | 136.12
COMP. AUX | 71 | COMP. AUX-71 | 91635 | SINAPI-ADAPT | GUINDAUTO HIDRÁULICO, CAPACIDADE MÁXIMA DE CARGA 6500 KG, MOMENTO MÁXIMO DE CARGA 5,8 TM, ALCANCE MÁXIMO HORIZONTAL 7,60 M, INCLUSIVE CAMINHÃO TOCO PBT 9.700 KG, POTÊNCIA DE 160 CV - CHI DIURNO. AF_08/2015 | CHI |  |  |  | 91635 | 30.09
|  | 1 | 88286 | MÃO DE OBRA | MOTORISTA OPERADOR DE MUNCK COM ENCARGOS COMPLEMENTARES | H | 1 | 15.48 | 15.48
|  | 2 | 91629 | SINAPI-ADAPT | GUINDAUTO HIDRÁULICO, CAPACIDADE MÁXIMA DE CARGA 6500 KG, MOMENTO MÁXIMO DE CARGA 5,8 TM, ALCANCE MÁXIMO HORIZONTAL 7,60 M, INCLUSIVE CAMINHÃO TOCO PBT 9.700 KG, POTÊNCIA DE 160 CV - DEPRECIAÇÃO. AF_08/2015 | H | 1 | 11.33 | 11.33
|  | 3 | 91630 | SINAPI-ADAPT | GUINDAUTO HIDRÁULICO, CAPACIDADE MÁXIMA DE CARGA 6500 KG, MOMENTO MÁXIMO DE CARGA 5,8 TM, ALCANCE MÁXIMO HORIZONTAL 7,60 M, INCLUSIVE CAMINHÃO TOCO PBT 9.700 KG, POTÊNCIA DE 160 CV - JUROS. AF_08/2015 | H | 1 | 2.37 | 2.37
|  | 4 | 91631 | SINAPI-ADAPT | GUINDAUTO HIDRÁULICO, CAPACIDADE MÁXIMA DE CARGA 6500 KG, MOMENTO MÁXIMO DE CARGA 5,8 TM, ALCANCE MÁXIMO HORIZONTAL 7,60 M, INCLUSIVE CAMINHÃO TOCO PBT 9.700 KG, POTÊNCIA DE 160 CV - IMPOSTOS E SEGUROS. AF_08/2015 | H | 1 | 0.91 | 0.91
[6 empty] | PREÇO TOTAL |  |  | 30.09
COMP. AUX | 72 | COMP. AUX-72 | 91692 | SINAPI-ADAPT | SERRA CIRCULAR DE BANCADA COM MOTOR ELÉTRICO POTÊNCIA DE 5HP, COM COIFA PARA DISCO 10" - CHP DIURNO. AF_08/2015 | CHP |  |  |  | 91692 | 17.82
|  | 1 | 88297 | MÃO DE OBRA | OPERADOR DE MÁQUINAS E EQUIPAMENTOS COM ENCARGOS COMPLEMENTARES | H | 1 | 15.43 | 15.43
|  | 2 | 91688 | SINAPI-ADAPT | SERRA CIRCULAR DE BANCADA COM MOTOR ELÉTRICO POTÊNCIA DE 5HP, COM COIFA PARA DISCO 10" - DEPRECIAÇÃO. AF_08/2015 | H | 1 | 0.06 | 0.06
|  | 3 | 91689 | SINAPI-ADAPT | SERRA CIRCULAR DE BANCADA COM MOTOR ELÉTRICO POTÊNCIA DE 5HP, COM COIFA PARA DISCO 10" - JUROS. AF_08/2015 | H | 1 | 0.01 | 0.01
|  | 4 | 91690 | SINAPI-ADAPT | SERRA CIRCULAR DE BANCADA COM MOTOR ELÉTRICO POTÊNCIA DE 5HP, COM COIFA PARA DISCO 10" - MANUTENÇÃO. AF_08/2015 | H | 1 | 0.04 | 0.04
|  | 5 | 91691 | SINAPI-ADAPT | SERRA CIRCULAR DE BANCADA COM MOTOR ELÉTRICO POTÊNCIA DE 5HP, COM COIFA PARA DISCO 10" - MATERIAIS NA OPERAÇÃO. AF_08/2015 | H | 1 | 2.28 | 2.28
[6 empty] | PREÇO TOTAL |  |  | 17.82
COMP. AUX | 73 | COMP. AUX-73 | 91693 | SINAPI-ADAPT | SERRA CIRCULAR DE BANCADA COM MOTOR ELÉTRICO POTÊNCIA DE 5HP, COM COIFA PARA DISCO 10" - CHI DIURNO. AF_08/2015 | CHI |  |  |  | 91693 | 15.5
|  | 1 | 88297 | MÃO DE OBRA | OPERADOR DE MÁQUINAS E EQUIPAMENTOS COM ENCARGOS COMPLEMENTARES | H | 1 | 15.43 | 15.43
|  | 2 | 91688 | SINAPI-ADAPT | SERRA CIRCULAR DE BANCADA COM MOTOR ELÉTRICO POTÊNCIA DE 5HP, COM COIFA PARA DISCO 10" - DEPRECIAÇÃO. AF_08/2015 | H | 1 | 0.06 | 0.06
|  | 3 | 91689 | SINAPI-ADAPT | SERRA CIRCULAR DE BANCADA COM MOTOR ELÉTRICO POTÊNCIA DE 5HP, COM COIFA PARA DISCO 10" - JUROS. AF_08/2015 | H | 1 | 0.01 | 0.01
[6 empty] | PREÇO TOTAL |  |  | 15.5
COMP. AUX | 74 | COMP. AUX-74 | 91794 | SINAPI-ADAPT | (COMPOSIÇÃO REPRESENTATIVA) DO SERVIÇO DE INST. TUBO PVC, SÉRIE N, ESGOTO PREDIAL, DN 75 MM, (INST. EM RAMAL DE DESCARGA, RAMAL DE ESG. SANITÁRIO, PRUMADA DE ESG. SANITÁRIO OU VENTILAÇÃO), INCL. CONEXÕES, CORTES E FIXAÇÕES, P/ PRÉDIOS. AF_10/2015 | M |  |  |  | 91794 | 25.96
|  | 1 | 89713 | SINAPI-ADAPT | TUBO PVC, SERIE NORMAL, ESGOTO PREDIAL, DN 75 MM, FORNECIDO E INSTALADO EM RAMAL DE DESCARGA OU RAMAL DE ESGOTO SANITÁRIO. AF_12/2014 | M | 0.1099 | 30.01 | 3.29
|  | 2 | 89737 | SINAPI-ADAPT | JOELHO 90 GRAUS, PVC, SERIE NORMAL, ESGOTO PREDIAL, DN 75 MM, JUNTA ELÁSTICA, FORNECIDO E INSTALADO EM RAMAL DE DESCARGA OU RAMAL DE ESGOTO SANITÁRIO. AF_12/2014 | UN | 0.0635 | 13.2 | 0.83
|  | 3 | 89739 | SINAPI-ADAPT | JOELHO 45 GRAUS, PVC, SERIE NORMAL, ESGOTO PREDIAL, DN 75 MM, JUNTA ELÁSTICA, FORNECIDO E INSTALADO EM RAMAL DE DESCARGA OU RAMAL DE ESGOTO SANITÁRIO. AF_12/2014 | UN | 0.0721 | 13.9 | 1
|  | 4 | 89774 | SINAPI-ADAPT | LUVA SIMPLES, PVC, SERIE NORMAL, ESGOTO PREDIAL, DN 75 MM, JUNTA ELÁSTICA, FORNECIDO E INSTALADO EM RAMAL DE DESCARGA OU RAMAL DE ESGOTO SANITÁRIO. AF_12/2014 | UN | 0.0422 | 10.66 | 0.44
|  | 5 | 89786 | SINAPI-ADAPT | TE, PVC, SERIE NORMAL, ESGOTO PREDIAL, DN 75 X 75 MM, JUNTA ELÁSTICA, FORNECIDO E INSTALADO EM RAMAL DE DESCARGA OU RAMAL DE ESGOTO SANITÁRIO. AF_12/2014 | UN | 0.0204 | 23.62 | 0.48
|  | 6 | 89795 | SINAPI-ADAPT | JUNÇÃO SIMPLES, PVC, SERIE NORMAL, ESGOTO PREDIAL, DN 75 X 75 MM, JUNTA ELÁSTICA, FORNECIDO E INSTALADO EM RAMAL DE DESCARGA OU RAMAL DE ESGOTO SANITÁRIO. AF_12/2014 | UN | 0.0278 | 25.54 | 0.71
|  | 7 | 89799 | SINAPI-ADAPT | TUBO PVC, SERIE NORMAL, ESGOTO PREDIAL, DN 75 MM, FORNECIDO E INSTALADO EM PRUMADA DE ESGOTO SANITÁRIO OU VENTILAÇÃO. AF_12/2014 | M | 0.8901 | 14.95 | 13.3
|  | 8 | 89806 | SINAPI-ADAPT | JOELHO 45 GRAUS, PVC, SERIE NORMAL, ESGOTO PREDIAL, DN 75 MM, JUNTA ELÁSTICA, FORNECIDO E INSTALADO EM PRUMADA DE ESGOTO SANITÁRIO OU VENTILAÇÃO. AF_12/2014 | UN | 0.0242 | 10.8 | 0.26
|  | 9 | 89807 | SINAPI-ADAPT | CURVA CURTA 90 GRAUS, PVC, SERIE NORMAL, ESGOTO PREDIAL, DN 75 MM, JUNTA ELÁSTICA, FORNECIDO E INSTALADO EM PRUMADA DE ESGOTO SANITÁRIO OU VENTILAÇÃO. AF_12/2014 | UN | 0.0065 | 20.08 | 0.13
|  | 10 | 89817 | SINAPI-ADAPT | LUVA SIMPLES, PVC, SERIE NORMAL, ESGOTO PREDIAL, DN 75 MM, JUNTA ELÁSTICA, FORNECIDO E INSTALADO EM PRUMADA DE ESGOTO SANITÁRIO OU VENTILAÇÃO. AF_12/2014 | UN | 0.2329 | 8.68 | 2.02
|  | 11 | 89829 | SINAPI-ADAPT | TE, PVC, SERIE NORMAL, ESGOTO PREDIAL, DN 75 X 75 MM, JUNTA ELÁSTICA, FORNECIDO E INSTALADO EM PRUMADA DE ESGOTO SANITÁRIO OU VENTILAÇÃO. AF_12/2014 | UN | 0.0399 | 19.67 | 0.78
|  | 12 | 89830 | SINAPI-ADAPT | JUNÇÃO SIMPLES, PVC, SERIE NORMAL, ESGOTO PREDIAL, DN 75 X 75 MM, JUNTA ELÁSTICA, FORNECIDO E INSTALADO EM PRUMADA DE ESGOTO SANITÁRIO OU VENTILAÇÃO. AF_12/2014 | UN | 0.126 | 21.59 | 2.72
[6 empty] | PREÇO TOTAL |  |  | 25.96
COMP. AUX | 75 | COMP. AUX-75 | 91795 | SINAPI-ADAPT | (COMPOSIÇÃO REPRESENTATIVA) DO SERVIÇO DE INST. TUBO PVC, SÉRIE N, ESGOTO PREDIAL, 100 MM (INST. RAMAL DESCARGA, RAMAL DE ESG. SANIT., PRUMADA ESG. SANIT., VENTILAÇÃO OU SUB-COLETOR AÉREO), INCL. CONEXÕES E CORTES, FIXAÇÕES, P/ PRÉDIOS. AF_10/2015 | M |  |  |  | 91795 | 41.18
|  | 1 | 89714 | SINAPI-ADAPT | TUBO PVC, SERIE NORMAL, ESGOTO PREDIAL, DN 100 MM, FORNECIDO E INSTALADO EM RAMAL DE DESCARGA OU RAMAL DE ESGOTO SANITÁRIO. AF_12/2014 | M | 0.1846 | 38.18 | 7.04
|  | 2 | 89746 | SINAPI-ADAPT | JOELHO 45 GRAUS, PVC, SERIE NORMAL, ESGOTO PREDIAL, DN 100 MM, JUNTA ELÁSTICA, FORNECIDO E INSTALADO EM RAMAL DE DESCARGA OU RAMAL DE ESGOTO SANITÁRIO. AF_12/2014 | UN | 0.0653 | 17.11 | 1.11
|  | 3 | 89748 | SINAPI-ADAPT | CURVA CURTA 90 GRAUS, PVC, SERIE NORMAL, ESGOTO PREDIAL, DN 100 MM, JUNTA ELÁSTICA, FORNECIDO E INSTALADO EM RAMAL DE DESCARGA OU RAMAL DE ESGOTO SANITÁRIO. AF_12/2014 | UN | 0.2122 | 28.01 | 5.94
|  | 4 | 89778 | SINAPI-ADAPT | LUVA SIMPLES, PVC, SERIE NORMAL, ESGOTO PREDIAL, DN 100 MM, JUNTA ELÁSTICA, FORNECIDO E INSTALADO EM RAMAL DE DESCARGA OU RAMAL DE ESGOTO SANITÁRIO. AF_12/2014 | UN | 0.0982 | 13.32 | 1.3
|  | 5 | 89796 | SINAPI-ADAPT | TE, PVC, SERIE NORMAL, ESGOTO PREDIAL, DN 100 X 100 MM, JUNTA ELÁSTICA, FORNECIDO E INSTALADO EM RAMAL DE DESCARGA OU RAMAL DE ESGOTO SANITÁRIO. AF_12/2014 | UN | 0.0478 | 29 | 1.38
|  | 6 | 89797 | SINAPI-ADAPT | JUNÇÃO SIMPLES, PVC, SERIE NORMAL, ESGOTO PREDIAL, DN 100 X 100 MM, JUNTA ELÁSTICA, FORNECIDO E INSTALADO EM RAMAL DE DESCARGA OU RAMAL DE ESGOTO SANITÁRIO. AF_12/2014 | UN | 0.1086 | 33.49 | 3.63
|  | 7 | 89800 | SINAPI-ADAPT | TUBO PVC, SERIE NORMAL, ESGOTO PREDIAL, DN 100 MM, FORNECIDO E INSTALADO EM PRUMADA DE ESGOTO SANITÁRIO OU VENTILAÇÃO. AF_12/2014 | M | 0.561 | 18.27 | 10.24
|  | 8 | 89810 | SINAPI-ADAPT | JOELHO 45 GRAUS, PVC, SERIE NORMAL, ESGOTO PREDIAL, DN 100 MM, JUNTA ELÁSTICA, FORNECIDO E INSTALADO EM PRUMADA DE ESGOTO SANITÁRIO OU VENTILAÇÃO. AF_12/2014 | UN | 0.0085 | 13.44 | 0.11
|  | 9 | 89821 | SINAPI-ADAPT | LUVA SIMPLES, PVC, SERIE NORMAL, ESGOTO PREDIAL, DN 100 MM, JUNTA ELÁSTICA, FORNECIDO E INSTALADO EM PRUMADA DE ESGOTO SANITÁRIO OU VENTILAÇÃO. AF_12/2014 | UN | 0.2392 | 10.79 | 2.58
|  | 10 | 89833 | SINAPI-ADAPT | TE, PVC, SERIE NORMAL, ESGOTO PREDIAL, DN 100 X 100 MM, JUNTA ELÁSTICA, FORNECIDO E INSTALADO EM PRUMADA DE ESGOTO SANITÁRIO OU VENTILAÇÃO. AF_12/2014 | UN | 0.0598 | 24.2 | 1.44
|  | 11 | 89834 | SINAPI-ADAPT | JUNÇÃO SIMPLES, PVC, SERIE NORMAL, ESGOTO PREDIAL, DN 100 X 100 MM, JUNTA ELÁSTICA, FORNECIDO E INSTALADO EM PRUMADA DE ESGOTO SANITÁRIO OU VENTILAÇÃO. AF_12/2014 | UN | 0.0311 | 28.69 | 0.89
|  | 12 | 89848 | SINAPI-ADAPT | TUBO PVC, SERIE NORMAL, ESGOTO PREDIAL, DN 100 MM, FORNECIDO E INSTALADO EM SUBCOLETOR AÉREO DE ESGOTO SANITÁRIO. AF_12/2014 | M | 0.2544 | 21.7 | 5.52
[6 empty] | PREÇO TOTAL |  |  | 41.18
COMP. AUX | 76 | COMP. AUX-76 | 91946 | SINAPI-ADAPT | SUPORTE PARAFUSADO COM PLACA DE ENCAIXE 4" X 2" MÉDIO (1,30 M DO PISO) PARA PONTO ELÉTRICO - FORNECIMENTO E INSTALAÇÃO. AF_12/2015 | UN |  |  |  | 91946 | 6.14
|  | 1 | 38094 | INS-SINAPI | ESPELHO / PLACA DE 3 POSTOS 4" X 2", PARA INSTALACAO DE TOMADAS E INTERRUPTORES | UN | 1 | 2.52 | 2.52
|  | 2 | 38099 | INS-SINAPI | SUPORTE DE FIXACAO PARA ESPELHO / PLACA 4" X 2", PARA 3 MODULOS, PARA INSTALACAO DE TOMADAS E INTERRUPTORES (SOMENTE SUPORTE) | UN | 1 | 1.3 | 1.3
|  | 3 | 88264 | MÃO DE OBRA | ELETRICISTA COM ENCARGOS COMPLEMENTARES | H | 0.124 | 18.75 | 2.32
[6 empty] | PREÇO TOTAL |  |  | 6.14
COMP. AUX | 77 | COMP. AUX-77 | 91952 | SINAPI-ADAPT | INTERRUPTOR SIMPLES (1 MÓDULO), 10A/250V, SEM SUPORTE E SEM PLACA - FORNECIMENTO E INSTALAÇÃO. AF_12/2015 | UN |  |  |  | 91952 | 13.04
|  | 1 | 38112 | INS-SINAPI | INTERRUPTOR SIMPLES 10A, 250V (APENAS MODULO) | UN | 1 | 5.94 | 5.94
|  | 2 | 88247 | MÃO DE OBRA | AUXILIAR DE ELETRICISTA COM ENCARGOS COMPLEMENTARES | H | 0.225 | 12.87 | 2.89
|  | 3 | 88264 | MÃO DE OBRA | ELETRICISTA COM ENCARGOS COMPLEMENTARES | H | 0.225 | 18.75 | 4.21
[6 empty] | PREÇO TOTAL |  |  | 13.04
COMP. AUX | 78 | COMP. AUX-78 | 91954 | SINAPI-ADAPT | INTERRUPTOR PARALELO (1 MÓDULO), 10A/250V, SEM SUPORTE E SEM PLACA - FORNECIMENTO E INSTALAÇÃO. AF_12/2015 | UN |  |  |  | 91954 | 17.47
|  | 1 | 38113 | INS-SINAPI | INTERRUPTOR PARALELO 10A, 250V (APENAS MODULO) | UN | 1 | 7.74 | 7.74
|  | 2 | 88247 | MÃO DE OBRA | AUXILIAR DE ELETRICISTA COM ENCARGOS COMPLEMENTARES | H | 0.308 | 12.87 | 3.96
|  | 3 | 88264 | MÃO DE OBRA | ELETRICISTA COM ENCARGOS COMPLEMENTARES | H | 0.308 | 18.75 | 5.77
[6 empty] | PREÇO TOTAL |  |  | 17.47
COMP. AUX | 79 | COMP. AUX-79 | 91958 | SINAPI-ADAPT | INTERRUPTOR SIMPLES (2 MÓDULOS), 10A/250V, SEM SUPORTE E SEM PLACA - FORNECIMENTO E INSTALAÇÃO. AF_12/2015 | UN |  |  |  | 91958 | 24.2
|  | 1 | 38112 | INS-SINAPI | INTERRUPTOR SIMPLES 10A, 250V (APENAS MODULO) | UN | 2 | 5.94 | 11.88
|  | 2 | 88247 | MÃO DE OBRA | AUXILIAR DE ELETRICISTA COM ENCARGOS COMPLEMENTARES | H | 0.39 | 12.87 | 5.01
|  | 3 | 88264 | MÃO DE OBRA | ELETRICISTA COM ENCARGOS COMPLEMENTARES | H | 0.39 | 18.75 | 7.31
[6 empty] | PREÇO TOTAL |  |  | 24.2
COMP. AUX | 80 | COMP. AUX-80 | 91960 | SINAPI-ADAPT | INTERRUPTOR PARALELO (2 MÓDULOS), 10A/250V, SEM SUPORTE E SEM PLACA - FORNECIMENTO E INSTALAÇÃO. AF_12/2015 | UN |  |  |  | 91960 | 33.02
|  | 1 | 38113 | INS-SINAPI | INTERRUPTOR PARALELO 10A, 250V (APENAS MODULO) | UN | 2 | 7.74 | 15.48
|  | 2 | 88247 | MÃO DE OBRA | AUXILIAR DE ELETRICISTA COM ENCARGOS COMPLEMENTARES | H | 0.555 | 12.87 | 7.14
|  | 3 | 88264 | MÃO DE OBRA | ELETRICISTA COM ENCARGOS COMPLEMENTARES | H | 0.555 | 18.75 | 10.4
[6 empty] | PREÇO TOTAL |  |  | 33.02
COMP. AUX | 81 | COMP. AUX-81 | 91984 | SINAPI-ADAPT | INTERRUPTOR PULSADOR CAMPAINHA (1 MÓDULO), 10A/250V, SEM SUPORTE E SEM PLACA - FORNECIMENTO E INSTALAÇÃO. AF_09/2017 | UN |  |  |  | 91984 | 12.08
|  | 1 | 38116 | INS-SINAPI | PULSADOR CAMPAINHA 10A, 250V (APENAS MODULO) | UN | 1 | 4.98 | 4.98
|  | 2 | 88247 | MÃO DE OBRA | AUXILIAR DE ELETRICISTA COM ENCARGOS COMPLEMENTARES | H | 0.225 | 12.87 | 2.89
|  | 3 | 88264 | MÃO DE OBRA | ELETRICISTA COM ENCARGOS COMPLEMENTARES | H | 0.225 | 18.75 | 4.21
[6 empty] | PREÇO TOTAL |  |  | 12.08
COMP. AUX | 82 | COMP. AUX-82 | 91986 | SINAPI-ADAPT | CAMPAINHA CIGARRA (1 MÓDULO), 10A/250V, SEM SUPORTE E SEM PLACA - FORNECIMENTO E INSTALAÇÃO. AF_09/2017 | UN |  |  |  | 91986 | 27.02
|  | 1 | 38106 | INS-SINAPI | CAMPAINHA CIGARRA 127 V / 220 V (APENAS MODULO) | UN | 1 | 15.93 | 15.93
|  | 2 | 88247 | MÃO DE OBRA | AUXILIAR DE ELETRICISTA COM ENCARGOS COMPLEMENTARES | H | 0.351 | 12.87 | 4.51
|  | 3 | 88264 | MÃO DE OBRA | ELETRICISTA COM ENCARGOS COMPLEMENTARES | H | 0.351 | 18.75 | 6.58
[6 empty] | PREÇO TOTAL |  |  | 27.02
COMP. AUX | 83 | COMP. AUX-83 | 91990 | SINAPI-ADAPT | TOMADA ALTA DE EMBUTIR (1 MÓDULO), 2P+T 10 A, SEM SUPORTE E SEM PLACA - FORNECIMENTO E INSTALAÇÃO. AF_12/2015 | UN |  |  |  | 91990 | 22.44
|  | 1 | 38101 | INS-SINAPI | TOMADA 2P+T 10A, 250V (APENAS MODULO) | UN | 1 | 6.76 | 6.76
|  | 2 | 88247 | MÃO DE OBRA | AUXILIAR DE ELETRICISTA COM ENCARGOS COMPLEMENTARES | H | 0.496 | 12.87 | 6.38
|  | 3 | 88264 | MÃO DE OBRA | ELETRICISTA COM ENCARGOS COMPLEMENTARES | H | 0.496 | 18.75 | 9.3
[6 empty] | PREÇO TOTAL |  |  | 22.44
COMP. AUX | 84 | COMP. AUX-84 | 91994 | SINAPI-ADAPT | TOMADA MÉDIA DE EMBUTIR (1 MÓDULO), 2P+T 10 A, SEM SUPORTE E SEM PLACA - FORNECIMENTO E INSTALAÇÃO. AF_12/2015 | UN |  |  |  | 91994 | 16.49
|  | 1 | 38101 | INS-SINAPI | TOMADA 2P+T 10A, 250V (APENAS MODULO) | UN | 1 | 6.76 | 6.76
|  | 2 | 88247 | MÃO DE OBRA | AUXILIAR DE ELETRICISTA COM ENCARGOS COMPLEMENTARES | H | 0.308 | 12.87 | 3.96
|  | 3 | 88264 | MÃO DE OBRA | ELETRICISTA COM ENCARGOS COMPLEMENTARES | H | 0.308 | 18.75 | 5.77
[6 empty] | PREÇO TOTAL |  |  | 16.49
COMP. AUX | 85 | COMP. AUX-85 | 91995 | SINAPI-ADAPT | TOMADA MÉDIA DE EMBUTIR (1 MÓDULO), 2P+T 20 A, SEM SUPORTE E SEM PLACA - FORNECIMENTO E INSTALAÇÃO. AF_12/2015 | UN |  |  |  | 91995 | 18.38
|  | 1 | 38102 | INS-SINAPI | TOMADA 2P+T 20A, 250V (APENAS MODULO) | UN | 1 | 8.65 | 8.65
|  | 2 | 88247 | MÃO DE OBRA | AUXILIAR DE ELETRICISTA COM ENCARGOS COMPLEMENTARES | H | 0.308 | 12.87 | 3.96
|  | 3 | 88264 | MÃO DE OBRA | ELETRICISTA COM ENCARGOS COMPLEMENTARES | H | 0.308 | 18.75 | 5.77
[6 empty] | PREÇO TOTAL |  |  | 18.38
COMP. AUX | 86 | COMP. AUX-86 | 92002 | SINAPI-ADAPT | TOMADA MÉDIA DE EMBUTIR (2 MÓDULOS), 2P+T 10 A, SEM SUPORTE E SEM PLACA - FORNECIMENTO E INSTALAÇÃO. AF_12/2015 | UN |  |  |  | 92002 | 31.06
|  | 1 | 38101 | INS-SINAPI | TOMADA 2P+T 10A, 250V (APENAS MODULO) | UN | 2 | 6.76 | 13.52
|  | 2 | 88247 | MÃO DE OBRA | AUXILIAR DE ELETRICISTA COM ENCARGOS COMPLEMENTARES | H | 0.555 | 12.87 | 7.14
|  | 3 | 88264 | MÃO DE OBRA | ELETRICISTA COM ENCARGOS COMPLEMENTARES | H | 0.555 | 18.75 | 10.4
[6 empty] | PREÇO TOTAL |  |  | 31.06
COMP. AUX | 87 | COMP. AUX-87 | 92269 | SINAPI-ADAPT | FABRICAÇÃO DE FÔRMA PARA PILARES E ESTRUTURAS SIMILARES, EM MADEIRA SERRADA, E=25 MM. AF_09/2020 | M2 |  |  |  | 92269 | 164.28
|  | 1 | 4517 | INS-SINAPI | SARRAFO *2,5 X 7,5* CM EM PINUS, MISTA OU EQUIVALENTE DA REGIAO - BRUTA | M | 4.432 | 2.38 | 10.54
|  | 2 | 5068 | INS-SINAPI | PREGO DE ACO POLIDO COM CABECA 17 X 21 (2 X 11) | KG | 0.086 | 15.77 | 1.35
|  | 3 | 6189 | INS-SINAPI | TABUA NAO APARELHADA *2,5 X 30* CM, EM MACARANDUBA, ANGELIM OU EQUIVALENTE DA REGIAO - BRUTA | M | 6.53 | 20.93 | 136.67
|  | 4 | 88239 | MÃO DE OBRA | AJUDANTE DE CARPINTEIRO COM ENCARGOS COMPLEMENTARES | H | 0.143 | 12.61 | 1.8
|  | 5 | 88262 | MÃO DE OBRA | CARPINTEIRO DE FORMAS COM ENCARGOS COMPLEMENTARES | H | 0.715 | 16.22 | 11.59
|  | 6 | 91692 | SINAPI-ADAPT | SERRA CIRCULAR DE BANCADA COM MOTOR ELÉTRICO POTÊNCIA DE 5HP, COM COIFA PARA DISCO 10" - CHP DIURNO. AF_08/2015 | CHP | 0.05 | 17.82 | 0.89
|  | 7 | 91693 | SINAPI-ADAPT | SERRA CIRCULAR DE BANCADA COM MOTOR ELÉTRICO POTÊNCIA DE 5HP, COM COIFA PARA DISCO 10" - CHI DIURNO. AF_08/2015 | CHI | 0.093 | 15.5 | 1.44
[6 empty] | PREÇO TOTAL |  |  | 164.28
COMP. AUX | 88 | COMP. AUX-88 | 92270 | SINAPI-ADAPT | FABRICAÇÃO DE FÔRMA PARA VIGAS, COM MADEIRA SERRADA, E = 25 MM. AF_09/2020 | M2 |  |  |  | 92270 | 124.78
|  | 1 | 4517 | INS-SINAPI | SARRAFO *2,5 X 7,5* CM EM PINUS, MISTA OU EQUIVALENTE DA REGIAO - BRUTA | M | 4.228 | 2.38 | 10.06
|  | 2 | 5068 | INS-SINAPI | PREGO DE ACO POLIDO COM CABECA 17 X 21 (2 X 11) | KG | 0.128 | 15.77 | 2.01
|  | 3 | 6189 | INS-SINAPI | TABUA NAO APARELHADA *2,5 X 30* CM, EM MACARANDUBA, ANGELIM OU EQUIVALENTE DA REGIAO - BRUTA | M | 4.448 | 20.93 | 93.09
|  | 4 | 88239 | MÃO DE OBRA | AJUDANTE DE CARPINTEIRO COM ENCARGOS COMPLEMENTARES | H | 0.179 | 12.61 | 2.25
|  | 5 | 88262 | MÃO DE OBRA | CARPINTEIRO DE FORMAS COM ENCARGOS COMPLEMENTARES | H | 0.893 | 16.22 | 14.48
|  | 6 | 91692 | SINAPI-ADAPT | SERRA CIRCULAR DE BANCADA COM MOTOR ELÉTRICO POTÊNCIA DE 5HP, COM COIFA PARA DISCO 10" - CHP DIURNO. AF_08/2015 | CHP | 0.056 | 17.82 | 0.99
|  | 7 | 91693 | SINAPI-ADAPT | SERRA CIRCULAR DE BANCADA COM MOTOR ELÉTRICO POTÊNCIA DE 5HP, COM COIFA PARA DISCO 10" - CHI DIURNO. AF_08/2015 | CHI | 0.123 | 15.5 | 1.9
[6 empty] | PREÇO TOTAL |  |  | 124.78
COMP. AUX | 89 | COMP. AUX-89 | 92271 | SINAPI-ADAPT | FABRICAÇÃO DE FÔRMA PARA LAJES, EM MADEIRA SERRADA, E=25 MM. AF_09/2020 | M2 |  |  |  | 92271 | 80.97
|  | 1 | 6189 | INS-SINAPI | TABUA NAO APARELHADA *2,5 X 30* CM, EM MACARANDUBA, ANGELIM OU EQUIVALENTE DA REGIAO - BRUTA | M | 3.855 | 20.93 | 80.68
|  | 2 | 88239 | MÃO DE OBRA | AJUDANTE DE CARPINTEIRO COM ENCARGOS COMPLEMENTARES | H | 0.003 | 12.61 | 0.03
|  | 3 | 88262 | MÃO DE OBRA | CARPINTEIRO DE FORMAS COM ENCARGOS COMPLEMENTARES | H | 0.013 | 16.22 | 0.21
|  | 4 | 91692 | SINAPI-ADAPT | SERRA CIRCULAR DE BANCADA COM MOTOR ELÉTRICO POTÊNCIA DE 5HP, COM COIFA PARA DISCO 10" - CHP DIURNO. AF_08/2015 | CHP | 0.003 | 17.82 | 0.05
[6 empty] | PREÇO TOTAL |  |  | 80.97
COMP. AUX | 90 | COMP. AUX-90 | 92273 | SINAPI-ADAPT | FABRICAÇÃO DE ESCORAS DO TIPO PONTALETE, EM MADEIRA, PARA PÉ-DIREITO SIMPLES. AF_09/2020 | M |  |  |  | 92273 | 11.58
|  | 1 | 4491 | INS-SINAPI | PONTALETE *7,5 X 7,5* CM EM PINUS, MISTA OU EQUIVALENTE DA REGIAO - BRUTA | M | 1.31 | 6.81 | 8.92
|  | 2 | 5068 | INS-SINAPI | PREGO DE ACO POLIDO COM CABECA 17 X 21 (2 X 11) | KG | 0.023 | 15.77 | 0.36
|  | 3 | 88239 | MÃO DE OBRA | AJUDANTE DE CARPINTEIRO COM ENCARGOS COMPLEMENTARES | H | 0.021 | 12.61 | 0.26
|  | 4 | 88262 | MÃO DE OBRA | CARPINTEIRO DE FORMAS COM ENCARGOS COMPLEMENTARES | H | 0.106 | 16.22 | 1.71
|  | 5 | 91692 | SINAPI-ADAPT | SERRA CIRCULAR DE BANCADA COM MOTOR ELÉTRICO POTÊNCIA DE 5HP, COM COIFA PARA DISCO 10" - CHP DIURNO. AF_08/2015 | CHP | 0.007 | 17.82 | 0.12
|  | 6 | 91693 | SINAPI-ADAPT | SERRA CIRCULAR DE BANCADA COM MOTOR ELÉTRICO POTÊNCIA DE 5HP, COM COIFA PARA DISCO 10" - CHI DIURNO. AF_08/2015 | CHI | 0.014 | 15.5 | 0.21
[6 empty] | PREÇO TOTAL |  |  | 11.58
COMP. AUX | 91 | COMP. AUX-91 | 92723 | SINAPI-ADAPT | CONCRETAGEM DE VIGAS E LAJES, FCK=20 MPA, PARA LAJES PREMOLDADAS COM USO DE BOMBA EM EDIFICAÇÃO COM ÁREA MÉDIA DE LAJES MENOR OU IGUAL A 20 M² - LANÇAMENTO, ADENSAMENTO E ACABAMENTO. AF_12/2015 | M3 |  |  |  | 92723 | 444.41
|  | 1 | 1524 | INS-SINAPI | CONCRETO USINADO BOMBEAVEL, CLASSE DE RESISTENCIA C20, COM BRITA 0 E 1, SLUMP = 100 +/- 20 MM, INCLUI SERVICO DE BOMBEAMENTO (NBR 8953) | M3 | 1.103 | 383 | 422.44
|  | 2 | 88262 | MÃO DE OBRA | CARPINTEIRO DE FORMAS COM ENCARGOS COMPLEMENTARES | H | 0.112 | 16.22 | 1.81
|  | 3 | 88309 | MÃO DE OBRA | PEDREIRO COM ENCARGOS COMPLEMENTARES | H | 0.67 | 16.42 | 11
|  | 4 | 88316 | MÃO DE OBRA | SERVENTE COM ENCARGOS COMPLEMENTARES | H | 0.744 | 12.09 | 8.99
|  | 5 | 90586 | SINAPI-ADAPT | VIBRADOR DE IMERSÃO, DIÂMETRO DE PONTEIRA 45MM, MOTOR ELÉTRICO TRIFÁSICO POTÊNCIA DE 2 CV - CHP DIURNO. AF_06/2015 | CHP | 0.079 | 1.58 | 0.12
|  | 6 | 90587 | SINAPI-ADAPT | VIBRADOR DE IMERSÃO, DIÂMETRO DE PONTEIRA 45MM, MOTOR ELÉTRICO TRIFÁSICO POTÊNCIA DE 2 CV - CHI DIURNO. AF_06/2015 | CHI | 0.144 | 0.4 | 0.05
[6 empty] | PREÇO TOTAL |  |  | 444.41
COMP. AUX | 92 | COMP. AUX-92 | 92783 | SINAPI-ADAPT | ARMAÇÃO DE LAJE DE UMA ESTRUTURA CONVENCIONAL DE CONCRETO ARMADO EM UMA EDIFICAÇÃO TÉRREA OU SOBRADO UTILIZANDO AÇO CA-60 DE 4,2 MM - MONTAGEM. AF_12/2015 | KG |  |  |  | 92783 | 12.59
|  | 1 | 39017 | INS-SINAPI | ESPACADOR / DISTANCIADOR CIRCULAR COM ENTRADA LATERAL, EM PLASTICO, PARA VERGALHAO *4,2 A 12,5* MM, COBRIMENTO 20 MM | UN | 2.816 | 0.14 | 0.39
|  | 2 | 43132 | INS-SINAPI | ARAME RECOZIDO 16 BWG, D = 1,65 MM (0,016 KG/M) OU 18 BWG, D = 1,25 MM (0,01 KG/M) | KG | 0.025 | 16.34 | 0.4
|  | 3 | 88238 | MÃO DE OBRA | AJUDANTE DE ARMADOR COM ENCARGOS COMPLEMENTARES | H | 0.031 | 12.13 | 0.37
|  | 4 | 88245 | MÃO DE OBRA | ARMADOR COM ENCARGOS COMPLEMENTARES | H | 0.1896 | 16.32 | 3.09
|  | 5 | 92799 | SINAPI-ADAPT | CORTE E DOBRA DE AÇO CA-60, DIÂMETRO DE 4,2 MM, UTILIZADO EM LAJE. AF_12/2015 | KG | 1 | 8.34 | 8.34
[6 empty] | PREÇO TOTAL |  |  | 12.59
COMP. AUX | 93 | COMP. AUX-93 | 92791 | SINAPI-ADAPT | CORTE E DOBRA DE AÇO CA-60, DIÂMETRO DE 5,0 MM, UTILIZADO EM ESTRUTURAS DIVERSAS, EXCETO LAJES. AF_12/2015 | KG |  |  |  | 92791 | 8.05
|  | 1 | 43059 | INS-SINAPI | ACO CA-60, 4,2 MM, OU 5,0 MM, OU 6,0 MM, OU 7,0 MM, VERGALHAO | KG | 1.07 | 6.24 | 6.67
|  | 2 | 88238 | MÃO DE OBRA | AJUDANTE DE ARMADOR COM ENCARGOS COMPLEMENTARES | H | 0.0108 | 12.13 | 0.13
|  | 3 | 88245 | MÃO DE OBRA | ARMADOR COM ENCARGOS COMPLEMENTARES | H | 0.0769 | 16.32 | 1.25
[6 empty] | PREÇO TOTAL |  |  | 8.05
COMP. AUX | 94 | COMP. AUX-94 | 92792 | SINAPI-ADAPT | CORTE E DOBRA DE AÇO CA-50, DIÂMETRO DE 6,3 MM, UTILIZADO EM ESTRUTURAS DIVERSAS, EXCETO LAJES. AF_12/2015 | KG |  |  |  | 92792 | 8.18
|  | 1 | 32 | INS-SINAPI | ACO CA-50, 6,3 MM, VERGALHAO | KG | 1.07 | 6.95 | 7.43
|  | 2 | 88238 | MÃO DE OBRA | AJUDANTE DE ARMADOR COM ENCARGOS COMPLEMENTARES | H | 0.0059 | 12.13 | 0.07
|  | 3 | 88245 | MÃO DE OBRA | ARMADOR COM ENCARGOS COMPLEMENTARES | H | 0.042 | 16.32 | 0.68
[6 empty] | PREÇO TOTAL |  |  | 8.18
COMP. AUX | 95 | COMP. AUX-95 | 92793 | SINAPI-ADAPT | CORTE E DOBRA DE AÇO CA-50, DIÂMETRO DE 8,0 MM, UTILIZADO EM ESTRUTURAS DIVERSAS, EXCETO LAJES. AF_12/2015 | KG |  |  |  | 92793 | 8.14
|  | 1 | 33 | INS-SINAPI | ACO CA-50, 8,0 MM, VERGALHAO | KG | 1.11 | 6.99 | 7.75
|  | 2 | 88238 | MÃO DE OBRA | AJUDANTE DE ARMADOR COM ENCARGOS COMPLEMENTARES | H | 0.0032 | 12.13 | 0.03
|  | 3 | 88245 | MÃO DE OBRA | ARMADOR COM ENCARGOS COMPLEMENTARES | H | 0.0224 | 16.32 | 0.36
[6 empty] | PREÇO TOTAL |  |  | 8.14
COMP. AUX | 96 | COMP. AUX-96 | 92794 | SINAPI-ADAPT | CORTE E DOBRA DE AÇO CA-50, DIÂMETRO DE 10,0 MM, UTILIZADO EM ESTRUTURAS DIVERSAS, EXCETO LAJES. AF_12/2015 | KG |  |  |  | 92794 | 7.53
|  | 1 | 34 | INS-SINAPI | ACO CA-50, 10,0 MM, VERGALHAO | KG | 1.11 | 6.59 | 7.31
|  | 2 | 88238 | MÃO DE OBRA | AJUDANTE DE ARMADOR COM ENCARGOS COMPLEMENTARES | H | 0.0018 | 12.13 | 0.02
|  | 3 | 88245 | MÃO DE OBRA | ARMADOR COM ENCARGOS COMPLEMENTARES | H | 0.0125 | 16.32 | 0.2
[6 empty] | PREÇO TOTAL |  |  | 7.53
COMP. AUX | 97 | COMP. AUX-97 | 92795 | SINAPI-ADAPT | CORTE E DOBRA DE AÇO CA-50, DIÂMETRO DE 12,5 MM, UTILIZADO EM ESTRUTURAS DIVERSAS, EXCETO LAJES. AF_12/2015 | KG |  |  |  | 92795 | 6.45
|  | 1 | 43055 | INS-SINAPI | ACO CA-50, 12,5 MM OU 16,0 MM, VERGALHAO | KG | 1.11 | 5.71 | 6.33
|  | 2 | 88238 | MÃO DE OBRA | AJUDANTE DE ARMADOR COM ENCARGOS COMPLEMENTARES | H | 0.001 | 12.13 | 0.01
|  | 3 | 88245 | MÃO DE OBRA | ARMADOR COM ENCARGOS COMPLEMENTARES | H | 0.007 | 16.32 | 0.11
[6 empty] | PREÇO TOTAL |  |  | 6.45
COMP. AUX | 98 | COMP. AUX-98 | 92796 | SINAPI-ADAPT | CORTE E DOBRA DE AÇO CA-50, DIÂMETRO DE 16,0 MM, UTILIZADO EM ESTRUTURAS DIVERSAS, EXCETO LAJES. AF_12/2015 | KG |  |  |  | 92796 | 6.39
|  | 1 | 43055 | INS-SINAPI | ACO CA-50, 12,5 MM OU 16,0 MM, VERGALHAO | KG | 1.11 | 5.71 | 6.33
|  | 2 | 88245 | MÃO DE OBRA | ARMADOR COM ENCARGOS COMPLEMENTARES | H | 0.0037 | 16.32 | 0.06
[6 empty] | PREÇO TOTAL |  |  | 6.39
COMP. AUX | 99 | COMP. AUX-99 | 92801 | SINAPI-ADAPT | CORTE E DOBRA DE AÇO CA-50, DIÂMETRO DE 6,3 MM, UTILIZADO EM LAJE. AF_12/2015 | KG |  |  |  | 92801 | 7.98
|  | 1 | 32 | INS-SINAPI | ACO CA-50, 6,3 MM, VERGALHAO | KG | 1.07 | 6.95 | 7.43
|  | 2 | 88238 | MÃO DE OBRA | AJUDANTE DE ARMADOR COM ENCARGOS COMPLEMENTARES | H | 0.0044 | 12.13 | 0.05
|  | 3 | 88245 | MÃO DE OBRA | ARMADOR COM ENCARGOS COMPLEMENTARES | H | 0.031 | 16.32 | 0.5
[6 empty] | PREÇO TOTAL |  |  | 7.98
COMP. AUX | 100 | COMP. AUX-100 | 92802 | SINAPI-ADAPT | CORTE E DOBRA DE AÇO CA-50, DIÂMETRO DE 8,0 MM, UTILIZADO EM LAJE. AF_12/2015 | KG |  |  |  | 92802 | 8.03
|  | 1 | 33 | INS-SINAPI | ACO CA-50, 8,0 MM, VERGALHAO | KG | 1.11 | 6.99 | 7.75
|  | 2 | 88238 | MÃO DE OBRA | AJUDANTE DE ARMADOR COM ENCARGOS COMPLEMENTARES | H | 0.0023 | 12.13 | 0.02
|  | 3 | 88245 | MÃO DE OBRA | ARMADOR COM ENCARGOS COMPLEMENTARES | H | 0.0162 | 16.32 | 0.26
[6 empty] | PREÇO TOTAL |  |  | 8.03
COMP. AUX | 101 | COMP. AUX-101 | 92803 | SINAPI-ADAPT | CORTE E DOBRA DE AÇO CA-50, DIÂMETRO DE 10,0 MM, UTILIZADO EM LAJE. AF_12/2015 | KG |  |  |  | 92803 | 7.46
|  | 1 | 34 | INS-SINAPI | ACO CA-50, 10,0 MM, VERGALHAO | KG | 1.11 | 6.59 | 7.31
|  | 2 | 88238 | MÃO DE OBRA | AJUDANTE DE ARMADOR COM ENCARGOS COMPLEMENTARES | H | 0.0012 | 12.13 | 0.01
|  | 3 | 88245 | MÃO DE OBRA | ARMADOR COM ENCARGOS COMPLEMENTARES | H | 0.0088 | 16.32 | 0.14
[6 empty] | PREÇO TOTAL |  |  | 7.46
COMP. AUX | 102 | COMP. AUX-102 | 92804 | SINAPI-ADAPT | CORTE E DOBRA DE AÇO CA-50, DIÂMETRO DE 12,5 MM, UTILIZADO EM LAJE. AF_12/2015 | KG |  |  |  | 92804 | 6.4
|  | 1 | 43055 | INS-SINAPI | ACO CA-50, 12,5 MM OU 16,0 MM, VERGALHAO | KG | 1.11 | 5.71 | 6.33
|  | 2 | 88238 | MÃO DE OBRA | AJUDANTE DE ARMADOR COM ENCARGOS COMPLEMENTARES | H | 0.0007 | 12.13 | 0
|  | 3 | 88245 | MÃO DE OBRA | ARMADOR COM ENCARGOS COMPLEMENTARES | H | 0.0048 | 16.32 | 0.07
[6 empty] | PREÇO TOTAL |  |  | 6.4
COMP. AUX | 103 | COMP. AUX-103 | 92874 | SINAPI-ADAPT | LANÇAMENTO COM USO DE BOMBA, ADENSAMENTO E ACABAMENTO DE CONCRETO EM ESTRUTURAS. AF_12/2015 | M3 |  |  |  | 92874 | 21.04
|  | 1 | 88262 | MÃO DE OBRA | CARPINTEIRO DE FORMAS COM ENCARGOS COMPLEMENTARES | H | 0.199 | 16.22 | 3.22
|  | 2 | 88309 | MÃO DE OBRA | PEDREIRO COM ENCARGOS COMPLEMENTARES | H | 0.199 | 16.42 | 3.26
|  | 3 | 88316 | MÃO DE OBRA | SERVENTE COM ENCARGOS COMPLEMENTARES | H | 1.192 | 12.09 | 14.41
|  | 4 | 90586 | SINAPI-ADAPT | VIBRADOR DE IMERSÃO, DIÂMETRO DE PONTEIRA 45MM, MOTOR ELÉTRICO TRIFÁSICO POTÊNCIA DE 2 CV - CHP DIURNO. AF_06/2015 | CHP | 0.068 | 1.58 | 0.1
|  | 5 | 90587 | SINAPI-ADAPT | VIBRADOR DE IMERSÃO, DIÂMETRO DE PONTEIRA 45MM, MOTOR ELÉTRICO TRIFÁSICO POTÊNCIA DE 2 CV - CHI DIURNO. AF_06/2015 | CHI | 0.131 | 0.4 | 0.05
[6 empty] | PREÇO TOTAL |  |  | 21.04
COMP. AUX | 104 | COMP. AUX-104 | 92960 | SINAPI-ADAPT | MÁQUINA EXTRUSORA DE CONCRETO PARA GUIAS E SARJETAS, MOTOR A DIESEL, POTÊNCIA 14 CV - CHP DIURNO. AF_12/2015 | CHP |  |  |  | 92960 | 13.72
|  | 1 | 92956 | SINAPI-ADAPT | MÁQUINA EXTRUSORA DE CONCRETO PARA GUIAS E SARJETAS, MOTOR A DIESEL, POTÊNCIA 14 CV - DEPRECIAÇÃO. AF_12/2015 | H | 1 | 3.55 | 3.55
|  | 2 | 92957 | SINAPI-ADAPT | MÁQUINA EXTRUSORA DE CONCRETO PARA GUIAS E SARJETAS, MOTOR A DIESEL, POTÊNCIA 14 CV - JUROS. AF_12/2015 | H | 1 | 0.42 | 0.42
|  | 3 | 92958 | SINAPI-ADAPT | MÁQUINA EXTRUSORA DE CONCRETO PARA GUIAS E SARJETAS, MOTOR A DIESEL, POTÊNCIA 14 CV - MANUTENÇÃO. AF_12/2015 | H | 1 | 3.88 | 3.88
|  | 4 | 92959 | SINAPI-ADAPT | MÁQUINA EXTRUSORA DE CONCRETO PARA GUIAS E SARJETAS, MOTOR A DIESEL, POTÊNCIA 14 CV - MATERIAIS NA OPERAÇÃO. AF_12/2015 | H | 1 | 5.87 | 5.87
[6 empty] | PREÇO TOTAL |  |  | 13.72
COMP. AUX | 105 | COMP. AUX-105 | 92961 | SINAPI-ADAPT | MÁQUINA EXTRUSORA DE CONCRETO PARA GUIAS E SARJETAS, MOTOR A DIESEL, POTÊNCIA 14 CV - CHI DIURNO. AF_12/2015 | CHI |  |  |  | 92961 | 3.97
|  | 1 | 92956 | SINAPI-ADAPT | MÁQUINA EXTRUSORA DE CONCRETO PARA GUIAS E SARJETAS, MOTOR A DIESEL, POTÊNCIA 14 CV - DEPRECIAÇÃO. AF_12/2015 | H | 1 | 3.55 | 3.55
|  | 2 | 92957 | SINAPI-ADAPT | MÁQUINA EXTRUSORA DE CONCRETO PARA GUIAS E SARJETAS, MOTOR A DIESEL, POTÊNCIA 14 CV - JUROS. AF_12/2015 | H | 1 | 0.42 | 0.42
[6 empty] | PREÇO TOTAL |  |  | 3.97
COMP. AUX | 106 | COMP. AUX-106 | 92996 | SINAPI-ADAPT | CABO DE COBRE FLEXÍVEL ISOLADO, 150 MM², ANTI-CHAMA 0,6/1,0 KV, PARA DISTRIBUIÇÃO - FORNECIMENTO E INSTALAÇÃO. AF_12/2015 | M |  |  |  | 92996 | 111.27
|  | 1 | 999 | INS-SINAPI | CABO DE COBRE, FLEXIVEL, CLASSE 4 OU 5, ISOLACAO EM PVC/A, ANTICHAMA BWF-B, COBERTURA PVC-ST1, ANTICHAMA BWF-B, 1 CONDUTOR, 0,6/1 KV, SECAO NOMINAL 150 MM2 | M | 1.015 | 104.04 | 105.6
|  | 2 | 21127 | INS-SINAPI | FITA ISOLANTE ADESIVA ANTICHAMA, USO ATE 750 V, EM ROLO DE 19 MM X 5 M | UN | 0.009 | 3.02 | 0.02
|  | 3 | 88247 | MÃO DE OBRA | AUXILIAR DE ELETRICISTA COM ENCARGOS COMPLEMENTARES | H | 0.179 | 12.87 | 2.3
|  | 4 | 88264 | MÃO DE OBRA | ELETRICISTA COM ENCARGOS COMPLEMENTARES | H | 0.179 | 18.75 | 3.35
[6 empty] | PREÇO TOTAL |  |  | 111.27
COMP. AUX | 107 | COMP. AUX-107 | 93211 | SINAPI-ADAPT | EXECUÇÃO DE REFEITÓRIO EM CANTEIRO DE OBRA EM ALVENARIA, NÃO INCLUSO MOBILIÁRIO E EQUIPAMENTOS. AF_02/2016 | M2 |  |  |  | 93211 | 433.41
|  | 1 | 3080 | INS-SINAPI | FECHADURA ESPELHO PARA PORTA EXTERNA, EM ACO INOX (MAQUINA, TESTA E CONTRA-TESTA) E EM ZAMAC (MACANETA, LINGUETA E TRINCOS) COM ACABAMENTO CROMADO, MAQUINA DE 40 MM, INCLUINDO CHAVE TIPO CILINDRO | CJ | 0.0255 | 46.1 | 1.17
|  | 2 | 4430 | INS-SINAPI | CAIBRO NAO APARELHADO *5 X 6* CM, EM MACARANDUBA, ANGELIM OU EQUIVALENTE DA REGIAO - BRUTA | M | 2.0724 | 10.15 | 21.03
|  | 3 | 10886 | INS-SINAPI | EXTINTOR DE INCENDIO PORTATIL COM CARGA DE AGUA PRESSURIZADA DE 10 L, CLASSE A | UN | 0.0255 | 205.62 | 5.24
|  | 4 | 10891 | INS-SINAPI | EXTINTOR DE INCENDIO PORTATIL COM CARGA DE PO QUIMICO SECO (PQS) DE 4 KG, CLASSE BC | UN | 0.0255 | 198.84 | 5.07
|  | 5 | 11587 | INS-SINAPI | FORRO DE PVC LISO, BRANCO, REGUA DE 10 CM, ESPESSURA DE 8 MM A 10 MM (COM COLOCACAO / SEM ESTRUTURA METALICA) | M2 | 0.902 | 63.32 | 57.11
|  | 6 | 37525 | INS-SINAPI | TELA PLASTICA TECIDA LISTRADA BRANCA E LARANJA, TIPO GUARDA CORPO, EM POLIETILENO MONOFILADO, ROLO 1,20 X 50 M (L X C) | M | 1.2146 | 1.86 | 2.25
|  | 7 | 86934 | SINAPI-ADAPT | BANCADA DE MÁRMORE SINTÉTICO 120 X 60CM, COM CUBA INTEGRADA, INCLUSO SIFÃO TIPO FLEXÍVEL EM PVC, VÁLVULA EM PLÁSTICO CROMADO TIPO AMERICANA E TORNEIRA CROMADA LONGA, DE PAREDE, PADRÃO POPULAR - FORNECIMENTO E INSTALAÇÃO. AF_01/2020 | UN | 0.0255 | 247.38 | 6.3
|  | 8 | 86943 | SINAPI-ADAPT | LAVATÓRIO LOUÇA BRANCA SUSPENSO, 29,5 X 39CM OU EQUIVALENTE, PADRÃO POPULAR, INCLUSO SIFÃO FLEXÍVEL EM PVC, VÁLVULA E ENGATE FLEXÍVEL 30CM EM PLÁSTICO E TORNEIRA CROMADA DE MESA, PADRÃO POPULAR - FORNECIMENTO E INSTALAÇÃO. AF_01/2020 | UN | 0.0255 | 173.04 | 4.41
|  | 9 | 87794 | SINAPI-ADAPT | EMBOÇO OU MASSA ÚNICA EM ARGAMASSA TRAÇO 1:2:8, PREPARO MANUAL, APLICADA MANUALMENTE EM PANOS CEGOS DE FACHADA (SEM PRESENÇA DE VÃOS), ESPESSURA DE 25 MM. AF_06/2014 | M2 | 0.6791 | 26.77 | 18.17
|  | 10 | 87877 | SINAPI-ADAPT | CHAPISCO APLICADO EM ALVENARIAS E ESTRUTURAS DE CONCRETO INTERNAS, COM ROLO PARA TEXTURA ACRÍLICA. ARGAMASSA INDUSTRIALIZADA COM PREPARO EM MISTURADOR 300 KG. AF_06/2014 | M2 | 0.6791 | 7.95 | 5.39
|  | 11 | 87892 | SINAPI-ADAPT | CHAPISCO APLICADO EM ALVENARIA (SEM PRESENÇA DE VÃOS) E ESTRUTURAS DE CONCRETO DE FACHADA, COM ROLO PARA TEXTURA ACRÍLICA. ARGAMASSA INDUSTRIALIZADA COM PREPARO EM MISTURADOR 300 KG. AF_06/2014 | M2 | 0.6791 | 8.84 | 6
|  | 12 | 88262 | MÃO DE OBRA | CARPINTEIRO DE FORMAS COM ENCARGOS COMPLEMENTARES | H | 1.06 | 16.22 | 17.19
|  | 13 | 88487 | SINAPI-ADAPT | APLICAÇÃO MANUAL DE PINTURA COM TINTA LÁTEX PVA EM PAREDES, DUAS DEMÃOS. AF_06/2014 | M2 | 1.3582 | 8.88 | 12.06
|  | 14 | 89168 | SINAPI-ADAPT | (COMPOSIÇÃO REPRESENTATIVA) DO SERVIÇO DE ALVENARIA DE VEDAÇÃO DE BLOCOS VAZADOS DE CERÂMICA DE 9X19X19CM (ESPESSURA 9CM), PARA EDIFICAÇÃO HABITACIONAL UNIFAMILIAR (CASA) E EDIFICAÇÃO PÚBLICA PADRÃO. AF_11/2014 | M2 | 0.6791 | 59.17 | 40.18
|  | 15 | 89173 | SINAPI-ADAPT | (COMPOSIÇÃO REPRESENTATIVA) DO SERVIÇO DE EMBOÇO/MASSA ÚNICA, APLICADO MANUALMENTE, TRAÇO 1:2:8, EM BETONEIRA DE 400L, PAREDES INTERNAS, COM EXECUÇÃO DE TALISCAS, EDIFICAÇÃO HABITACIONAL UNIFAMILIAR (CASAS) E EDIFICAÇÃO PÚBLICA PADRÃO. AF_12/2014 | M2 | 0.6791 | 24.98 | 16.96
|  | 16 | 89711 | SINAPI-ADAPT | TUBO PVC, SERIE NORMAL, ESGOTO PREDIAL, DN 40 MM, FORNECIDO E INSTALADO EM RAMAL DE DESCARGA OU RAMAL DE ESGOTO SANITÁRIO. AF_12/2014 | M | 0.0842 | 13 | 1.09
|  | 17 | 89714 | SINAPI-ADAPT | TUBO PVC, SERIE NORMAL, ESGOTO PREDIAL, DN 100 MM, FORNECIDO E INSTALADO EM RAMAL DE DESCARGA OU RAMAL DE ESGOTO SANITÁRIO. AF_12/2014 | M | 0.1352 | 38.18 | 5.16
|  | 18 | 89724 | SINAPI-ADAPT | JOELHO 90 GRAUS, PVC, SERIE NORMAL, ESGOTO PREDIAL, DN 40 MM, JUNTA SOLDÁVEL, FORNECIDO E INSTALADO EM RAMAL DE DESCARGA OU RAMAL DE ESGOTO SANITÁRIO. AF_12/2014 | UN | 0.051 | 6.97 | 0.35
|  | 19 | 89957 | SINAPI-ADAPT | PONTO DE CONSUMO TERMINAL DE ÁGUA FRIA (SUBRAMAL) COM TUBULAÇÃO DE PVC, DN 25 MM, INSTALADO EM RAMAL DE ÁGUA, INCLUSOS RASGO E CHUMBAMENTO EM ALVENARIA. AF_12/2014 | UN | 0.051 | 92.3 | 4.7
|  | 20 | 90447 | SINAPI-ADAPT | RASGO EM ALVENARIA PARA ELETRODUTOS COM DIAMETROS MENORES OU IGUAIS A 40 MM. AF_05/2015 | M | 0.5102 | 4.48 | 2.28
|  | 21 | 90456 | SINAPI-ADAPT | QUEBRA EM ALVENARIA PARA INSTALAÇÃO DE CAIXA DE TOMADA (4X4 OU 4X2). AF_05/2015 | UN | 0.1786 | 2.57 | 0.45
|  | 22 | 90457 | SINAPI-ADAPT | QUEBRA EM ALVENARIA PARA INSTALAÇÃO DE QUADRO DISTRIBUIÇÃO PEQUENO (19X25 CM). AF_05/2015 | UN | 0.0255 | 5.86 | 0.14
|  | 23 | 90466 | SINAPI-ADAPT | CHUMBAMENTO LINEAR EM ALVENARIA PARA RAMAIS/DISTRIBUIÇÃO COM DIÂMETROS MENORES OU IGUAIS A 40 MM. AF_05/2015 | M | 0.5102 | 8.37 | 4.27
|  | 24 | 90822 | SINAPI-ADAPT | PORTA DE MADEIRA PARA PINTURA, SEMI-OCA (LEVE OU MÉDIA), 80X210CM, ESPESSURA DE 3,5CM, INCLUSO DOBRADIÇAS - FORNECIMENTO E INSTALAÇÃO. AF_12/2019 | UN | 0.0255 | 275.7 | 7.03
|  | 25 | 91170 | SINAPI-ADAPT | FIXAÇÃO DE TUBOS HORIZONTAIS DE PVC, CPVC OU COBRE DIÂMETROS MENORES OU IGUAIS A 40 MM OU ELETROCALHAS ATÉ 150MM DE LARGURA, COM ABRAÇADEIRA METÁLICA RÍGIDA TIPO D 1/2, FIXADA EM PERFILADO EM LAJE. AF_05/2015 | M | 0.3061 | 2.02 | 0.61
|  | 26 | 91831 | SINAPI-ADAPT | ELETRODUTO FLEXÍVEL CORRUGADO, PVC, DN 20 MM (1/2"), PARA CIRCUITOS TERMINAIS, INSTALADO EM FORRO - FORNECIMENTO E INSTALAÇÃO. AF_12/2015 | M | 0.3061 | 5.21 | 1.59
|  | 27 | 91852 | SINAPI-ADAPT | ELETRODUTO FLEXÍVEL CORRUGADO, PVC, DN 20 MM (1/2"), PARA CIRCUITOS TERMINAIS, INSTALADO EM PAREDE - FORNECIMENTO E INSTALAÇÃO. AF_12/2015 | M | 0.5102 | 5.42 | 2.76
|  | 28 | 91924 | SINAPI-ADAPT | CABO DE COBRE FLEXÍVEL ISOLADO, 1,5 MM², ANTI-CHAMA 450/750 V, PARA CIRCUITOS TERMINAIS - FORNECIMENTO E INSTALAÇÃO. AF_12/2015 | M | 0.8163 | 1.99 | 1.62
|  | 29 | 91926 | SINAPI-ADAPT | CABO DE COBRE FLEXÍVEL ISOLADO, 2,5 MM², ANTI-CHAMA 450/750 V, PARA CIRCUITOS TERMINAIS - FORNECIMENTO E INSTALAÇÃO. AF_12/2015 | M | 2.4235 | 2.91 | 7.05
|  | 30 | 91940 | SINAPI-ADAPT | CAIXA RETANGULAR 4" X 2" MÉDIA (1,30 M DO PISO), PVC, INSTALADA EM PAREDE - FORNECIMENTO E INSTALAÇÃO. AF_12/2015 | UN | 0.0255 | 10.78 | 0.27
|  | 31 | 91941 | SINAPI-ADAPT | CAIXA RETANGULAR 4" X 2" BAIXA (0,30 M DO PISO), PVC, INSTALADA EM PAREDE - FORNECIMENTO E INSTALAÇÃO. AF_12/2015 | UN | 0.1531 | 7.55 | 1.15
|  | 32 | 92000 | SINAPI-ADAPT | TOMADA BAIXA DE EMBUTIR (1 MÓDULO), 2P+T 10 A, INCLUINDO SUPORTE E PLACA - FORNECIMENTO E INSTALAÇÃO. AF_12/2015 | UN | 0.0255 | 20.32 | 0.51
|  | 33 | 92008 | SINAPI-ADAPT | TOMADA BAIXA DE EMBUTIR (2 MÓDULOS), 2P+T 10 A, INCLUINDO SUPORTE E PLACA - FORNECIMENTO E INSTALAÇÃO. AF_12/2015 | UN | 0.1276 | 32.58 | 4.15
|  | 34 | 92023 | SINAPI-ADAPT | INTERRUPTOR SIMPLES (1 MÓDULO) COM 1 TOMADA DE EMBUTIR 2P+T 10 A, INCLUINDO SUPORTE E PLACA - FORNECIMENTO E INSTALAÇÃO. AF_12/2015 | UN | 0.0255 | 33.76 | 0.86
|  | 35 | 92543 | SINAPI-ADAPT | TRAMA DE MADEIRA COMPOSTA POR TERÇAS PARA TELHADOS DE ATÉ 2 ÁGUAS PARA TELHA ONDULADA DE FIBROCIMENTO, METÁLICA, PLÁSTICA OU TERMOACÚSTICA, INCLUSO TRANSPORTE VERTICAL. AF_07/2019 | M2 | 1.4378 | 16.97 | 24.39
|  | 36 | 93358 | SINAPI-ADAPT | ESCAVAÇÃO MANUAL DE VALA COM PROFUNDIDADE MENOR OU IGUAL A 1,30 M. AF_03/2016 | M3 | 0.026 | 47.82 | 1.24
|  | 37 | 94210 | SINAPI-ADAPT | TELHAMENTO COM TELHA ONDULADA DE FIBROCIMENTO E = 6 MM, COM RECOBRIMENTO LATERAL DE 1 1/4 DE ONDA PARA TELHADO COM INCLINAÇÃO MÁXIMA DE 10°, COM ATÉ 2 ÁGUAS, INCLUSO IÇAMENTO. AF_07/2019 | M2 | 1.4378 | 48.27 | 69.4
|  | 38 | 95240 | SINAPI-ADAPT | LASTRO DE CONCRETO MAGRO, APLICADO EM PISOS OU RADIERS, ESPESSURA DE 3 CM. AF_07/2016 | M2 | 0.0061 | 12.59 | 0.07
|  | 39 | 95241 | SINAPI-ADAPT | LASTRO DE CONCRETO MAGRO, APLICADO EM PISOS OU RADIERS, ESPESSURA DE 5 CM. AF_07/2016 | M2 | 1.3429 | 21.01 | 28.21
|  | 40 | 96995 | SINAPI-ADAPT | REATERRO MANUAL APILOADO COM SOQUETE. AF_10/2017 | M3 | 0.0066 | 28.99 | 0.19
|  | 41 | 97586 | SINAPI-ADAPT | LUMINÁRIA TIPO CALHA, DE SOBREPOR, COM 2 LÂMPADAS TUBULARES FLUORESCENTES DE 36 W, COM REATOR DE PARTIDA RÁPIDA - FORNECIMENTO E INSTALAÇÃO. AF_02/2020 | UN | 0.1531 | 81.72 | 12.51
|  | 42 | 97906 | SINAPI-ADAPT | CAIXA ENTERRADA HIDRÁULICA RETANGULAR, EM ALVENARIA COM BLOCOS DE CONCRETO, DIMENSÕES INTERNAS: 0,6X0,6X0,6 M PARA REDE DE ESGOTO. AF_12/2020 | UN | 0.0255 | 282.43 | 7.2
|  | 43 | 98102 | SINAPI-ADAPT | CAIXA DE GORDURA SIMPLES, CIRCULAR, EM CONCRETO PRÉ-MOLDADO, DIÂMETRO INTERNO = 0,4 M, ALTURA INTERNA = 0,4 M. AF_12/2020 | UN | 0.0255 | 157.07 | 4
|  | 44 | 101165 | SINAPI-ADAPT | ALVENARIA DE EMBASAMENTO COM BLOCO ESTRUTURAL DE CONCRETO, DE 14X19X29CM E ARGAMASSA DE ASSENTAMENTO COM PREPARO EM BETONEIRA. AF_05/2020 | M3 | 0.0268 | 674.01 | 18.06
|  | 45 | 101876 | SINAPI-ADAPT | QUADRO DE DISTRIBUIÇÃO DE ENERGIA EM PVC, DE EMBUTIR, SEM BARRAMENTO, PARA 6 DISJUNTORES - FORNECIMENTO E INSTALAÇÃO. AF_10/2020 | UN | 0.0255 | 54.6 | 1.39
|  | 46 | 101891 | SINAPI-ADAPT | DISJUNTOR MONOPOLAR TIPO NEMA, CORRENTE NOMINAL DE 35 ATÉ 50A - FORNECIMENTO E INSTALAÇÃO. AF_10/2020 | UN | 0.102 | 21.4 | 2.18
[6 empty] | PREÇO TOTAL |  |  | 433.41
COMP. AUX | 108 | COMP. AUX-108 | 93243 | SINAPI-ADAPT | EXECUÇÃO DE RESERVATÓRIO ELEVADO DE ÁGUA (2000 LITROS) EM CANTEIRO DE OBRA, APOIADO EM ESTRUTURA DE MADEIRA. AF_02/2016 | UN |  |  |  | 93243 | 6778.85
|  | 1 | 34640 | INS-SINAPI | CAIXA D'AGUA EM POLIETILENO 2000 LITROS, COM TAMPA | UN | 1 | 911.27 | 911.27
|  | 2 | 89408 | SINAPI-ADAPT | JOELHO 90 GRAUS, PVC, SOLDÁVEL, DN 25MM, INSTALADO EM RAMAL DE DISTRIBUIÇÃO DE ÁGUA - FORNECIMENTO E INSTALAÇÃO. AF_12/2014 | UN | 3 | 4.03 | 12.09
|  | 3 | 89972 | SINAPI-ADAPT | KIT DE REGISTRO DE GAVETA BRUTO DE LATÃO ¾", INCLUSIVE CONEXÕES, ROSCÁVEL, INSTALADO EM RAMAL DE ÁGUA FRIA - FORNECIMENTO E INSTALAÇÃO. AF_12/2014 | UN | 1 | 37.55 | 37.55
|  | 4 | 94648 | SINAPI-ADAPT | TUBO, PVC, SOLDÁVEL, DN 25 MM, INSTALADO EM RESERVAÇÃO DE ÁGUA DE EDIFICAÇÃO QUE POSSUA RESERVATÓRIO DE FIBRA/FIBROCIMENTO FORNECIMENTO E INSTALAÇÃO. AF_06/2016 | M | 20 | 7.57 | 151.4
|  | 5 | 94688 | SINAPI-ADAPT | TÊ, PVC, SOLDÁVEL, DN 25 MM INSTALADO EM RESERVAÇÃO DE ÁGUA DE EDIFICAÇÃO QUE POSSUA RESERVATÓRIO DE FIBRA/FIBROCIMENTO FORNECIMENTO E INSTALAÇÃO. AF_06/2016 | UN | 2 | 7.42 | 14.84
|  | 6 | 94703 | SINAPI-ADAPT | ADAPTADOR COM FLANGE E ANEL DE VEDAÇÃO, PVC, SOLDÁVEL, DN 25 MM X 3/4 , INSTALADO EM RESERVAÇÃO DE ÁGUA DE EDIFICAÇÃO QUE POSSUA RESERVATÓRIO DE FIBRA/FIBROCIMENTO FORNECIMENTO E INSTALAÇÃO. AF_06/2016 | UN | 1 | 16.16 | 16.16
|  | 7 | 94796 | SINAPI-ADAPT | TORNEIRA DE BOIA, ROSCÁVEL, 3/4 , FORNECIDA E INSTALADA EM RESERVAÇÃO DE ÁGUA. AF_06/2016 | UN | 1 | 19.95 | 19.95
|  | 8 | 98462 | SINAPI-ADAPT | ESTRUTURA DE MADEIRA PROVISÓRIA PARA SUPORTE DE CAIXA D ÁGUA ELEVADA DE 3000 LITROS. AF_05/2018_P | UN | 1 | 5615.59 | 5615.59
[6 empty] | PREÇO TOTAL |  |  | 6778.85
COMP. AUX | 109 | COMP. AUX-109 | 93244 | SINAPI-ADAPT | ROLO COMPACTADOR VIBRATÓRIO PÉ DE CARNEIRO PARA SOLOS, POTÊNCIA 80 HP, PESO OPERACIONAL SEM/COM LASTRO 7,4 / 8,8 T, LARGURA DE TRABALHO 1,68 M - CHI DIURNO. AF_02/2016 | CHI |  |  |  | 93244 | 36.8
|  | 1 | 73309 | SINAPI-ADAPT | ROLO COMPACTADOR VIBRATÓRIO PÉ DE CARNEIRO PARA SOLOS, POTÊNCIA 80 HP, PESO OPERACIONAL SEM/COM LASTRO 7,4 / 8,8 T, LARGURA DE TRABALHO 1,68 M - DEPRECIAÇÃO. AF_02/2016 | H | 1 | 18.79 | 18.79
|  | 2 | 73313 | SINAPI-ADAPT | ROLO COMPACTADOR VIBRATÓRIO PÉ DE CARNEIRO PARA SOLOS, POTÊNCIA 80 HP, PESO OPERACIONAL SEM/COM LASTRO 7,4 / 8,8 T, LARGURA DE TRABALHO 1,68 M - JUROS. AF_02/2016 | H | 1 | 2.61 | 2.61
|  | 3 | 88303 | MÃO DE OBRA | OPERADOR DE ROLO COMPACTADOR COM ENCARGOS COMPLEMENTARES | H | 1 | 15.4 | 15.4
[6 empty] | PREÇO TOTAL |  |  | 36.8
COMP. AUX | 110 | COMP. AUX-110 | 93281 | SINAPI-ADAPT | GUINCHO ELÉTRICO DE COLUNA, CAPACIDADE 400 KG, COM MOTO FREIO, MOTOR TRIFÁSICO DE 1,25 CV - CHP DIURNO. AF_03/2016 | CHP |  |  |  | 93281 | 16.67
|  | 1 | 88295 | MÃO DE OBRA | OPERADOR DE GUINCHO COM ENCARGOS COMPLEMENTARES | H | 1 | 15.48 | 15.48
|  | 2 | 93277 | SINAPI-ADAPT | GUINCHO ELÉTRICO DE COLUNA, CAPACIDADE 400 KG, COM MOTO FREIO, MOTOR TRIFÁSICO DE 1,25 CV - DEPRECIAÇÃO. AF_03/2016 | H | 1 | 0.31 | 0.31
|  | 3 | 93278 | SINAPI-ADAPT | GUINCHO ELÉTRICO DE COLUNA, CAPACIDADE 400 KG, COM MOTO FREIO, MOTOR TRIFÁSICO DE 1,25 CV - JUROS. AF_03/2016 | H | 1 | 0.03 | 0.03
|  | 4 | 93279 | SINAPI-ADAPT | GUINCHO ELÉTRICO DE COLUNA, CAPACIDADE 400 KG, COM MOTO FREIO, MOTOR TRIFÁSICO DE 1,25 CV - MANUTENÇÃO. AF_03/2016 | H | 1 | 0.29 | 0.29
|  | 5 | 93280 | SINAPI-ADAPT | GUINCHO ELÉTRICO DE COLUNA, CAPACIDADE 400 KG, COM MOTO FREIO, MOTOR TRIFÁSICO DE 1,25 CV - MATERIAIS NA OPERAÇÃO. AF_03/2016 | H | 1 | 0.56 | 0.56
[6 empty] | PREÇO TOTAL |  |  | 16.67
COMP. AUX | 111 | COMP. AUX-111 | 93282 | SINAPI-ADAPT | GUINCHO ELÉTRICO DE COLUNA, CAPACIDADE 400 KG, COM MOTO FREIO, MOTOR TRIFÁSICO DE 1,25 CV - CHI DIURNO. AF_03/2016 | CHI |  |  |  | 93282 | 15.82
|  | 1 | 88295 | MÃO DE OBRA | OPERADOR DE GUINCHO COM ENCARGOS COMPLEMENTARES | H | 1 | 15.48 | 15.48
|  | 2 | 93277 | SINAPI-ADAPT | GUINCHO ELÉTRICO DE COLUNA, CAPACIDADE 400 KG, COM MOTO FREIO, MOTOR TRIFÁSICO DE 1,25 CV - DEPRECIAÇÃO. AF_03/2016 | H | 1 | 0.31 | 0.31
|  | 3 | 93278 | SINAPI-ADAPT | GUINCHO ELÉTRICO DE COLUNA, CAPACIDADE 400 KG, COM MOTO FREIO, MOTOR TRIFÁSICO DE 1,25 CV - JUROS. AF_03/2016 | H | 1 | 0.03 | 0.03
[6 empty] | PREÇO TOTAL |  |  | 15.82
COMP. AUX | 112 | COMP. AUX-112 | 93358 | SINAPI-ADAPT | ESCAVAÇÃO MANUAL DE VALA COM PROFUNDIDADE MENOR OU IGUAL A 1,30 M. AF_03/2016 | M3 |  |  |  | 93358 | 47.82
|  | 1 | 88316 | MÃO DE OBRA | SERVENTE COM ENCARGOS COMPLEMENTARES | H | 3.956 | 12.09 | 47.82
[6 empty] | PREÇO TOTAL |  |  | 47.82
COMP. AUX | 113 | COMP. AUX-113 | 93402 | SINAPI-ADAPT | GUINDAUTO HIDRÁULICO, CAPACIDADE MÁXIMA DE CARGA 3300 KG, MOMENTO MÁXIMO DE CARGA 5,8 TM, ALCANCE MÁXIMO HORIZONTAL 7,60 M, INCLUSIVE CAMINHÃO TOCO PBT 16.000 KG, POTÊNCIA DE 189 CV - CHP DIURNO. AF_03/2016 | CHP |  |  |  | 93402 | 151.5
|  | 1 | 88286 | MÃO DE OBRA | MOTORISTA OPERADOR DE MUNCK COM ENCARGOS COMPLEMENTARES | H | 1 | 15.48 | 15.48
|  | 2 | 93397 | SINAPI-ADAPT | GUINDAUTO HIDRÁULICO, CAPACIDADE MÁXIMA DE CARGA 3300 KG, MOMENTO MÁXIMO DE CARGA 5,8 TM, ALCANCE MÁXIMO HORIZONTAL 7,60 M, INCLUSIVE CAMINHÃO TOCO PBT 16.000 KG, POTÊNCIA DE 189 CV - DEPRECIAÇÃO. AF_03/2016 | H | 1 | 11.33 | 11.33
|  | 3 | 93398 | SINAPI-ADAPT | GUINDAUTO HIDRÁULICO, CAPACIDADE MÁXIMA DE CARGA 3300 KG, MOMENTO MÁXIMO DE CARGA 5,8 TM, ALCANCE MÁXIMO HORIZONTAL 7,60 M, INCLUSIVE CAMINHÃO TOCO PBT 16.000 KG, POTÊNCIA DE 189 CV - JUROS. AF_03/2016 | H | 1 | 2.37 | 2.37
|  | 4 | 93399 | SINAPI-ADAPT | GUINDAUTO HIDRÁULICO, CAPACIDADE MÁXIMA DE CARGA 3300 KG, MOMENTO MÁXIMO DE CARGA 5,8 TM, ALCANCE MÁXIMO HORIZONTAL 7,60 M, INCLUSIVE CAMINHÃO TOCO PBT 16.000 KG, POTÊNCIA DE 189 CV  IMPOSTOS E SEGUROS. AF_03/2016 | H | 1 | 0.91 | 0.91
|  | 5 | 93400 | SINAPI-ADAPT | GUINDAUTO HIDRÁULICO, CAPACIDADE MÁXIMA DE CARGA 3300 KG, MOMENTO MÁXIMO DE CARGA 5,8 TM, ALCANCE MÁXIMO HORIZONTAL 7,60 M, INCLUSIVE CAMINHÃO TOCO PBT 16.000 KG, POTÊNCIA DE 189 CV - MANUTENÇÃO. AF_03/2016 | H | 1 | 21.25 | 21.25
|  | 6 | 93401 | SINAPI-ADAPT | GUINDAUTO HIDRÁULICO, CAPACIDADE MÁXIMA DE CARGA 3300 KG, MOMENTO MÁXIMO DE CARGA 5,8 TM, ALCANCE MÁXIMO HORIZONTAL 7,60 M, INCLUSIVE CAMINHÃO TOCO PBT 16.000 KG, POTÊNCIA DE 189 CV - MATERIAIS NA OPERAÇÃO. AF_03/2016 | H | 1 | 100.16 | 100.16
[6 empty] | PREÇO TOTAL |  |  | 151.5
COMP. AUX | 114 | COMP. AUX-114 | 93582 | SINAPI-ADAPT | EXECUÇÃO DE CENTRAL DE ARMADURA EM CANTEIRO DE OBRA, NÃO INCLUSO MOBILIÁRIO E EQUIPAMENTOS. AF_04/2016 | M2 |  |  |  | 93582 | 211.7
|  | 1 | 10886 | INS-SINAPI | EXTINTOR DE INCENDIO PORTATIL COM CARGA DE AGUA PRESSURIZADA DE 10 L, CLASSE A | UN | 0.0166 | 205.62 | 3.41
|  | 2 | 10891 | INS-SINAPI | EXTINTOR DE INCENDIO PORTATIL COM CARGA DE PO QUIMICO SECO (PQS) DE 4 KG, CLASSE BC | UN | 0.0166 | 198.84 | 3.3
|  | 3 | 88487 | SINAPI-ADAPT | APLICAÇÃO MANUAL DE PINTURA COM TINTA LÁTEX PVA EM PAREDES, DUAS DEMÃOS. AF_06/2014 | M2 | 0.4837 | 8.88 | 4.29
|  | 4 | 91170 | SINAPI-ADAPT | FIXAÇÃO DE TUBOS HORIZONTAIS DE PVC, CPVC OU COBRE DIÂMETROS MENORES OU IGUAIS A 40 MM OU ELETROCALHAS ATÉ 150MM DE LARGURA, COM ABRAÇADEIRA METÁLICA RÍGIDA TIPO D 1/2, FIXADA EM PERFILADO EM LAJE. AF_05/2015 | M | 0.2219 | 2.02 | 0.44
|  | 5 | 91862 | SINAPI-ADAPT | ELETRODUTO RÍGIDO ROSCÁVEL, PVC, DN 20 MM (1/2"), PARA CIRCUITOS TERMINAIS, INSTALADO EM FORRO - FORNECIMENTO E INSTALAÇÃO. AF_12/2015 | M | 0.3397 | 6.3 | 2.14
|  | 6 | 91870 | SINAPI-ADAPT | ELETRODUTO RÍGIDO ROSCÁVEL, PVC, DN 20 MM (1/2"), PARA CIRCUITOS TERMINAIS, INSTALADO EM PAREDE - FORNECIMENTO E INSTALAÇÃO. AF_12/2015 | M | 0.2219 | 7.04 | 1.56
|  | 7 | 91924 | SINAPI-ADAPT | CABO DE COBRE FLEXÍVEL ISOLADO, 1,5 MM², ANTI-CHAMA 450/750 V, PARA CIRCUITOS TERMINAIS - FORNECIMENTO E INSTALAÇÃO. AF_12/2015 | M | 0.9334 | 1.99 | 1.85
|  | 8 | 91926 | SINAPI-ADAPT | CABO DE COBRE FLEXÍVEL ISOLADO, 2,5 MM², ANTI-CHAMA 450/750 V, PARA CIRCUITOS TERMINAIS - FORNECIMENTO E INSTALAÇÃO. AF_12/2015 | M | 0.9472 | 2.91 | 2.75
|  | 9 | 91959 | SINAPI-ADAPT | INTERRUPTOR SIMPLES (2 MÓDULOS), 10A/250V, INCLUINDO SUPORTE E PLACA - FORNECIMENTO E INSTALAÇÃO. AF_12/2015 | UN | 0.0166 | 30.34 | 0.5
|  | 10 | 92000 | SINAPI-ADAPT | TOMADA BAIXA DE EMBUTIR (1 MÓDULO), 2P+T 10 A, INCLUINDO SUPORTE E PLACA - FORNECIMENTO E INSTALAÇÃO. AF_12/2015 | UN | 0.0331 | 20.32 | 0.67
|  | 11 | 92001 | SINAPI-ADAPT | TOMADA BAIXA DE EMBUTIR (1 MÓDULO), 2P+T 20 A, INCLUINDO SUPORTE E PLACA - FORNECIMENTO E INSTALAÇÃO. AF_12/2015 | UN | 0.0331 | 22.21 | 0.73
|  | 12 | 92543 | SINAPI-ADAPT | TRAMA DE MADEIRA COMPOSTA POR TERÇAS PARA TELHADOS DE ATÉ 2 ÁGUAS PARA TELHA ONDULADA DE FIBROCIMENTO, METÁLICA, PLÁSTICA OU TERMOACÚSTICA, INCLUSO TRANSPORTE VERTICAL. AF_07/2019 | M2 | 1.2467 | 16.97 | 21.15
|  | 13 | 92981 | SINAPI-ADAPT | CABO DE COBRE FLEXÍVEL ISOLADO, 16 MM², ANTI-CHAMA 450/750 V, PARA DISTRIBUIÇÃO - FORNECIMENTO E INSTALAÇÃO. AF_12/2015 | M | 0.1656 | 11.52 | 1.9
|  | 14 | 93358 | SINAPI-ADAPT | ESCAVAÇÃO MANUAL DE VALA COM PROFUNDIDADE MENOR OU IGUAL A 1,30 M. AF_03/2016 | M3 | 0.0013 | 47.82 | 0.06
|  | 15 | 94210 | SINAPI-ADAPT | TELHAMENTO COM TELHA ONDULADA DE FIBROCIMENTO E = 6 MM, COM RECOBRIMENTO LATERAL DE 1 1/4 DE ONDA PARA TELHADO COM INCLINAÇÃO MÁXIMA DE 10°, COM ATÉ 2 ÁGUAS, INCLUSO IÇAMENTO. AF_07/2019 | M2 | 1.2467 | 48.27 | 60.17
|  | 16 | 95241 | SINAPI-ADAPT | LASTRO DE CONCRETO MAGRO, APLICADO EM PISOS OU RADIERS, ESPESSURA DE 5 CM. AF_07/2016 | M2 | 1.2467 | 21.01 | 26.19
|  | 17 | 95805 | SINAPI-ADAPT | CONDULETE DE PVC, TIPO B, PARA ELETRODUTO DE PVC SOLDÁVEL DN 25 MM (3/4''), APARENTE - FORNECIMENTO E INSTALAÇÃO. AF_11/2016 | UN | 0.0662 | 20.21 | 1.33
|  | 18 | 96985 | SINAPI-ADAPT | HASTE DE ATERRAMENTO 5/8 PARA SPDA - FORNECIMENTO E INSTALAÇÃO. AF_12/2017 | UN | 0.0331 | 41.79 | 1.38
|  | 19 | 97586 | SINAPI-ADAPT | LUMINÁRIA TIPO CALHA, DE SOBREPOR, COM 2 LÂMPADAS TUBULARES FLUORESCENTES DE 36 W, COM REATOR DE PARTIDA RÁPIDA - FORNECIMENTO E INSTALAÇÃO. AF_02/2020 | UN | 0.1325 | 81.72 | 10.82
|  | 20 | 97886 | SINAPI-ADAPT | CAIXA ENTERRADA ELÉTRICA RETANGULAR, EM ALVENARIA COM TIJOLOS CERÂMICOS MACIÇOS, FUNDO COM BRITA, DIMENSÕES INTERNAS: 0,3X0,3X0,3 M. AF_12/2020 | UN | 0.0331 | 107.29 | 3.55
|  | 21 | 98441 | SINAPI-ADAPT | PAREDE DE MADEIRA COMPENSADA PARA CONSTRUÇÃO TEMPORÁRIA EM CHAPA SIMPLES, EXTERNA, COM ÁREA LÍQUIDA MAIOR OU IGUAL A 6 M², SEM VÃO. AF_05/2018 | M2 | 0.0981 | 104.45 | 10.24
|  | 22 | 98442 | SINAPI-ADAPT | PAREDE DE MADEIRA COMPENSADA PARA CONSTRUÇÃO TEMPORÁRIA EM CHAPA SIMPLES, EXTERNA, COM ÁREA LÍQUIDA MENOR QUE 6 M², SEM VÃO. AF_05/2018 | M2 | 0.1129 | 106.43 | 12.01
|  | 23 | 98445 | SINAPI-ADAPT | PAREDE DE MADEIRA COMPENSADA PARA CONSTRUÇÃO TEMPORÁRIA EM CHAPA SIMPLES, EXTERNA, COM ÁREA LÍQUIDA MAIOR OU IGUAL A 6 M², COM VÃO. AF_05/2018 | M2 | 0.1532 | 126.07 | 19.31
|  | 24 | 98446 | SINAPI-ADAPT | PAREDE DE MADEIRA COMPENSADA PARA CONSTRUÇÃO TEMPORÁRIA EM CHAPA SIMPLES, EXTERNA, COM ÁREA LÍQUIDA MENOR QUE 6 M², COM VÃO. AF_05/2018 | M2 | 0.1195 | 161.42 | 19.28
|  | 25 | 101876 | SINAPI-ADAPT | QUADRO DE DISTRIBUIÇÃO DE ENERGIA EM PVC, DE EMBUTIR, SEM BARRAMENTO, PARA 6 DISJUNTORES - FORNECIMENTO E INSTALAÇÃO. AF_10/2020 | UN | 0.0166 | 54.6 | 0.9
|  | 26 | 101891 | SINAPI-ADAPT | DISJUNTOR MONOPOLAR TIPO NEMA, CORRENTE NOMINAL DE 35 ATÉ 50A - FORNECIMENTO E INSTALAÇÃO. AF_10/2020 | UN | 0.0828 | 21.4 | 1.77
[6 empty] | PREÇO TOTAL |  |  | 211.7
COMP. AUX | 115 | COMP. AUX-115 | 93583 | SINAPI-ADAPT | EXECUÇÃO DE CENTRAL DE FÔRMAS, PRODUÇÃO DE ARGAMASSA OU CONCRETO EM CANTEIRO DE OBRA, NÃO INCLUSO MOBILIÁRIO E EQUIPAMENTOS. AF_04/2016 | M2 |  |  |  | 93583 | 352.78
|  | 1 | 10886 | INS-SINAPI | EXTINTOR DE INCENDIO PORTATIL COM CARGA DE AGUA PRESSURIZADA DE 10 L, CLASSE A | UN | 0.0966 | 205.62 | 19.86
|  | 2 | 10891 | INS-SINAPI | EXTINTOR DE INCENDIO PORTATIL COM CARGA DE PO QUIMICO SECO (PQS) DE 4 KG, CLASSE BC | UN | 0.0966 | 198.84 | 19.2
|  | 3 | 88487 | SINAPI-ADAPT | APLICAÇÃO MANUAL DE PINTURA COM TINTA LÁTEX PVA EM PAREDES, DUAS DEMÃOS. AF_06/2014 | M2 | 0.4761 | 8.88 | 4.22
|  | 4 | 91170 | SINAPI-ADAPT | FIXAÇÃO DE TUBOS HORIZONTAIS DE PVC, CPVC OU COBRE DIÂMETROS MENORES OU IGUAIS A 40 MM OU ELETROCALHAS ATÉ 150MM DE LARGURA, COM ABRAÇADEIRA METÁLICA RÍGIDA TIPO D 1/2, FIXADA EM PERFILADO EM LAJE. AF_05/2015 | M | 0.4251 | 2.02 | 0.85
|  | 5 | 91173 | SINAPI-ADAPT | FIXAÇÃO DE TUBOS VERTICAIS DE PPR DIÂMETROS MENORES OU IGUAIS A 40 MM COM ABRAÇADEIRA METÁLICA RÍGIDA TIPO D 1/2", FIXADA EM PERFILADO EM ALVENARIA. AF_05/2015 | M | 0.4638 | 1.02 | 0.47
|  | 6 | 91862 | SINAPI-ADAPT | ELETRODUTO RÍGIDO ROSCÁVEL, PVC, DN 20 MM (1/2"), PARA CIRCUITOS TERMINAIS, INSTALADO EM FORRO - FORNECIMENTO E INSTALAÇÃO. AF_12/2015 | M | 0.4251 | 6.3 | 2.67
|  | 7 | 91870 | SINAPI-ADAPT | ELETRODUTO RÍGIDO ROSCÁVEL, PVC, DN 20 MM (1/2"), PARA CIRCUITOS TERMINAIS, INSTALADO EM PAREDE - FORNECIMENTO E INSTALAÇÃO. AF_12/2015 | M | 0.4638 | 7.04 | 3.26
|  | 8 | 91924 | SINAPI-ADAPT | CABO DE COBRE FLEXÍVEL ISOLADO, 1,5 MM², ANTI-CHAMA 450/750 V, PARA CIRCUITOS TERMINAIS - FORNECIMENTO E INSTALAÇÃO. AF_12/2015 | M | 1.0821 | 1.99 | 2.15
|  | 9 | 91926 | SINAPI-ADAPT | CABO DE COBRE FLEXÍVEL ISOLADO, 2,5 MM², ANTI-CHAMA 450/750 V, PARA CIRCUITOS TERMINAIS - FORNECIMENTO E INSTALAÇÃO. AF_12/2015 | M | 2.087 | 2.91 | 6.07
|  | 10 | 92008 | SINAPI-ADAPT | TOMADA BAIXA DE EMBUTIR (2 MÓDULOS), 2P+T 10 A, INCLUINDO SUPORTE E PLACA - FORNECIMENTO E INSTALAÇÃO. AF_12/2015 | UN | 0.2899 | 32.58 | 9.44
|  | 11 | 92023 | SINAPI-ADAPT | INTERRUPTOR SIMPLES (1 MÓDULO) COM 1 TOMADA DE EMBUTIR 2P+T 10 A, INCLUINDO SUPORTE E PLACA - FORNECIMENTO E INSTALAÇÃO. AF_12/2015 | UN | 0.0966 | 33.76 | 3.26
|  | 12 | 92543 | SINAPI-ADAPT | TRAMA DE MADEIRA COMPOSTA POR TERÇAS PARA TELHADOS DE ATÉ 2 ÁGUAS PARA TELHA ONDULADA DE FIBROCIMENTO, METÁLICA, PLÁSTICA OU TERMOACÚSTICA, INCLUSO TRANSPORTE VERTICAL. AF_07/2019 | M2 | 1.9256 | 16.97 | 32.67
|  | 13 | 92981 | SINAPI-ADAPT | CABO DE COBRE FLEXÍVEL ISOLADO, 16 MM², ANTI-CHAMA 450/750 V, PARA DISTRIBUIÇÃO - FORNECIMENTO E INSTALAÇÃO. AF_12/2015 | M | 0.4831 | 11.52 | 5.56
|  | 14 | 93358 | SINAPI-ADAPT | ESCAVAÇÃO MANUAL DE VALA COM PROFUNDIDADE MENOR OU IGUAL A 1,30 M. AF_03/2016 | M3 | 0.0078 | 47.82 | 0.37
|  | 15 | 94210 | SINAPI-ADAPT | TELHAMENTO COM TELHA ONDULADA DE FIBROCIMENTO E = 6 MM, COM RECOBRIMENTO LATERAL DE 1 1/4 DE ONDA PARA TELHADO COM INCLINAÇÃO MÁXIMA DE 10°, COM ATÉ 2 ÁGUAS, INCLUSO IÇAMENTO. AF_07/2019 | M2 | 1.9256 | 48.27 | 92.94
|  | 16 | 95241 | SINAPI-ADAPT | LASTRO DE CONCRETO MAGRO, APLICADO EM PISOS OU RADIERS, ESPESSURA DE 5 CM. AF_07/2016 | M2 | 1.9256 | 21.01 | 40.45
|  | 17 | 95805 | SINAPI-ADAPT | CONDULETE DE PVC, TIPO B, PARA ELETRODUTO DE PVC SOLDÁVEL DN 25 MM (3/4''), APARENTE - FORNECIMENTO E INSTALAÇÃO. AF_11/2016 | UN | 0.3865 | 20.21 | 7.81
|  | 18 | 96985 | SINAPI-ADAPT | HASTE DE ATERRAMENTO 5/8 PARA SPDA - FORNECIMENTO E INSTALAÇÃO. AF_12/2017 | UN | 0.0966 | 41.79 | 4.03
|  | 19 | 97586 | SINAPI-ADAPT | LUMINÁRIA TIPO CALHA, DE SOBREPOR, COM 2 LÂMPADAS TUBULARES FLUORESCENTES DE 36 W, COM REATOR DE PARTIDA RÁPIDA - FORNECIMENTO E INSTALAÇÃO. AF_02/2020 | UN | 0.1932 | 81.72 | 15.78
|  | 20 | 97886 | SINAPI-ADAPT | CAIXA ENTERRADA ELÉTRICA RETANGULAR, EM ALVENARIA COM TIJOLOS CERÂMICOS MACIÇOS, FUNDO COM BRITA, DIMENSÕES INTERNAS: 0,3X0,3X0,3 M. AF_12/2020 | UN | 0.0966 | 107.29 | 10.36
|  | 21 | 98441 | SINAPI-ADAPT | PAREDE DE MADEIRA COMPENSADA PARA CONSTRUÇÃO TEMPORÁRIA EM CHAPA SIMPLES, EXTERNA, COM ÁREA LÍQUIDA MAIOR OU IGUAL A 6 M², SEM VÃO. AF_05/2018 | M2 | 0.0966 | 104.45 | 10.08
|  | 22 | 98442 | SINAPI-ADAPT | PAREDE DE MADEIRA COMPENSADA PARA CONSTRUÇÃO TEMPORÁRIA EM CHAPA SIMPLES, EXTERNA, COM ÁREA LÍQUIDA MENOR QUE 6 M², SEM VÃO. AF_05/2018 | M2 | 0.1111 | 106.43 | 11.82
|  | 23 | 98445 | SINAPI-ADAPT | PAREDE DE MADEIRA COMPENSADA PARA CONSTRUÇÃO TEMPORÁRIA EM CHAPA SIMPLES, EXTERNA, COM ÁREA LÍQUIDA MAIOR OU IGUAL A 6 M², COM VÃO. AF_05/2018 | M2 | 0.1508 | 126.07 | 19.01
|  | 24 | 98446 | SINAPI-ADAPT | PAREDE DE MADEIRA COMPENSADA PARA CONSTRUÇÃO TEMPORÁRIA EM CHAPA SIMPLES, EXTERNA, COM ÁREA LÍQUIDA MENOR QUE 6 M², COM VÃO. AF_05/2018 | M2 | 0.1176 | 161.42 | 18.98
|  | 25 | 101876 | SINAPI-ADAPT | QUADRO DE DISTRIBUIÇÃO DE ENERGIA EM PVC, DE EMBUTIR, SEM BARRAMENTO, PARA 6 DISJUNTORES - FORNECIMENTO E INSTALAÇÃO. AF_10/2020 | UN | 0.0966 | 54.6 | 5.27
|  | 26 | 101891 | SINAPI-ADAPT | DISJUNTOR MONOPOLAR TIPO NEMA, CORRENTE NOMINAL DE 35 ATÉ 50A - FORNECIMENTO E INSTALAÇÃO. AF_10/2020 | UN | 0.2899 | 21.4 | 6.2
[6 empty] | PREÇO TOTAL |  |  | 352.78
COMP. AUX | 116 | COMP. AUX-116 | 93585 | SINAPI-ADAPT | EXECUÇÃO DE GUARITA EM CANTEIRO DE OBRA EM CHAPA DE MADEIRA COMPENSADA, NÃO INCLUSO MOBILIÁRIO. AF_04/2016 | M2 |  |  |  | 93585 | 824.62
|  | 1 | 3080 | INS-SINAPI | FECHADURA ESPELHO PARA PORTA EXTERNA, EM ACO INOX (MAQUINA, TESTA E CONTRA-TESTA) E EM ZAMAC (MACANETA, LINGUETA E TRINCOS) COM ACABAMENTO CROMADO, MAQUINA DE 40 MM, INCLUINDO CHAVE TIPO CILINDRO | CJ | 0.1931 | 46.1 | 8.9
|  | 2 | 88487 | SINAPI-ADAPT | APLICAÇÃO MANUAL DE PINTURA COM TINTA LÁTEX PVA EM PAREDES, DUAS DEMÃOS. AF_06/2014 | M2 | 3.7181 | 8.88 | 33.01
|  | 3 | 90822 | SINAPI-ADAPT | PORTA DE MADEIRA PARA PINTURA, SEMI-OCA (LEVE OU MÉDIA), 80X210CM, ESPESSURA DE 3,5CM, INCLUSO DOBRADIÇAS - FORNECIMENTO E INSTALAÇÃO. AF_12/2019 | UN | 0.1931 | 275.7 | 53.23
|  | 4 | 91170 | SINAPI-ADAPT | FIXAÇÃO DE TUBOS HORIZONTAIS DE PVC, CPVC OU COBRE DIÂMETROS MENORES OU IGUAIS A 40 MM OU ELETROCALHAS ATÉ 150MM DE LARGURA, COM ABRAÇADEIRA METÁLICA RÍGIDA TIPO D 1/2, FIXADA EM PERFILADO EM LAJE. AF_05/2015 | M | 0.2124 | 2.02 | 0.42
|  | 5 | 91173 | SINAPI-ADAPT | FIXAÇÃO DE TUBOS VERTICAIS DE PPR DIÂMETROS MENORES OU IGUAIS A 40 MM COM ABRAÇADEIRA METÁLICA RÍGIDA TIPO D 1/2", FIXADA EM PERFILADO EM ALVENARIA. AF_05/2015 | M | 0.473 | 1.02 | 0.48
|  | 6 | 91852 | SINAPI-ADAPT | ELETRODUTO FLEXÍVEL CORRUGADO, PVC, DN 20 MM (1/2"), PARA CIRCUITOS TERMINAIS, INSTALADO EM PAREDE - FORNECIMENTO E INSTALAÇÃO. AF_12/2015 | M | 0.1931 | 5.42 | 1.04
|  | 7 | 91862 | SINAPI-ADAPT | ELETRODUTO RÍGIDO ROSCÁVEL, PVC, DN 20 MM (1/2"), PARA CIRCUITOS TERMINAIS, INSTALADO EM FORRO - FORNECIMENTO E INSTALAÇÃO. AF_12/2015 | M | 0.2124 | 6.3 | 1.33
|  | 8 | 91870 | SINAPI-ADAPT | ELETRODUTO RÍGIDO ROSCÁVEL, PVC, DN 20 MM (1/2"), PARA CIRCUITOS TERMINAIS, INSTALADO EM PAREDE - FORNECIMENTO E INSTALAÇÃO. AF_12/2015 | M | 0.4826 | 7.04 | 3.39
|  | 9 | 91926 | SINAPI-ADAPT | CABO DE COBRE FLEXÍVEL ISOLADO, 2,5 MM², ANTI-CHAMA 450/750 V, PARA CIRCUITOS TERMINAIS - FORNECIMENTO E INSTALAÇÃO. AF_12/2015 | M | 2.1429 | 2.91 | 6.23
|  | 10 | 92027 | SINAPI-ADAPT | INTERRUPTOR SIMPLES (2 MÓDULOS) COM 1 TOMADA DE EMBUTIR 2P+T 10 A, INCLUINDO SUPORTE E PLACA - FORNECIMENTO E INSTALAÇÃO. AF_12/2015 | UN | 0.1931 | 44.91 | 8.67
|  | 11 | 92543 | SINAPI-ADAPT | TRAMA DE MADEIRA COMPOSTA POR TERÇAS PARA TELHADOS DE ATÉ 2 ÁGUAS PARA TELHA ONDULADA DE FIBROCIMENTO, METÁLICA, PLÁSTICA OU TERMOACÚSTICA, INCLUSO TRANSPORTE VERTICAL. AF_07/2019 | M2 | 1.5965 | 16.97 | 27.09
|  | 12 | 94210 | SINAPI-ADAPT | TELHAMENTO COM TELHA ONDULADA DE FIBROCIMENTO E = 6 MM, COM RECOBRIMENTO LATERAL DE 1 1/4 DE ONDA PARA TELHADO COM INCLINAÇÃO MÁXIMA DE 10°, COM ATÉ 2 ÁGUAS, INCLUSO IÇAMENTO. AF_07/2019 | M2 | 1.5965 | 48.27 | 77.06
|  | 13 | 95240 | SINAPI-ADAPT | LASTRO DE CONCRETO MAGRO, APLICADO EM PISOS OU RADIERS, ESPESSURA DE 3 CM. AF_07/2016 | M2 | 1.8263 | 12.59 | 22.99
|  | 14 | 95811 | SINAPI-ADAPT | CONDULETE DE PVC, TIPO LB, PARA ELETRODUTO DE PVC SOLDÁVEL DN 25 MM (3/4''), APARENTE - FORNECIMENTO E INSTALAÇÃO. AF_11/2016 | UN | 0.3861 | 14.78 | 5.7
|  | 15 | 97593 | SINAPI-ADAPT | LUMINÁRIA TIPO SPOT, DE SOBREPOR, COM 1 LÂMPADA FLUORESCENTE DE 15 W, SEM REATOR - FORNECIMENTO E INSTALAÇÃO. AF_02/2020 | UN | 0.1931 | 78.5 | 15.15
|  | 16 | 98308 | SINAPI-ADAPT | TOMADA PARA TELEFONE RJ11 - FORNECIMENTO E INSTALAÇÃO. AF_11/2019 | UN | 0.1931 | 24.03 | 4.64
|  | 17 | 98441 | SINAPI-ADAPT | PAREDE DE MADEIRA COMPENSADA PARA CONSTRUÇÃO TEMPORÁRIA EM CHAPA SIMPLES, EXTERNA, COM ÁREA LÍQUIDA MAIOR OU IGUAL A 6 M², SEM VÃO. AF_05/2018 | M2 | 0.754 | 104.45 | 78.75
|  | 18 | 98442 | SINAPI-ADAPT | PAREDE DE MADEIRA COMPENSADA PARA CONSTRUÇÃO TEMPORÁRIA EM CHAPA SIMPLES, EXTERNA, COM ÁREA LÍQUIDA MENOR QUE 6 M², SEM VÃO. AF_05/2018 | M2 | 0.8678 | 106.43 | 92.35
|  | 19 | 98445 | SINAPI-ADAPT | PAREDE DE MADEIRA COMPENSADA PARA CONSTRUÇÃO TEMPORÁRIA EM CHAPA SIMPLES, EXTERNA, COM ÁREA LÍQUIDA MAIOR OU IGUAL A 6 M², COM VÃO. AF_05/2018 | M2 | 1.1779 | 126.07 | 148.49
|  | 20 | 98446 | SINAPI-ADAPT | PAREDE DE MADEIRA COMPENSADA PARA CONSTRUÇÃO TEMPORÁRIA EM CHAPA SIMPLES, EXTERNA, COM ÁREA LÍQUIDA MENOR QUE 6 M², COM VÃO. AF_05/2018 | M2 | 0.9184 | 161.42 | 148.24
|  | 21 | 100665 | SINAPI-ADAPT | JANELA DE MADEIRA - CEDRINHO/ANGELIM OU EQUIVALENTE DA REGIÃO - DE ABRIR COM 4 FOLHAS (2 VENEZIANAS E 2 GUILHOTINAS PARA VIDRO), COM BATENTE, ALIZAR E FERRAGENS. EXCLUSIVE VIDROS, ACABAMENTO E CONTRAMARCO. FORNECIMENTO E INSTALAÇÃO. AF_12/2019 | M2 | 0.1931 | 403.02 | 77.82
|  | 22 | 100919 | SINAPI-ADAPT | LÂMPADA FLUORESCENTE ESPIRAL BRANCA 45 W, BASE E27 - FORNECIMENTO E INSTALAÇÃO. AF_02/2020 | UN | 0.1931 | 49.94 | 9.64
|  | 23 | [5 empty] | VERIF | 0
[6 empty] | PREÇO TOTAL |  |  | 824.62
COMP. AUX | 117 | COMP. AUX-117 | 94962 | SINAPI-ADAPT | CONCRETO MAGRO PARA LASTRO, TRAÇO 1:4,5:4,5 (CIMENTO/ AREIA MÉDIA/ BRITA 1) - PREPARO MECÂNICO COM BETONEIRA 400 L. AF_07/2016 | M3 |  |  |  | 94962 | 278.55
|  | 1 | 370 | INS-SINAPI | AREIA MEDIA - POSTO JAZIDA/FORNECEDOR (RETIRADO NA JAZIDA, SEM TRANSPORTE) | M3 | 0.827 | 47.5 | 39.28
|  | 2 | 1379 | INS-SINAPI | CIMENTO PORTLAND COMPOSTO CP II-32 | KG | 212.02 | 0.7 | 148.41
|  | 3 | 4721 | INS-SINAPI | PEDRA BRITADA N. 1 (9,5 a 19 MM) POSTO PEDREIRA/FORNECEDOR, SEM FRETE | M3 | 0.578 | 66.56 | 38.47
|  | 4 | 88316 | MÃO DE OBRA | SERVENTE COM ENCARGOS COMPLEMENTARES | H | 2.34 | 12.09 | 28.29
|  | 5 | 88377 | MÃO DE OBRA | OPERADOR DE BETONEIRA ESTACIONÁRIA/MISTURADOR COM ENCARGOS COMPLEMENTARES | H | 1.48 | 15.4 | 22.79
|  | 6 | 88830 | SINAPI-ADAPT | BETONEIRA CAPACIDADE NOMINAL DE 400 L, CAPACIDADE DE MISTURA 280 L, MOTOR ELÉTRICO TRIFÁSICO POTÊNCIA DE 2 CV, SEM CARREGADOR - CHP DIURNO. AF_10/2014 | CHP | 0.76 | 1.45 | 1.1
|  | 7 | 88831 | SINAPI-ADAPT | BETONEIRA CAPACIDADE NOMINAL DE 400 L, CAPACIDADE DE MISTURA 280 L, MOTOR ELÉTRICO TRIFÁSICO POTÊNCIA DE 2 CV, SEM CARREGADOR - CHI DIURNO. AF_10/2014 | CHI | 0.72 | 0.3 | 0.21
[6 empty] | PREÇO TOTAL |  |  | 278.55
COMP. AUX | 118 | COMP. AUX-118 | 94964 | SINAPI-ADAPT | CONCRETO FCK = 20MPA, TRAÇO 1:2,7:3 (CIMENTO/ AREIA MÉDIA/ BRITA 1) - PREPARO MECÂNICO COM BETONEIRA 400 L. AF_07/2016 | M3 |  |  |  | 94964 | 357.7
|  | 1 | 370 | INS-SINAPI | AREIA MEDIA - POSTO JAZIDA/FORNECEDOR (RETIRADO NA JAZIDA, SEM TRANSPORTE) | M3 | 0.7558 | 47.5 | 35.9
|  | 2 | 1379 | INS-SINAPI | CIMENTO PORTLAND COMPOSTO CP II-32 | KG | 322.98 | 0.7 | 226.08
|  | 3 | 4721 | INS-SINAPI | PEDRA BRITADA N. 1 (9,5 a 19 MM) POSTO PEDREIRA/FORNECEDOR, SEM FRETE | M3 | 0.587 | 66.56 | 39.07
|  | 4 | 88316 | MÃO DE OBRA | SERVENTE COM ENCARGOS COMPLEMENTARES | H | 2.53 | 12.09 | 30.58
|  | 5 | 88377 | MÃO DE OBRA | OPERADOR DE BETONEIRA ESTACIONÁRIA/MISTURADOR COM ENCARGOS COMPLEMENTARES | H | 1.6 | 15.4 | 24.64
|  | 6 | 88830 | SINAPI-ADAPT | BETONEIRA CAPACIDADE NOMINAL DE 400 L, CAPACIDADE DE MISTURA 280 L, MOTOR ELÉTRICO TRIFÁSICO POTÊNCIA DE 2 CV, SEM CARREGADOR - CHP DIURNO. AF_10/2014 | CHP | 0.83 | 1.45 | 1.2
|  | 7 | 88831 | SINAPI-ADAPT | BETONEIRA CAPACIDADE NOMINAL DE 400 L, CAPACIDADE DE MISTURA 280 L, MOTOR ELÉTRICO TRIFÁSICO POTÊNCIA DE 2 CV, SEM CARREGADOR - CHI DIURNO. AF_10/2014 | CHI | 0.78 | 0.3 | 0.23
[6 empty] | PREÇO TOTAL |  |  | 357.7
COMP. AUX | 119 | COMP. AUX-119 | 94968 | SINAPI-ADAPT | CONCRETO MAGRO PARA LASTRO, TRAÇO 1:4,5:4,5 (CIMENTO/ AREIA MÉDIA/ BRITA 1) - PREPARO MECÂNICO COM BETONEIRA 600 L. AF_07/2016 | M3 |  |  |  | 94968 | 277.25
|  | 1 | 370 | INS-SINAPI | AREIA MEDIA - POSTO JAZIDA/FORNECEDOR (RETIRADO NA JAZIDA, SEM TRANSPORTE) | M3 | 0.832 | 47.5 | 39.52
|  | 2 | 1379 | INS-SINAPI | CIMENTO PORTLAND COMPOSTO CP II-32 | KG | 213.45 | 0.7 | 149.41
|  | 3 | 4721 | INS-SINAPI | PEDRA BRITADA N. 1 (9,5 a 19 MM) POSTO PEDREIRA/FORNECEDOR, SEM FRETE | M3 | 0.582 | 66.56 | 38.73
|  | 4 | 88316 | MÃO DE OBRA | SERVENTE COM ENCARGOS COMPLEMENTARES | H | 2.11 | 12.09 | 25.5
|  | 5 | 88377 | MÃO DE OBRA | OPERADOR DE BETONEIRA ESTACIONÁRIA/MISTURADOR COM ENCARGOS COMPLEMENTARES | H | 1.33 | 15.4 | 20.48
|  | 6 | 89225 | SINAPI-ADAPT | BETONEIRA CAPACIDADE NOMINAL DE 600 L, CAPACIDADE DE MISTURA 360 L, MOTOR ELÉTRICO TRIFÁSICO POTÊNCIA DE 4 CV, SEM CARREGADOR - CHP DIURNO. AF_11/2014 | CHP | 0.69 | 4.08 | 2.81
|  | 7 | 89226 | SINAPI-ADAPT | BETONEIRA CAPACIDADE NOMINAL DE 600 L, CAPACIDADE DE MISTURA 360 L, MOTOR ELÉTRICO TRIFÁSICO POTÊNCIA DE 4 CV, SEM CARREGADOR - CHI DIURNO. AF_11/2014 | CHI | 0.65 | 1.24 | 0.8
[6 empty] | PREÇO TOTAL |  |  | 277.25
COMP. AUX | 120 | COMP. AUX-120 | 94970 | SINAPI-ADAPT | CONCRETO FCK = 20MPA, TRAÇO 1:2,7:3 (CIMENTO/ AREIA MÉDIA/ BRITA 1) - PREPARO MECÂNICO COM BETONEIRA 600 L. AF_07/2016 | M3 |  |  |  | 94970 | 350.78
|  | 1 | 370 | INS-SINAPI | AREIA MEDIA - POSTO JAZIDA/FORNECEDOR (RETIRADO NA JAZIDA, SEM TRANSPORTE) | M3 | 0.761 | 47.5 | 36.14
|  | 2 | 1379 | INS-SINAPI | CIMENTO PORTLAND COMPOSTO CP II-32 | KG | 325.16 | 0.7 | 227.61
|  | 3 | 4721 | INS-SINAPI | PEDRA BRITADA N. 1 (9,5 a 19 MM) POSTO PEDREIRA/FORNECEDOR, SEM FRETE | M3 | 0.591 | 66.56 | 39.33
|  | 4 | 88316 | MÃO DE OBRA | SERVENTE COM ENCARGOS COMPLEMENTARES | H | 2.03 | 12.09 | 24.54
|  | 5 | 88377 | MÃO DE OBRA | OPERADOR DE BETONEIRA ESTACIONÁRIA/MISTURADOR COM ENCARGOS COMPLEMENTARES | H | 1.28 | 15.4 | 19.71
|  | 6 | 89225 | SINAPI-ADAPT | BETONEIRA CAPACIDADE NOMINAL DE 600 L, CAPACIDADE DE MISTURA 360 L, MOTOR ELÉTRICO TRIFÁSICO POTÊNCIA DE 4 CV, SEM CARREGADOR - CHP DIURNO. AF_11/2014 | CHP | 0.66 | 4.08 | 2.69
|  | 7 | 89226 | SINAPI-ADAPT | BETONEIRA CAPACIDADE NOMINAL DE 600 L, CAPACIDADE DE MISTURA 360 L, MOTOR ELÉTRICO TRIFÁSICO POTÊNCIA DE 4 CV, SEM CARREGADOR - CHI DIURNO. AF_11/2014 | CHI | 0.62 | 1.24 | 0.76
[6 empty] | PREÇO TOTAL |  |  | 350.78
COMP. AUX | 121 | COMP. AUX-121 | 94974 | SINAPI-ADAPT | CONCRETO MAGRO PARA LASTRO, TRAÇO 1:4,5:4,5 (CIMENTO/ AREIA MÉDIA/ BRITA 1) - PREPARO MANUAL. AF_07/2016 | M3 |  |  |  | 94974 | 354.12
|  | 1 | 370 | INS-SINAPI | AREIA MEDIA - POSTO JAZIDA/FORNECEDOR (RETIRADO NA JAZIDA, SEM TRANSPORTE) | M3 | 0.853 | 47.5 | 40.51
|  | 2 | 1379 | INS-SINAPI | CIMENTO PORTLAND COMPOSTO CP II-32 | KG | 218.65 | 0.7 | 153.05
|  | 3 | 4721 | INS-SINAPI | PEDRA BRITADA N. 1 (9,5 a 19 MM) POSTO PEDREIRA/FORNECEDOR, SEM FRETE | M3 | 0.596 | 66.56 | 39.66
|  | 4 | 88316 | MÃO DE OBRA | SERVENTE COM ENCARGOS COMPLEMENTARES | H | 10 | 12.09 | 120.9
[6 empty] | PREÇO TOTAL |  |  | 354.12
COMP. AUX | 122 | COMP. AUX-122 | 95276 | SINAPI-ADAPT | POLIDORA DE PISO (POLITRIZ), PESO DE 100KG, DIÂMETRO 450 MM, MOTOR ELÉTRICO, POTÊNCIA 4 HP - CHP DIURNO. AF_09/2016 | CHP |  |  |  | 95276 | 2.57
|  | 1 | 95272 | SINAPI-ADAPT | POLIDORA DE PISO (POLITRIZ), PESO DE 100KG, DIÂMETRO 450 MM, MOTOR ELÉTRICO, POTÊNCIA 4 HP - DEPRECIAÇÃO. AF_09/2016 | H | 1 | 0.4 | 0.4
|  | 2 | 95273 | SINAPI-ADAPT | POLIDORA DE PISO (POLITRIZ), PESO DE 100KG, DIÂMETRO 450 MM, MOTOR ELÉTRICO, POTÊNCIA 4 HP - JUROS. AF_09/2016 | H | 1 | 0.04 | 0.04
|  | 3 | 95274 | SINAPI-ADAPT | POLIDORA DE PISO (POLITRIZ), PESO DE 100KG, DIÂMETRO 450 MM, MOTOR ELÉTRICO, POTÊNCIA 4 HP - MANUTENÇÃO. AF_09/2016 | H | 1 | 0.31 | 0.31
|  | 4 | 95275 | SINAPI-ADAPT | POLIDORA DE PISO (POLITRIZ), PESO DE 100KG, DIÂMETRO 450 MM, MOTOR ELÉTRICO, POTÊNCIA 4 HP  MATERIAIS NA OPERAÇÃO. AF_09/2016 | H | 1 | 1.82 | 1.82
[6 empty] | PREÇO TOTAL |  |  | 2.57
COMP. AUX | 123 | COMP. AUX-123 | 95277 | SINAPI-ADAPT | POLIDORA DE PISO (POLITRIZ), PESO DE 100KG, DIÂMETRO 450 MM, MOTOR ELÉTRICO, POTÊNCIA 4 HP - CHI DIURNO. AF_09/2016 | CHI |  |  |  | 95277 | 0.44
|  | 1 | 95272 | SINAPI-ADAPT | POLIDORA DE PISO (POLITRIZ), PESO DE 100KG, DIÂMETRO 450 MM, MOTOR ELÉTRICO, POTÊNCIA 4 HP - DEPRECIAÇÃO. AF_09/2016 | H | 1 | 0.4 | 0.4
|  | 2 | 95273 | SINAPI-ADAPT | POLIDORA DE PISO (POLITRIZ), PESO DE 100KG, DIÂMETRO 450 MM, MOTOR ELÉTRICO, POTÊNCIA 4 HP - JUROS. AF_09/2016 | H | 1 | 0.04 | 0.04
[6 empty] | PREÇO TOTAL |  |  | 0.44
COMP. AUX | 124 | COMP. AUX-124 | 95606 | SINAPI-ADAPT | UMIDIFICAÇÃO DE MATERIAL PARA VALAS COM CAMINHÃO PIPA 10000L. AF_11/2016 | M3 |  |  |  | 95606 | 1.32
|  | 1 | 5901 | SINAPI-ADAPT | CAMINHÃO PIPA 10.000 L TRUCADO, PESO BRUTO TOTAL 23.000 KG, CARGA ÚTIL MÁXIMA 15.935 KG, DISTÂNCIA ENTRE EIXOS 4,8 M, POTÊNCIA 230 CV, INCLUSIVE TANQUE DE AÇO PARA TRANSPORTE DE ÁGUA - CHP DIURNO. AF_06/2014 | CHP | 0.006 | 187.6 | 1.12
|  | 2 | 5903 | SINAPI-ADAPT | CAMINHÃO PIPA 10.000 L TRUCADO, PESO BRUTO TOTAL 23.000 KG, CARGA ÚTIL MÁXIMA 15.935 KG, DISTÂNCIA ENTRE EIXOS 4,8 M, POTÊNCIA 230 CV, INCLUSIVE TANQUE DE AÇO PARA TRANSPORTE DE ÁGUA - CHI DIURNO. AF_06/2014 | CHI | 0.003 | 35.9 | 0.1
|  | 3 | 88316 | MÃO DE OBRA | SERVENTE COM ENCARGOS COMPLEMENTARES | H | 0.009 | 12.09 | 0.1
[6 empty] | PREÇO TOTAL |  |  | 1.32
COMP. AUX | 125 | COMP. AUX-125 | 95753 | SINAPI-ADAPT | LUVA DE EMENDA PARA ELETRODUTO, AÇO GALVANIZADO, DN 20 MM (3/4 ), APARENTE, INSTALADA EM TETO - FORNECIMENTO E INSTALAÇÃO. AF_11/2016_P | UN |  |  |  | 95753 | 4.98
|  | 1 | 2637 | INS-SINAPI | LUVA PARA ELETRODUTO, EM ACO GALVANIZADO ELETROLITICO, DIAMETRO DE 20 MM (3/4") | UN | 1 | 1.64 | 1.64
|  | 2 | 88247 | MÃO DE OBRA | AUXILIAR DE ELETRICISTA COM ENCARGOS COMPLEMENTARES | H | 0.1057 | 12.87 | 1.36
|  | 3 | 88264 | MÃO DE OBRA | ELETRICISTA COM ENCARGOS COMPLEMENTARES | H | 0.1057 | 18.75 | 1.98
[6 empty] | PREÇO TOTAL |  |  | 4.98
COMP. AUX | 126 | COMP. AUX-126 | 95967 | SINAPI-ADAPT | SERVIÇOS TÉCNICOS ESPECIALIZADOS PARA ACOMPANHAMENTO DE EXECUÇÃO DE FUNDAÇÕES PROFUNDAS E ESTRUTURAS DE CONTENÇÃO | H |  |  |  | 95967 | 112.52
|  | 1 | 90776 | MÃO DE OBRA | ENCARREGADO GERAL COM ENCARGOS COMPLEMENTARES | H | 1 | 20.65 | 20.65
|  | 2 | 90778 | MÃO DE OBRA | ENGENHEIRO CIVIL DE OBRA PLENO COM ENCARGOS COMPLEMENTARES | H | 1 | 91.87 | 91.87
[6 empty] | PREÇO TOTAL |  |  | 112.52
COMP. AUX | 127 | COMP. AUX-127 | 96245 | SINAPI-ADAPT | MINIESCAVADEIRA SOBRE ESTEIRAS, POTENCIA LIQUIDA DE *30* HP, PESO OPERACIONAL DE *3.500* KG - CHP DIURNO. AF_04/2017 | CHP |  |  |  | 96245 | 57.98
|  | 1 | 88294 | MÃO DE OBRA | OPERADOR DE ESCAVADEIRA COM ENCARGOS COMPLEMENTARES | H | 1 | 17.21 | 17.21
|  | 2 | 96241 | SINAPI-ADAPT | MINIESCAVADEIRA SOBRE ESTEIRAS, POTENCIA LIQUIDA DE *30* HP, PESO OPERACIONAL DE *3.500* KG - DEPRECIACAO. AF_04/2017 | H | 1 | 12.47 | 12.47
|  | 3 | 96242 | SINAPI-ADAPT | MINIESCAVADEIRA SOBRE ESTEIRAS, POTENCIA LIQUIDA DE *30* HP, PESO OPERACIONAL DE *3.500* KG - JUROS. AF_04/2017 | H | 1 | 1.69 | 1.69
|  | 4 | 96243 | SINAPI-ADAPT | MINIESCAVADEIRA SOBRE ESTEIRAS, POTENCIA LIQUIDA DE *30* HP, PESO OPERACIONAL DE *3.500* KG - MANUTENCAO. AF_04/2017 | H | 1 | 15.59 | 15.59
|  | 5 | 96244 | SINAPI-ADAPT | MINIESCAVADEIRA SOBRE ESTEIRAS, POTENCIA LIQUIDA DE *30* HP, PESO OPERACIONAL DE *3.500* KG - MATERIAIS NA OPERACAO. AF_04/2017 | H | 1 | 11.02 | 11.02
[6 empty] | PREÇO TOTAL |  |  | 57.98
COMP. AUX | 128 | COMP. AUX-128 | 96246 | SINAPI-ADAPT | MINIESCAVADEIRA SOBRE ESTEIRAS, POTENCIA LIQUIDA DE *30* HP, PESO OPERACIONAL DE *3.500* KG - CHI DIURNO. AF_04/2017 | CHI |  |  |  | 96246 | 31.37
|  | 1 | 88294 | MÃO DE OBRA | OPERADOR DE ESCAVADEIRA COM ENCARGOS COMPLEMENTARES | H | 1 | 17.21 | 17.21
|  | 2 | 96241 | SINAPI-ADAPT | MINIESCAVADEIRA SOBRE ESTEIRAS, POTENCIA LIQUIDA DE *30* HP, PESO OPERACIONAL DE *3.500* KG - DEPRECIACAO. AF_04/2017 | H | 1 | 12.47 | 12.47
|  | 3 | 96242 | SINAPI-ADAPT | MINIESCAVADEIRA SOBRE ESTEIRAS, POTENCIA LIQUIDA DE *30* HP, PESO OPERACIONAL DE *3.500* KG - JUROS. AF_04/2017 | H | 1 | 1.69 | 1.69
[6 empty] | PREÇO TOTAL |  |  | 31.37
COMP. AUX | 129 | COMP. AUX-129 | 96309 | SINAPI-ADAPT | COMPRESSOR DE AR, VAZAO DE 10 PCM, RESERVATORIO 100 L, PRESSAO DE TRABALHO ENTRE 6,9 E 9,7 BAR, POTENCIA 2 HP, TENSAO 110/220 V - CHP DIURNO. AF_05/2017 | CHP |  |  |  | 96309 | 1.25
|  | 1 | 96304 | SINAPI-ADAPT | COMPRESSOR DE AR, VAZAO DE 10 PCM, RESERVATORIO 100 L, PRESSAO DE TRABALHO ENTRE 6,9 E 9,7 BAR, POTENCIA 2 HP, TENSAO 110/220 V - DEPRECIAÇÃO. AF_05/2017 | H | 1 | 0.14 | 0.14
|  | 2 | 96305 | SINAPI-ADAPT | COMPRESSOR DE AR, VAZAO DE 10 PCM, RESERVATORIO 100 L, PRESSAO DE TRABALHO ENTRE 6,9 E 9,7 BAR, POTENCIA 2 HP, TENSAO 110/220 V - JUROS. AF_05/2017 | H | 1 | 0.02 | 0.02
|  | 3 | 96306 | SINAPI-ADAPT | COMPRESSOR DE AR, VAZAO DE 10 PCM, RESERVATORIO 100 L, PRESSAO DE TRABALHO ENTRE 6,9 E 9,7 BAR, POTENCIA 2 HP, TENSAO 110/220 V - MANUTENÇÃO. AF_05/2017 | H | 1 | 0.18 | 0.18
|  | 4 | 96307 | SINAPI-ADAPT | COMPRESSOR DE AR, VAZAO DE 10 PCM, RESERVATORIO 100 L, PRESSAO DE TRABALHO ENTRE 6,9 E 9,7 BAR, POTENCIA 2 HP, TENSAO 110/220 V - MATERIAIS NA OPERAÇÃO. AF_05/2017 | H | 1 | 0.91 | 0.91
[6 empty] | PREÇO TOTAL |  |  | 1.25
COMP. AUX | 130 | COMP. AUX-130 | 96535 | SINAPI-ADAPT | FABRICAÇÃO, MONTAGEM E DESMONTAGEM DE FÔRMA PARA SAPATA, EM MADEIRA SERRADA, E=25 MM, 4 UTILIZAÇÕES. AF_06/2017 | M2 |  |  |  | 96535 | 99.64
|  | 1 | 2692 | INS-SINAPI | DESMOLDANTE PROTETOR PARA FORMAS DE MADEIRA, DE BASE OLEOSA EMULSIONADA EM AGUA | L | 0.017 | 6.69 | 0.11
|  | 2 | 4517 | INS-SINAPI | SARRAFO *2,5 X 7,5* CM EM PINUS, MISTA OU EQUIVALENTE DA REGIAO - BRUTA | M | 4.612 | 2.38 | 10.97
|  | 3 | 5073 | INS-SINAPI | PREGO DE ACO POLIDO COM CABECA 17 X 24 (2 1/4 X 11) | KG | 0.047 | 16.07 | 0.75
|  | 4 | 5074 | INS-SINAPI | PREGO DE ACO POLIDO COM CABECA 15 X 18 (1 1/2 X 13) | KG | 0.016 | 17.66 | 0.28
|  | 5 | 6189 | INS-SINAPI | TABUA NAO APARELHADA *2,5 X 30* CM, EM MACARANDUBA, ANGELIM OU EQUIVALENTE DA REGIAO - BRUTA | M | 1.278 | 20.93 | 26.74
|  | 6 | 40304 | INS-SINAPI | PREGO DE ACO POLIDO COM CABECA DUPLA 17 X 27 (2 1/2 X 11) | KG | 0.01 | 19.46 | 0.19
|  | 7 | 88239 | MÃO DE OBRA | AJUDANTE DE CARPINTEIRO COM ENCARGOS COMPLEMENTARES | H | 1.086 | 12.61 | 13.69
|  | 8 | 88262 | MÃO DE OBRA | CARPINTEIRO DE FORMAS COM ENCARGOS COMPLEMENTARES | H | 2.769 | 16.22 | 44.91
|  | 9 | 91692 | SINAPI-ADAPT | SERRA CIRCULAR DE BANCADA COM MOTOR ELÉTRICO POTÊNCIA DE 5HP, COM COIFA PARA DISCO 10" - CHP DIURNO. AF_08/2015 | CHP | 0.079 | 17.82 | 1.4
|  | 10 | 91693 | SINAPI-ADAPT | SERRA CIRCULAR DE BANCADA COM MOTOR ELÉTRICO POTÊNCIA DE 5HP, COM COIFA PARA DISCO 10" - CHI DIURNO. AF_08/2015 | CHI | 0.039 | 15.5 | 0.6
[6 empty] | PREÇO TOTAL |  |  | 99.64
COMP. AUX | 131 | COMP. AUX-131 | 96555 | SINAPI-ADAPT | CONCRETAGEM DE BLOCOS DE COROAMENTO E VIGAS BALDRAME, FCK 30 MPA, COM USO DE JERICA  LANÇAMENTO, ADENSAMENTO E ACABAMENTO. AF_06/2017 | M3 |  |  |  | 96555 | 521.84
|  | 1 | 88309 | MÃO DE OBRA | PEDREIRO COM ENCARGOS COMPLEMENTARES | H | 2.386 | 16.42 | 39.17
|  | 2 | 88316 | MÃO DE OBRA | SERVENTE COM ENCARGOS COMPLEMENTARES | H | 2.45 | 12.09 | 29.62
|  | 3 | 90586 | SINAPI-ADAPT | VIBRADOR DE IMERSÃO, DIÂMETRO DE PONTEIRA 45MM, MOTOR ELÉTRICO TRIFÁSICO POTÊNCIA DE 2 CV - CHP DIURNO. AF_06/2015 | CHP | 0.314 | 1.58 | 0.49
|  | 4 | 90587 | SINAPI-ADAPT | VIBRADOR DE IMERSÃO, DIÂMETRO DE PONTEIRA 45MM, MOTOR ELÉTRICO TRIFÁSICO POTÊNCIA DE 2 CV - CHI DIURNO. AF_06/2015 | CHI | 0.911 | 0.4 | 0.36
|  | 5 | 94972 | SINAPI-ADAPT | CONCRETO FCK = 30MPA, TRAÇO 1:2,1:2,5 (CIMENTO/ AREIA MÉDIA/ BRITA 1) - PREPARO MECÂNICO COM BETONEIRA 600 L. AF_07/2016 | M3 | 1.15 | 393.22 | 452.2
[6 empty] | PREÇO TOTAL |  |  | 521.84
COMP. AUX | 132 | COMP. AUX-132 | 97734 | SINAPI-ADAPT | PEÇA RETANGULAR PRÉ-MOLDADA, VOLUME DE CONCRETO DE 10 A 30 LITROS, TAXA DE AÇO APROXIMADA DE 30KG/M³. AF_01/2018 | M3 |  |  |  | 97734 | 1139.34
|  | 1 | 1358 | INS-SINAPI | CHAPA DE MADEIRA COMPENSADA RESINADA PARA FORMA DE CONCRETO, DE *2,2 X 1,1* M, E = 17 MM | M2 | 1.9404 | 35.65 | 69.17
|  | 2 | 2692 | INS-SINAPI | DESMOLDANTE PROTETOR PARA FORMAS DE MADEIRA, DE BASE OLEOSA EMULSIONADA EM AGUA | L | 0.0833 | 6.69 | 0.55
|  | 3 | 4517 | INS-SINAPI | SARRAFO *2,5 X 7,5* CM EM PINUS, MISTA OU EQUIVALENTE DA REGIAO - BRUTA | M | 5.6283 | 2.38 | 13.39
|  | 4 | 20247 | INS-SINAPI | PREGO DE ACO POLIDO COM CABECA 15 X 15 (1 1/4 X 13) | KG | 0.4365 | 17.46 | 7.62
|  | 5 | 88239 | MÃO DE OBRA | AJUDANTE DE CARPINTEIRO COM ENCARGOS COMPLEMENTARES | H | 1.192 | 12.61 | 15.03
|  | 6 | 88261 | MÃO DE OBRA | CARPINTEIRO DE ESQUADRIA COM ENCARGOS COMPLEMENTARES | H | 5.96 | 16.25 | 96.85
|  | 7 | 88309 | MÃO DE OBRA | PEDREIRO COM ENCARGOS COMPLEMENTARES | H | 31.5459 | 16.42 | 517.98
|  | 8 | 88316 | MÃO DE OBRA | SERVENTE COM ENCARGOS COMPLEMENTARES | H | 31.5459 | 12.09 | 381.38
|  | 9 | 90586 | SINAPI-ADAPT | VIBRADOR DE IMERSÃO, DIÂMETRO DE PONTEIRA 45MM, MOTOR ELÉTRICO TRIFÁSICO POTÊNCIA DE 2 CV - CHP DIURNO. AF_06/2015 | CHP | 6.635 | 1.58 | 10.48
|  | 10 | 90587 | SINAPI-ADAPT | VIBRADOR DE IMERSÃO, DIÂMETRO DE PONTEIRA 45MM, MOTOR ELÉTRICO TRIFÁSICO POTÊNCIA DE 2 CV - CHI DIURNO. AF_06/2015 | CHI | 18.2462 | 0.4 | 7.29
|  | 11 | 91692 | SINAPI-ADAPT | SERRA CIRCULAR DE BANCADA COM MOTOR ELÉTRICO POTÊNCIA DE 5HP, COM COIFA PARA DISCO 10" - CHP DIURNO. AF_08/2015 | CHP | 0.4877 | 17.82 | 8.69
|  | 12 | 91693 | SINAPI-ADAPT | SERRA CIRCULAR DE BANCADA COM MOTOR ELÉTRICO POTÊNCIA DE 5HP, COM COIFA PARA DISCO 10" - CHI DIURNO. AF_08/2015 | CHI | 0.7043 | 15.5 | 10.91
[6 empty] | PREÇO TOTAL |  |  | 1139.34
COMP. AUX | 133 | COMP. AUX-133 | 97913 | SINAPI-ADAPT | TRANSPORTE COM CAMINHÃO BASCULANTE DE 6 M³, EM VIA URBANA EM REVESTIMENTO PRIMÁRIO (UNIDADE: M3XKM). AF_07/2020 | M3XKM |  |  |  | 97913 | 1.98
|  | 1 | 67826 | SINAPI-ADAPT | CAMINHÃO BASCULANTE 6 M3 TOCO, PESO BRUTO TOTAL 16.000 KG, CARGA ÚTIL MÁXIMA 11.130 KG, DISTÂNCIA ENTRE EIXOS 5,36 M, POTÊNCIA 185 CV, INCLUSIVE CAÇAMBA METÁLICA - CHP DIURNO. AF_06/2014 | CHP | 0.0152 | 115.88 | 1.76
|  | 2 | 67827 | SINAPI-ADAPT | CAMINHÃO BASCULANTE 6 M3 TOCO, PESO BRUTO TOTAL 16.000 KG, CARGA ÚTIL MÁXIMA 11.130 KG, DISTÂNCIA ENTRE EIXOS 5,36 M, POTÊNCIA 185 CV, INCLUSIVE CAÇAMBA METÁLICA - CHI DIURNO. AF_06/2014 | CHI | 0.0065 | 34.98 | 0.22
[6 empty] | PREÇO TOTAL |  |  | 1.98
COMP. AUX | 134 | COMP. AUX-134 | 98463 | SINAPI-ADAPT | SUPORTE ISOLADOR PARA CORDOALHA DE COBRE - FORNECIMENTO E INSTALAÇÃO. AF_12/2017 | UN |  |  |  | 98463 | 19.32
|  | 1 | 4356 | INS-SINAPI | PARAFUSO DE ACO ZINCADO COM ROSCA SOBERBA, CABECA CHATA E FENDA SIMPLES, DIAMETRO 4,8 MM, COMPRIMENTO 45 MM | UN | 2 | 0.12 | 0.24
|  | 2 | 7572 | INS-SINAPI | SUPORTE ISOLADOR REFORCADO DIAMETRO NOMINAL 5/16", COM ROSCA SOBERBA E BUCHA | UN | 1 | 9.08 | 9.08
|  | 3 | 88247 | MÃO DE OBRA | AUXILIAR DE ELETRICISTA COM ENCARGOS COMPLEMENTARES | H | 0.3164 | 12.87 | 4.07
|  | 4 | 88264 | MÃO DE OBRA | ELETRICISTA COM ENCARGOS COMPLEMENTARES | H | 0.3164 | 18.75 | 5.93
[6 empty] | PREÇO TOTAL |  |  | 19.32
COMP. AUX | 135 | COMP. AUX-135 | 99062 | SINAPI-ADAPT | MARCAÇÃO DE PONTOS EM GABARITO OU CAVALETE. AF_10/2018 | UN |  |  |  | 99062 | 1.49
|  | 1 | 5068 | INS-SINAPI | PREGO DE ACO POLIDO COM CABECA 17 X 21 (2 X 11) | KG | 0.0034 | 15.77 | 0.05
|  | 2 | 88239 | MÃO DE OBRA | AJUDANTE DE CARPINTEIRO COM ENCARGOS COMPLEMENTARES | H | 0.0323 | 12.61 | 0.4
|  | 3 | 88262 | MÃO DE OBRA | CARPINTEIRO DE FORMAS COM ENCARGOS COMPLEMENTARES | H | 0.0645 | 16.22 | 1.04
[6 empty] | PREÇO TOTAL |  |  | 1.49
COMP. AUX | 136 | COMP. AUX-136 | 99833 | SINAPI-ADAPT | LAVADORA DE ALTA PRESSAO (LAVA-JATO) PARA AGUA FRIA, PRESSAO DE OPERACAO ENTRE 1400 E 1900 LIB/POL2, VAZAO MAXIMA ENTRE 400 E 700 L/H - CHP DIURNO. AF_04/2019 | CHP |  |  |  | 99833 | 1.28
|  | 1 | 99829 | SINAPI-ADAPT | LAVADORA DE ALTA PRESSAO (LAVA-JATO) PARA AGUA FRIA, PRESSAO DE OPERACAO ENTRE 1400 E 1900 LIB/POL2, VAZAO MAXIMA ENTRE 400 E 700 L/H - DEPRECIAÇÃO. AF_04/2019 | H | 1 | 0.17 | 0.17
|  | 2 | 99830 | SINAPI-ADAPT | LAVADORA DE ALTA PRESSAO (LAVA-JATO) PARA AGUA FRIA, PRESSAO DE OPERACAO ENTRE 1400 E 1900 LIB/POL2, VAZAO MAXIMA ENTRE 400 E 700 L/H - JUROS. AF_04/2019 | H | 1 | 0.02 | 0.02
|  | 3 | 99831 | SINAPI-ADAPT | LAVADORA DE ALTA PRESSAO (LAVA-JATO) PARA AGUA FRIA, PRESSAO DE OPERACAO ENTRE 1400 E 1900 LIB/POL2, VAZAO MAXIMA ENTRE 400 E 700 L/H - MANUTENÇÃO. AF_04/2019 | H | 1 | 0.24 | 0.24
|  | 4 | 99832 | SINAPI-ADAPT | LAVADORA DE ALTA PRESSAO (LAVA-JATO) PARA AGUA FRIA, PRESSAO DE OPERACAO ENTRE 1400 E 1900 LIB/POL2, VAZAO MAXIMA ENTRE 400 E 700 L/H - MATERIAIS NA OPERAÇÃO. AF_04/2019 | H | 1 | 0.85 | 0.85
[6 empty] | PREÇO TOTAL |  |  | 1.28
COMP. AUX | 137 | COMP. AUX-137 | 100251 | SINAPI-ADAPT | TRANSPORTE HORIZONTAL MANUAL, DE TUBO DE AÇO CARBONO LEVE OU MÉDIO, PRETO OU GALVANIZADO, COM DIÂMETRO MAIOR QUE 32 MM E MENOR OU IGUAL A 65 MM (UNIDADE: MXKM). AF_07/2019 | MXKM |  |  |  | 100251 | 7.39
|  | 1 | 88316 | MÃO DE OBRA | SERVENTE COM ENCARGOS COMPLEMENTARES | H | 0.6118 | 12.09 | 7.39
[6 empty] | PREÇO TOTAL |  |  | 7.39
COMP. AUX | 138 | COMP. AUX-138 | 100660 | SINAPI-ADAPT | ALIZAR DE 5X1,5CM PARA PORTA FIXADO COM PREGOS, PADRÃO POPULAR - FORNECIMENTO E INSTALAÇÃO. AF_12/2019 | M |  |  |  | 100660 | 6.54
|  | 1 | 20007 | INS-SINAPI | GUARNICAO/ ALIZAR/ VISTA MACICA, E= *1* CM, L= *4,5* CM, EM PINUS/ TAUARI/ VIROLA OU EQUIVALENTE DA REGIAO | M | 1.163 | 4.24 | 4.93
|  | 2 | 39026 | INS-SINAPI | PREGO DE ACO POLIDO SEM CABECA 15 X 15 (1 1/4 X 13) | KG | 0.006 | 17.73 | 0.1
|  | 3 | 88261 | MÃO DE OBRA | CARPINTEIRO DE ESQUADRIA COM ENCARGOS COMPLEMENTARES | H | 0.068 | 16.25 | 1.1
|  | 4 | 88316 | MÃO DE OBRA | SERVENTE COM ENCARGOS COMPLEMENTARES | H | 0.034 | 12.09 | 0.41
[6 empty] | PREÇO TOTAL |  |  | 6.54
COMP. AUX | 139 | COMP. AUX-139 | 101618 | SINAPI-ADAPT | PREPARO DE FUNDO DE VALA COM LARGURA MENOR QUE 1,5 M, COM CAMADA DE AREIA, LANÇAMENTO MANUAL. AF_08/2020 | M3 |  |  |  | 101618 | 124.74
|  | 1 | 370 | INS-SINAPI | AREIA MEDIA - POSTO JAZIDA/FORNECEDOR (RETIRADO NA JAZIDA, SEM TRANSPORTE) | M3 | 1.1 | 47.5 | 52.25
|  | 2 | 88309 | MÃO DE OBRA | PEDREIRO COM ENCARGOS COMPLEMENTARES | H | 2.0219 | 16.42 | 33.19
|  | 3 | 88316 | MÃO DE OBRA | SERVENTE COM ENCARGOS COMPLEMENTARES | H | 3.0329 | 12.09 | 36.66
|  | 4 | 91533 | SINAPI-ADAPT | COMPACTADOR DE SOLOS DE PERCUSSÃO (SOQUETE) COM MOTOR A GASOLINA 4 TEMPOS, POTÊNCIA 4 CV - CHP DIURNO. AF_08/2015 | CHP | 0.0718 | 21.84 | 1.56
|  | 5 | 91534 | SINAPI-ADAPT | COMPACTADOR DE SOLOS DE PERCUSSÃO (SOQUETE) COM MOTOR A GASOLINA 4 TEMPOS, POTÊNCIA 4 CV - CHI DIURNO. AF_08/2015 | CHI | 0.0666 | 16.23 | 1.08
[6 empty] | PREÇO TOTAL |  |  | 124.74
COMP. AUX | 140 | COMP. AUX-140 | 101619 | SINAPI-ADAPT | PREPARO DE FUNDO DE VALA COM LARGURA MENOR QUE 1,5 M, COM CAMADA DE BRITA, LANÇAMENTO MANUAL. AF_08/2020 | M3 |  |  |  | 101619 | 173.32
|  | 1 | 4720 | INS-SINAPI | PEDRA BRITADA N. 0, OU PEDRISCO (4,8 A 9,5 MM) POSTO PEDREIRA/FORNECEDOR, SEM FRETE | M3 | 1.1 | 76.84 | 84.52
|  | 2 | 88309 | MÃO DE OBRA | PEDREIRO COM ENCARGOS COMPLEMENTARES | H | 2.4938 | 16.42 | 40.94
|  | 3 | 88316 | MÃO DE OBRA | SERVENTE COM ENCARGOS COMPLEMENTARES | H | 3.7407 | 12.09 | 45.22
|  | 4 | 91533 | SINAPI-ADAPT | COMPACTADOR DE SOLOS DE PERCUSSÃO (SOQUETE) COM MOTOR A GASOLINA 4 TEMPOS, POTÊNCIA 4 CV - CHP DIURNO. AF_08/2015 | CHP | 0.0718 | 21.84 | 1.56
|  | 5 | 91534 | SINAPI-ADAPT | COMPACTADOR DE SOLOS DE PERCUSSÃO (SOQUETE) COM MOTOR A GASOLINA 4 TEMPOS, POTÊNCIA 4 CV - CHI DIURNO. AF_08/2015 | CHI | 0.0666 | 16.23 | 1.08
[6 empty] | PREÇO TOTAL |  |  | 173.32
COMP. AUX | 141 | COMP. AUX-141 | 100974 | SINAPI-ADAPT | CARGA, MANOBRA E DESCARGA DE SOLOS E MATERIAIS GRANULARES EM CAMINHÃO BASCULANTE 10 M³ - CARGA COM PÁ CARREGADEIRA (CAÇAMBA DE 1,7 A 2,8 M³ / 128 HP) E DESCARGA LIVRE (UNIDADE: M3). AF_07/2020 | M3 |  |  |  | 100974 | 5.15
|  | 1 | 5940 | SINAPI-ADAPT | PÁ CARREGADEIRA SOBRE RODAS, POTÊNCIA LÍQUIDA 128 HP, CAPACIDADE DA CAÇAMBA 1,7 A 2,8 M3, PESO OPERACIONAL 11632 KG - CHP DIURNO. AF_06/2014 | CHP | 0.0083 | 118.84 | 0.98
|  | 2 | 5942 | SINAPI-ADAPT | PÁ CARREGADEIRA SOBRE RODAS, POTÊNCIA LÍQUIDA 128 HP, CAPACIDADE DA CAÇAMBA 1,7 A 2,8 M3, PESO OPERACIONAL 11632 KG - CHI DIURNO. AF_06/2014 | CHI | 0.0105 | 40.52 | 0.42
|  | 3 | 91386 | SINAPI-ADAPT | CAMINHÃO BASCULANTE 10 M3, TRUCADO CABINE SIMPLES, PESO BRUTO TOTAL 23.000 KG, CARGA ÚTIL MÁXIMA 15.935 KG, DISTÂNCIA ENTRE EIXOS 4,80 M, POTÊNCIA 230 CV INCLUSIVE CAÇAMBA METÁLICA - CHP DIURNO. AF_06/2014 | CHP | 0.0198 | 163.09 | 3.22
|  | 4 | 91387 | SINAPI-ADAPT | CAMINHÃO BASCULANTE 10 M3, TRUCADO CABINE SIMPLES, PESO BRUTO TOTAL 23.000 KG, CARGA ÚTIL MÁXIMA 15.935 KG, DISTÂNCIA ENTRE EIXOS 4,80 M, POTÊNCIA 230 CV INCLUSIVE CAÇAMBA METÁLICA - CHI DIURNO. AF_06/2014 | CHI | 0.0138 | 38.6 | 0.53
[6 empty] | PREÇO TOTAL |  |  | 5.15
COMP. AUX | 142 | COMP. AUX-142 | 5089 | SINAPI-ADAPT | ROLO COMPACTADOR VIBRATÓRIO PÉ DE CARNEIRO PARA SOLOS, POTÊNCIA 80 HP, PESO OPERACIONAL SEM/COM LASTRO 7,4 / 8,8 T, LARGURA DE TRABALHO 1,68 M - MANUTENÇÃO. AF_02/2016 | H |  |  |  | 5089 | 23.52
|  | 1 | 14513 | INS-SINAPI | ROLO COMPACTADOR PE DE CARNEIRO VIBRATORIO, POTENCIA 80 HP, PESO OPERACIONAL SEM/COM LASTRO 7,4/8,8 T, LARGURA DE TRABALHO 1,68 M | UN | 6.67e-05 | 352719.31 | 23.52
[6 empty] | PREÇO TOTAL |  |  | 23.52
COMP. AUX | 143 | COMP. AUX-143 | 5664 | SINAPI-ADAPT | RETROESCAVADEIRA SOBRE RODAS COM CARREGADEIRA, TRAÇÃO 4X4, POTÊNCIA LÍQ. 88 HP, CAÇAMBA CARREG. CAP. MÍN. 1 M3, CAÇAMBA RETRO CAP. 0,26 M3, PESO OPERACIONAL MÍN. 6.674 KG, PROFUNDIDADE ESCAVAÇÃO MÁX. 4,37 M - MANUTENÇÃO. AF_06/2014 | H |  |  |  | 5664 | 19.67
|  | 1 | 36531 | INS-SINAPI | RETROESCAVADEIRA SOBRE RODAS COM CARREGADEIRA, TRACAO 4 X 4, POTENCIA LIQUIDA 88 HP, PESO OPERACIONAL MINIMO DE 6674 KG, CAPACIDADE DA CARREGADEIRA DE 1,00 M3 E DA RETROESCAVADEIRA MINIMA DE 0,26 M3, PROFUNDIDADE DE ESCAVACAO MAXIMA DE 4,37 M | UN | 7e-05 | 281056.03 | 19.67
[6 empty] | PREÇO TOTAL |  |  | 19.67
COMP. AUX | 144 | COMP. AUX-144 | 5695 | SINAPI-ADAPT | CAMINHÃO BASCULANTE 6 M3, PESO BRUTO TOTAL 16.000 KG, CARGA ÚTIL MÁXIMA 13.071 KG, DISTÂNCIA ENTRE EIXOS 4,80 M, POTÊNCIA 230 CV INCLUSIVE CAÇAMBA METÁLICA - MANUTENÇÃO. AF_06/2014 | H |  |  |  | 5695 | 30.67
|  | 1 | 37733 | INS-SINAPI | CACAMBA METALICA BASCULANTE COM CAPACIDADE DE 6 M3 (INCLUI MONTAGEM, NAO INCLUI CAMINHAO) | UN | 7.5e-05 | 43909.09 | 3.29
|  | 2 | 37760 | INS-SINAPI | CAMINHAO TOCO, PESO BRUTO TOTAL 16000 KG, CARGA UTIL MAXIMA 13071 KG, DISTANCIA ENTRE EIXOS 4,80 M, POTENCIA 230 CV (INCLUI CABINE E CHASSI, NAO INCLUI CARROCERIA) | UN | 7.5e-05 | 365129.73 | 27.38
[6 empty] | PREÇO TOTAL |  |  | 30.67
COMP. AUX | 145 | COMP. AUX-145 | 5705 | SINAPI-ADAPT | CAMINHÃO TOCO, PBT 16.000 KG, CARGA ÚTIL MÁX. 10.685 KG, DIST. ENTRE EIXOS 4,8 M, POTÊNCIA 189 CV, INCLUSIVE CARROCERIA FIXA ABERTA DE MADEIRA P/ TRANSPORTE GERAL DE CARGA SECA, DIMEN. APROX. 2,5 X 7,00 X 0,50 M - MANUTENÇÃO. AF_06/2014 | H |  |  |  | 5705 | 19.07
|  | 1 | 37731 | INS-SINAPI | CARROCERIA FIXA ABERTA DE MADEIRA PARA TRANSPORTE GERAL DE CARGA SECA DIMENSOES APROXIMADAS 2,5 X 7,00 X 0,50 M (INCLUI MONTAGEM, NAO INCLUI CAMINHAO) | UN | 6.43e-05 | 23100 | 1.48
|  | 2 | 37761 | INS-SINAPI | CAMINHAO TOCO, PESO BRUTO TOTAL 16000 KG, CARGA UTIL MAXIMA DE 10685 KG, DISTANCIA ENTRE EIXOS 4,8M, POTENCIA 189 CV (INCLUI CABINE E CHASSI, NAO INCLUI CARROCERIA) | UN | 6.43e-05 | 273601.25 | 17.59
[6 empty] | PREÇO TOTAL |  |  | 19.07
COMP. AUX | 146 | COMP. AUX-146 | 5724 | SINAPI-ADAPT | TRATOR DE ESTEIRAS, POTÊNCIA 100 HP, PESO OPERACIONAL 9,4 T, COM LÂMINA 2,19 M3 - MANUTENÇÃO. AF_06/2014 | H |  |  |  | 5724 | 37.74
|  | 1 | 7622 | INS-SINAPI | TRATOR DE ESTEIRAS, POTENCIA DE 100 HP, PESO OPERACIONAL DE 9,4 T, COM LAMINA COM CAPACIDADE DE 2,19 M3 | UN | 5.56e-05 | 678805.6 | 37.74
[6 empty] | PREÇO TOTAL |  |  | 37.74
COMP. AUX | 147 | COMP. AUX-147 | 5729 | SINAPI-ADAPT | ROLO COMPACTADOR VIBRATÓRIO TANDEM AÇO LISO, POTÊNCIA 58 HP, PESO SEM/COM LASTRO 6,5 / 9,4 T, LARGURA DE TRABALHO 1,2 M - MANUTENÇÃO. AF_06/2014 | H |  |  |  | 5729 | 27.78
|  | 1 | 6067 | INS-SINAPI | ROLO COMPACTADOR VIBRATORIO TANDEM, ACO LISO, POTENCIA 58 CV, PESO SEM/COM LASTRO 6,5/9,4 T, LARGURA DE TRABALHO 1,20 M | UN | 6.67e-05 | 416585.72 | 27.78
[6 empty] | PREÇO TOTAL |  |  | 27.78
COMP. AUX | 148 | COMP. AUX-148 | 5730 | SINAPI-ADAPT | ROLO COMPACTADOR VIBRATÓRIO TANDEM AÇO LISO, POTÊNCIA 58 HP, PESO SEM/COM LASTRO 6,5 / 9,4 T, LARGURA DE TRABALHO 1,2 M - MATERIAIS NA OPERAÇÃO. AF_06/2014 | H |  |  |  | 5730 | 26.22
|  | 1 | 4221 | INS-SINAPI | OLEO DIESEL COMBUSTIVEL COMUM | L | 6.92 | 3.79 | 26.22
[6 empty] | PREÇO TOTAL |  |  | 26.22
COMP. AUX | 149 | COMP. AUX-149 | 5747 | SINAPI-ADAPT | CAMINHÃO PIPA 6.000 L, PESO BRUTO TOTAL 13.000 KG, DISTÂNCIA ENTRE EIXOS 4,80 M, POTÊNCIA 189 CV INCLUSIVE TANQUE DE AÇO PARA TRANSPORTE DE ÁGUA, CAPACIDADE 6 M3 - MATERIAIS NA OPERAÇÃO. AF_06/2014 | H |  |  |  | 5747 | 100.16
|  | 1 | 4221 | INS-SINAPI | OLEO DIESEL COMBUSTIVEL COMUM | L | 26.43 | 3.79 | 100.16
[6 empty] | PREÇO TOTAL |  |  | 100.16
COMP. AUX | 150 | COMP. AUX-150 | 5763 | SINAPI-ADAPT | CAMINHÃO PIPA 10.000 L TRUCADO, PESO BRUTO TOTAL 23.000 KG, CARGA ÚTIL MÁXIMA 15.935 KG, DISTÂNCIA ENTRE EIXOS 4,8 M, POTÊNCIA 230 CV, INCLUSIVE TANQUE DE AÇO PARA TRANSPORTE DE ÁGUA - MANUTENÇÃO. AF_06/2014 | H |  |  |  | 5763 | 29.82
|  | 1 | 37736 | INS-SINAPI | TANQUE DE ACO CARBONO NAO REVESTIDO, PARA TRANSPORTE DE AGUA COM CAPACIDADE DE 10 M3, COM BOMBA CENTRIFUGA POR TOMADA DE FORCA, VAZAO MAXIMA *75* M3/H (INCLUI MONTAGEM, NAO INCLUI CAMINHAO) | UN | 6.43e-05 | 60150 | 3.86
|  | 2 | 37747 | INS-SINAPI | CAMINHAO TRUCADO, PESO BRUTO TOTAL 23000 KG, CARGA UTIL MAXIMA 15935 KG, DISTANCIA ENTRE EIXOS 4,80 M, POTENCIA 230 CV (INCLUI CABINE E CHASSI, NAO INCLUI CARROCERIA) | UN | 6.43e-05 | 403807.9 | 25.96
[6 empty] | PREÇO TOTAL |  |  | 29.82
COMP. AUX | 151 | COMP. AUX-151 | 5779 | SINAPI-ADAPT | MOTONIVELADORA POTÊNCIA BÁSICA LÍQUIDA (PRIMEIRA MARCHA) 125 HP, PESO BRUTO 13032 KG, LARGURA DA LÂMINA DE 3,7 M - MANUTENÇÃO. AF_06/2014 | H |  |  |  | 5779 | 42.27
|  | 1 | 4090 | INS-SINAPI | MOTONIVELADORA POTENCIA BASICA LIQUIDA (PRIMEIRA MARCHA) 125 HP , PESO BRUTO 13843 KG, LARGURA DA LAMINA DE 3,7 M | UN | 6.43e-05 | 657500 | 42.27
[6 empty] | PREÇO TOTAL |  |  | 42.27
COMP. AUX | 152 | COMP. AUX-152 | 5940 | SINAPI-ADAPT | PÁ CARREGADEIRA SOBRE RODAS, POTÊNCIA LÍQUIDA 128 HP, CAPACIDADE DA CAÇAMBA 1,7 A 2,8 M3, PESO OPERACIONAL 11632 KG - CHP DIURNO. AF_06/2014 | CHP |  |  |  | 5940 | 118.84
|  | 1 | 53857 | SINAPI-ADAPT | PÁ CARREGADEIRA SOBRE RODAS, POTÊNCIA LÍQUIDA 128 HP, CAPACIDADE DA CAÇAMBA 1,7 A 2,8 M3, PESO OPERACIONAL 11632 KG - MANUTENÇÃO. AF_06/2014 | H | 1 | 27.65 | 27.65
|  | 2 | 53858 | SINAPI-ADAPT | PÁ CARREGADEIRA SOBRE RODAS, POTÊNCIA LÍQUIDA 128 HP, CAPACIDADE DA CAÇAMBA 1,7 A 2,8 M3, PESO OPERACIONAL 11632 KG - MATERIAIS NA OPERAÇÃO. AF_06/2014 | H | 1 | 50.67 | 50.67
|  | 3 | 88301 | MÃO DE OBRA | OPERADOR DE PÁ CARREGADEIRA COM ENCARGOS COMPLEMENTARES | H | 1 | 15.4 | 15.4
|  | 4 | 89128 | SINAPI-ADAPT | PÁ CARREGADEIRA SOBRE RODAS, POTÊNCIA LÍQUIDA 128 HP, CAPACIDADE DA CAÇAMBA 1,7 A 2,8 M3, PESO OPERACIONAL 11632 KG - DEPRECIAÇÃO. AF_06/2014 | H | 1 | 22.12 | 22.12
|  | 5 | 89129 | SINAPI-ADAPT | PÁ CARREGADEIRA SOBRE RODAS, POTÊNCIA LÍQUIDA 128 HP, CAPACIDADE DA CAÇAMBA 1,7 A 2,8 M3, PESO OPERACIONAL 11632 KG - JUROS. AF_06/2014 | H | 1 | 3 | 3
[6 empty] | PREÇO TOTAL |  |  | 118.84
COMP. AUX | 153 | COMP. AUX-153 | 5942 | SINAPI-ADAPT | PÁ CARREGADEIRA SOBRE RODAS, POTÊNCIA LÍQUIDA 128 HP, CAPACIDADE DA CAÇAMBA 1,7 A 2,8 M3, PESO OPERACIONAL 11632 KG - CHI DIURNO. AF_06/2014 | CHI |  |  |  | 5942 | 40.52
|  | 1 | 88301 | MÃO DE OBRA | OPERADOR DE PÁ CARREGADEIRA COM ENCARGOS COMPLEMENTARES | H | 1 | 15.4 | 15.4
|  | 2 | 89128 | SINAPI-ADAPT | PÁ CARREGADEIRA SOBRE RODAS, POTÊNCIA LÍQUIDA 128 HP, CAPACIDADE DA CAÇAMBA 1,7 A 2,8 M3, PESO OPERACIONAL 11632 KG - DEPRECIAÇÃO. AF_06/2014 | H | 1 | 22.12 | 22.12
|  | 3 | 89129 | SINAPI-ADAPT | PÁ CARREGADEIRA SOBRE RODAS, POTÊNCIA LÍQUIDA 128 HP, CAPACIDADE DA CAÇAMBA 1,7 A 2,8 M3, PESO OPERACIONAL 11632 KG - JUROS. AF_06/2014 | H | 1 | 3 | 3
[6 empty] | PREÇO TOTAL |  |  | 40.52
COMP. AUX | 154 | COMP. AUX-154 | 7058 | SINAPI-ADAPT | CAMINHÃO BASCULANTE 6 M3 TOCO, PESO BRUTO TOTAL 16.000 KG, CARGA ÚTIL MÁXIMA 11.130 KG, DISTÂNCIA ENTRE EIXOS 5,36 M, POTÊNCIA 185 CV, INCLUSIVE CAÇAMBA METÁLICA - DEPRECIAÇÃO. AF_06/2014 | H |  |  |  | 7058 | 15.61
|  | 1 | 37733 | INS-SINAPI | CACAMBA METALICA BASCULANTE COM CAPACIDADE DE 6 M3 (INCLUI MONTAGEM, NAO INCLUI CAMINHAO) | UN | 4e-05 | 43909.09 | 1.75
|  | 2 | 37752 | INS-SINAPI | CAMINHAO TOCO, PESO BRUTO TOTAL 16000 KG, CARGA UTIL MAXIMA 11130 KG, DISTANCIA ENTRE EIXOS 5,36 M, POTENCIA 185 CV (INCLUI CABINE E CHASSI, NAO INCLUI CARROCERIA) | UN | 4e-05 | 346725.62 | 13.86
[6 empty] | PREÇO TOTAL |  |  | 15.61
COMP. AUX | 155 | COMP. AUX-155 | 7059 | SINAPI-ADAPT | CAMINHÃO BASCULANTE 6 M3 TOCO, PESO BRUTO TOTAL 16.000 KG, CARGA ÚTIL MÁXIMA 11.130 KG, DISTÂNCIA ENTRE EIXOS 5,36 M, POTÊNCIA 185 CV, INCLUSIVE CAÇAMBA METÁLICA - JUROS. AF_06/2014 | H |  |  |  | 7059 | 2.88
|  | 1 | 37733 | INS-SINAPI | CACAMBA METALICA BASCULANTE COM CAPACIDADE DE 6 M3 (INCLUI MONTAGEM, NAO INCLUI CAMINHAO) | UN | 7.4e-06 | 43909.09 | 0.32
|  | 2 | 37752 | INS-SINAPI | CAMINHAO TOCO, PESO BRUTO TOTAL 16000 KG, CARGA UTIL MAXIMA 11130 KG, DISTANCIA ENTRE EIXOS 5,36 M, POTENCIA 185 CV (INCLUI CABINE E CHASSI, NAO INCLUI CARROCERIA) | UN | 7.4e-06 | 346725.62 | 2.56
[6 empty] | PREÇO TOTAL |  |  | 2.88
COMP. AUX | 156 | COMP. AUX-156 | 7060 | SINAPI-ADAPT | CAMINHÃO BASCULANTE 6 M3 TOCO, PESO BRUTO TOTAL 16.000 KG, CARGA ÚTIL MÁXIMA 11.130 KG, DISTÂNCIA ENTRE EIXOS 5,36 M, POTÊNCIA 185 CV, INCLUSIVE CAÇAMBA METÁLICA - MANUTENÇÃO. AF_06/2014 | H |  |  |  | 7060 | 29.29
|  | 1 | 37733 | INS-SINAPI | CACAMBA METALICA BASCULANTE COM CAPACIDADE DE 6 M3 (INCLUI MONTAGEM, NAO INCLUI CAMINHAO) | UN | 7.5e-05 | 43909.09 | 3.29
|  | 2 | 37752 | INS-SINAPI | CAMINHAO TOCO, PESO BRUTO TOTAL 16000 KG, CARGA UTIL MAXIMA 11130 KG, DISTANCIA ENTRE EIXOS 5,36 M, POTENCIA 185 CV (INCLUI CABINE E CHASSI, NAO INCLUI CARROCERIA) | UN | 7.5e-05 | 346725.62 | 26
[6 empty] | PREÇO TOTAL |  |  | 29.29
COMP. AUX | 157 | COMP. AUX-157 | 7061 | SINAPI-ADAPT | CAMINHÃO BASCULANTE 6 M3 TOCO, PESO BRUTO TOTAL 16.000 KG, CARGA ÚTIL MÁXIMA 11.130 KG, DISTÂNCIA ENTRE EIXOS 5,36 M, POTÊNCIA 185 CV, INCLUSIVE CAÇAMBA METÁLICA - MATERIAIS NA OPERAÇÃO. AF_06/2014 | H |  |  |  | 7061 | 51.61
|  | 1 | 4221 | INS-SINAPI | OLEO DIESEL COMBUSTIVEL COMUM | L | 13.62 | 3.79 | 51.61
[6 empty] | PREÇO TOTAL |  |  | 51.61
COMP. AUX | 158 | COMP. AUX-158 | 53786 | SINAPI-ADAPT | RETROESCAVADEIRA SOBRE RODAS COM CARREGADEIRA, TRAÇÃO 4X4, POTÊNCIA LÍQ. 88 HP, CAÇAMBA CARREG. CAP. MÍN. 1 M3, CAÇAMBA RETRO CAP. 0,26 M3, PESO OPERACIONAL MÍN. 6.674 KG, PROFUNDIDADE ESCAVAÇÃO MÁX. 4,37 M - MATERIAIS NA OPERAÇÃO. AF_06/2014 | H |  |  |  | 53786 | 33.8
|  | 1 | 4221 | INS-SINAPI | OLEO DIESEL COMBUSTIVEL COMUM | L | 8.92 | 3.79 | 33.8
[6 empty] | PREÇO TOTAL |  |  | 33.8
COMP. AUX | 159 | COMP. AUX-159 | 53792 | SINAPI-ADAPT | CAMINHÃO BASCULANTE 6 M3, PESO BRUTO TOTAL 16.000 KG, CARGA ÚTIL MÁXIMA 13.071 KG, DISTÂNCIA ENTRE EIXOS 4,80 M, POTÊNCIA 230 CV INCLUSIVE CAÇAMBA METÁLICA - MATERIAIS NA OPERAÇÃO. AF_06/2014 | H |  |  |  | 53792 | 64.16
|  | 1 | 4221 | INS-SINAPI | OLEO DIESEL COMBUSTIVEL COMUM | L | 16.93 | 3.79 | 64.16
[6 empty] | PREÇO TOTAL |  |  | 64.16
COMP. AUX | 160 | COMP. AUX-160 | 53797 | SINAPI-ADAPT | CAMINHÃO TOCO, PBT 16.000 KG, CARGA ÚTIL MÁX. 10.685 KG, DIST. ENTRE EIXOS 4,8 M, POTÊNCIA 189 CV, INCLUSIVE CARROCERIA FIXA ABERTA DE MADEIRA P/ TRANSPORTE GERAL DE CARGA SECA, DIMEN. APROX. 2,5 X 7,00 X 0,50 M - MATERIAIS NA OPERAÇÃO. AF_06/2014 | H |  |  |  | 53797 | 73.79
|  | 1 | 4221 | INS-SINAPI | OLEO DIESEL COMBUSTIVEL COMUM | L | 19.47 | 3.79 | 73.79
[6 empty] | PREÇO TOTAL |  |  | 73.79
COMP. AUX | 161 | COMP. AUX-161 | 53817 | SINAPI-ADAPT | TRATOR DE ESTEIRAS, POTÊNCIA 100 HP, PESO OPERACIONAL 9,4 T, COM LÂMINA 2,19 M3 - MATERIAIS NA OPERAÇÃO. AF_06/2014 | H |  |  |  | 53817 | 39.56
|  | 1 | 4221 | INS-SINAPI | OLEO DIESEL COMBUSTIVEL COMUM | L | 10.44 | 3.79 | 39.56
[6 empty] | PREÇO TOTAL |  |  | 39.56
COMP. AUX | 162 | COMP. AUX-162 | 53831 | SINAPI-ADAPT | CAMINHÃO PIPA 10.000 L TRUCADO, PESO BRUTO TOTAL 23.000 KG, CARGA ÚTIL MÁXIMA 15.935 KG, DISTÂNCIA ENTRE EIXOS 4,8 M, POTÊNCIA 230 CV, INCLUSIVE TANQUE DE AÇO PARA TRANSPORTE DE ÁGUA - MATERIAIS NA OPERAÇÃO. AF_06/2014 | H |  |  |  | 53831 | 121.88
|  | 1 | 4221 | INS-SINAPI | OLEO DIESEL COMBUSTIVEL COMUM | L | 32.16 | 3.79 | 121.88
[6 empty] | PREÇO TOTAL |  |  | 121.88
COMP. AUX | 163 | COMP. AUX-163 | 53849 | SINAPI-ADAPT | MOTONIVELADORA POTÊNCIA BÁSICA LÍQUIDA (PRIMEIRA MARCHA) 125 HP, PESO BRUTO 13032 KG, LARGURA DA LÂMINA DE 3,7 M - MATERIAIS NA OPERAÇÃO. AF_06/2014 | H |  |  |  | 53849 | 53.02
|  | 1 | 4221 | INS-SINAPI | OLEO DIESEL COMBUSTIVEL COMUM | L | 13.99 | 3.79 | 53.02
[6 empty] | PREÇO TOTAL |  |  | 53.02
COMP. AUX | 164 | COMP. AUX-164 | 53882 | SINAPI-ADAPT | CAMINHÃO PIPA 6.000 L, PESO BRUTO TOTAL 13.000 KG, DISTÂNCIA ENTRE EIXOS 4,80 M, POTÊNCIA 189 CV INCLUSIVE TANQUE DE AÇO PARA TRANSPORTE DE ÁGUA, CAPACIDADE 6 M3 - MANUTENÇÃO. AF_06/2014 | H |  |  |  | 53882 | 23.21
|  | 1 | 37738 | INS-SINAPI | TANQUE DE ACO PARA TRANSPORTE DE AGUA COM CAPACIDADE DE 6 M3 (INCLUI MONTAGEM, NAO INCLUI CAMINHAO) | UN | 6.43e-05 | 50192.05 | 3.22
|  | 2 | 37745 | INS-SINAPI | CAMINHAO TOCO, PESO BRUTO TOTAL 13000 KG, CARGA UTIL MAXIMA 7925 KG, DISTANCIA ENTRE EIXOS 4,80 M, POTENCIA 189 CV (INCLUI CABINE E CHASSI, NAO INCLUI CARROCERIA) | UN | 6.43e-05 | 311000 | 19.99
[6 empty] | PREÇO TOTAL |  |  | 23.21
COMP. AUX | 165 | COMP. AUX-165 | 73309 | SINAPI-ADAPT | ROLO COMPACTADOR VIBRATÓRIO PÉ DE CARNEIRO PARA SOLOS, POTÊNCIA 80 HP, PESO OPERACIONAL SEM/COM LASTRO 7,4 / 8,8 T, LARGURA DE TRABALHO 1,68 M - DEPRECIAÇÃO. AF_02/2016 | H |  |  |  | 73309 | 18.79
|  | 1 | 14513 | INS-SINAPI | ROLO COMPACTADOR PE DE CARNEIRO VIBRATORIO, POTENCIA 80 HP, PESO OPERACIONAL SEM/COM LASTRO 7,4/8,8 T, LARGURA DE TRABALHO 1,68 M | UN | 5.33e-05 | 352719.31 | 18.79
[6 empty] | PREÇO TOTAL |  |  | 18.79
COMP. AUX | 166 | COMP. AUX-166 | 73313 | SINAPI-ADAPT | ROLO COMPACTADOR VIBRATÓRIO PÉ DE CARNEIRO PARA SOLOS, POTÊNCIA 80 HP, PESO OPERACIONAL SEM/COM LASTRO 7,4 / 8,8 T, LARGURA DE TRABALHO 1,68 M - JUROS. AF_02/2016 | H |  |  |  | 73313 | 2.61
|  | 1 | 14513 | INS-SINAPI | ROLO COMPACTADOR PE DE CARNEIRO VIBRATORIO, POTENCIA 80 HP, PESO OPERACIONAL SEM/COM LASTRO 7,4/8,8 T, LARGURA DE TRABALHO 1,68 M | UN | 7.4e-06 | 352719.31 | 2.61
[6 empty] | PREÇO TOTAL |  |  | 2.61
COMP. AUX | 167 | COMP. AUX-167 | 73315 | SINAPI-ADAPT | ROLO COMPACTADOR VIBRATÓRIO PÉ DE CARNEIRO PARA SOLOS, POTÊNCIA 80 HP, PESO OPERACIONAL SEM/COM LASTRO 7,4 / 8,8 T, LARGURA DE TRABALHO 1,68 M - MATERIAIS NA OPERAÇÃO. AF_02/2016 | H |  |  |  | 73315 | 36.19
|  | 1 | 4221 | INS-SINAPI | OLEO DIESEL COMBUSTIVEL COMUM | L | 9.55 | 3.79 | 36.19
[6 empty] | PREÇO TOTAL |  |  | 36.19
COMP. AUX | 168 | COMP. AUX-168 | 86934 | SINAPI-ADAPT | BANCADA DE MÁRMORE SINTÉTICO 120 X 60CM, COM CUBA INTEGRADA, INCLUSO SIFÃO TIPO FLEXÍVEL EM PVC, VÁLVULA EM PLÁSTICO CROMADO TIPO AMERICANA E TORNEIRA CROMADA LONGA, DE PAREDE, PADRÃO POPULAR - FORNECIMENTO E INSTALAÇÃO. AF_01/2020 | UN |  |  |  | 86934 | 247.38
|  | 1 | 86880 | SINAPI-ADAPT | VÁLVULA EM PLÁSTICO CROMADO TIPO AMERICANA 3.1/2 X 1.1/2 SEM ADAPTADOR PARA PIA - FORNECIMENTO E INSTALAÇÃO. AF_01/2020 | UN | 1 | 15.36 | 15.36
|  | 2 | 86883 | SINAPI-ADAPT | SIFÃO DO TIPO FLEXÍVEL EM PVC 1 X 1.1/2 - FORNECIMENTO E INSTALAÇÃO. AF_01/2020 | UN | 1 | 8.95 | 8.95
|  | 3 | 86894 | SINAPI-ADAPT | BANCADA DE MÁRMORE SINTÉTICO, DE 120 X 60CM, COM CUBA INTEGRADA - FORNECIMENTO E INSTALAÇÃO. AF_01/2020 | UN | 1 | 185.47 | 185.47
|  | 4 | 86911 | SINAPI-ADAPT | TORNEIRA CROMADA LONGA, DE PAREDE, 1/2 OU 3/4, PARA PIA DE COZINHA, PADRÃO POPULAR - FORNECIMENTO E INSTALAÇÃO. AF_01/2020 | UN | 1 | 37.6 | 37.6
[6 empty] | PREÇO TOTAL |  |  | 247.38
COMP. AUX | 169 | COMP. AUX-169 | 86943 | SINAPI-ADAPT | LAVATÓRIO LOUÇA BRANCA SUSPENSO, 29,5 X 39CM OU EQUIVALENTE, PADRÃO POPULAR, INCLUSO SIFÃO FLEXÍVEL EM PVC, VÁLVULA E ENGATE FLEXÍVEL 30CM EM PLÁSTICO E TORNEIRA CROMADA DE MESA, PADRÃO POPULAR - FORNECIMENTO E INSTALAÇÃO. AF_01/2020 | UN |  |  |  | 86943 | 173.04
|  | 1 | 86879 | SINAPI-ADAPT | VÁLVULA EM PLÁSTICO 1 PARA PIA, TANQUE OU LAVATÓRIO, COM OU SEM LADRÃO - FORNECIMENTO E INSTALAÇÃO. AF_01/2020 | UN | 1 | 5.12 | 5.12
|  | 2 | 86883 | SINAPI-ADAPT | SIFÃO DO TIPO FLEXÍVEL EM PVC 1 X 1.1/2 - FORNECIMENTO E INSTALAÇÃO. AF_01/2020 | UN | 1 | 8.95 | 8.95
|  | 3 | 86884 | SINAPI-ADAPT | ENGATE FLEXÍVEL EM PLÁSTICO BRANCO, 1/2 X 30CM - FORNECIMENTO E INSTALAÇÃO. AF_01/2020 | UN | 1 | 6.31 | 6.31
|  | 4 | 86904 | SINAPI-ADAPT | LAVATÓRIO LOUÇA BRANCA SUSPENSO, 29,5 X 39CM OU EQUIVALENTE, PADRÃO POPULAR - FORNECIMENTO E INSTALAÇÃO. AF_01/2020 | UN | 1 | 108.15 | 108.15
|  | 5 | 86906 | SINAPI-ADAPT | TORNEIRA CROMADA DE MESA, 1/2 OU 3/4, PARA LAVATÓRIO, PADRÃO POPULAR - FORNECIMENTO E INSTALAÇÃO. AF_01/2020 | UN | 1 | 44.51 | 44.51
[6 empty] | PREÇO TOTAL |  |  | 173.04
COMP. AUX | 170 | COMP. AUX-170 | 87794 | SINAPI-ADAPT | EMBOÇO OU MASSA ÚNICA EM ARGAMASSA TRAÇO 1:2:8, PREPARO MANUAL, APLICADA MANUALMENTE EM PANOS CEGOS DE FACHADA (SEM PRESENÇA DE VÃOS), ESPESSURA DE 25 MM. AF_06/2014 | M2 |  |  |  | 87794 | 26.77
|  | 1 | 37411 | INS-SINAPI | TELA DE ACO SOLDADA GALVANIZADA/ZINCADA PARA ALVENARIA, FIO D = *1,24 MM, MALHA 25 X 25 MM | M2 | 0.1581 | 12.46 | 1.96
|  | 2 | 87369 | SINAPI-ADAPT | ARGAMASSA TRAÇO 1:2:8 (EM VOLUME DE CIMENTO, CAL E AREIA MÉDIA ÚMIDA) PARA EMBOÇO/MASSA ÚNICA/ASSENTAMENTO DE ALVENARIA DE VEDAÇÃO, PREPARO MANUAL. AF_08/2019 | M3 | 0.0293 | 458.29 | 13.42
|  | 3 | 88309 | MÃO DE OBRA | PEDREIRO COM ENCARGOS COMPLEMENTARES | H | 0.4 | 16.42 | 6.56
|  | 4 | 88316 | MÃO DE OBRA | SERVENTE COM ENCARGOS COMPLEMENTARES | H | 0.4 | 12.09 | 4.83
[6 empty] | PREÇO TOTAL |  |  | 26.77
COMP. AUX | 171 | COMP. AUX-171 | 87877 | SINAPI-ADAPT | CHAPISCO APLICADO EM ALVENARIAS E ESTRUTURAS DE CONCRETO INTERNAS, COM ROLO PARA TEXTURA ACRÍLICA. ARGAMASSA INDUSTRIALIZADA COM PREPARO EM MISTURADOR 300 KG. AF_06/2014 | M2 |  |  |  | 87877 | 7.95
|  | 1 | 87393 | SINAPI-ADAPT | ARGAMASSA INDUSTRIALIZADA PARA CHAPISCO ROLADO, PREPARO COM MISTURADOR DE EIXO HORIZONTAL DE 300 KG. AF_08/2019 | M3 | 0.0015 | 4815.04 | 7.22
|  | 2 | 88309 | MÃO DE OBRA | PEDREIRO COM ENCARGOS COMPLEMENTARES | H | 0.042 | 16.42 | 0.68
|  | 3 | 88316 | MÃO DE OBRA | SERVENTE COM ENCARGOS COMPLEMENTARES | H | 0.0042 | 12.09 | 0.05
[6 empty] | PREÇO TOTAL |  |  | 7.95
COMP. AUX | 172 | COMP. AUX-172 | 87892 | SINAPI-ADAPT | CHAPISCO APLICADO EM ALVENARIA (SEM PRESENÇA DE VÃOS) E ESTRUTURAS DE CONCRETO DE FACHADA, COM ROLO PARA TEXTURA ACRÍLICA. ARGAMASSA INDUSTRIALIZADA COM PREPARO EM MISTURADOR 300 KG. AF_06/2014 | M2 |  |  |  | 87892 | 8.84
|  | 1 | 87393 | SINAPI-ADAPT | ARGAMASSA INDUSTRIALIZADA PARA CHAPISCO ROLADO, PREPARO COM MISTURADOR DE EIXO HORIZONTAL DE 300 KG. AF_08/2019 | M3 | 0.0015 | 4815.04 | 7.22
|  | 2 | 88309 | MÃO DE OBRA | PEDREIRO COM ENCARGOS COMPLEMENTARES | H | 0.073 | 16.42 | 1.19
|  | 3 | 88316 | MÃO DE OBRA | SERVENTE COM ENCARGOS COMPLEMENTARES | H | 0.036 | 12.09 | 0.43
[6 empty] | PREÇO TOTAL |  |  | 8.84
COMP. AUX | 173 | COMP. AUX-173 | 88386 | SINAPI-ADAPT | MISTURADOR DE ARGAMASSA, EIXO HORIZONTAL, CAPACIDADE DE MISTURA 300 KG, MOTOR ELÉTRICO POTÊNCIA 5 CV - CHP DIURNO. AF_06/2014 | CHP |  |  |  | 88386 | 3.95
|  | 1 | 88387 | SINAPI-ADAPT | MISTURADOR DE ARGAMASSA, EIXO HORIZONTAL, CAPACIDADE DE MISTURA 300 KG, MOTOR ELÉTRICO POTÊNCIA 5 CV - DEPRECIAÇÃO. AF_06/2014 | H | 1 | 0.72 | 0.72
|  | 2 | 88389 | SINAPI-ADAPT | MISTURADOR DE ARGAMASSA, EIXO HORIZONTAL, CAPACIDADE DE MISTURA 300 KG, MOTOR ELÉTRICO POTÊNCIA 5 CV - JUROS. AF_06/2014 | H | 1 | 0.08 | 0.08
|  | 3 | 88390 | SINAPI-ADAPT | MISTURADOR DE ARGAMASSA, EIXO HORIZONTAL, CAPACIDADE DE MISTURA 300 KG, MOTOR ELÉTRICO POTÊNCIA 5 CV - MANUTENÇÃO. AF_06/2014 | H | 1 | 0.9 | 0.9
|  | 4 | 88391 | SINAPI-ADAPT | MISTURADOR DE ARGAMASSA, EIXO HORIZONTAL, CAPACIDADE DE MISTURA 300 KG, MOTOR ELÉTRICO POTÊNCIA 5 CV - MATERIAIS NA OPERAÇÃO. AF_06/2014 | H | 1 | 2.25 | 2.25
[6 empty] | PREÇO TOTAL |  |  | 3.95
COMP. AUX | 174 | COMP. AUX-174 | 88392 | SINAPI-ADAPT | MISTURADOR DE ARGAMASSA, EIXO HORIZONTAL, CAPACIDADE DE MISTURA 300 KG, MOTOR ELÉTRICO POTÊNCIA 5 CV - CHI DIURNO. AF_06/2014 | CHI |  |  |  | 88392 | 0.8
|  | 1 | 88387 | SINAPI-ADAPT | MISTURADOR DE ARGAMASSA, EIXO HORIZONTAL, CAPACIDADE DE MISTURA 300 KG, MOTOR ELÉTRICO POTÊNCIA 5 CV - DEPRECIAÇÃO. AF_06/2014 | H | 1 | 0.72 | 0.72
|  | 2 | 88389 | SINAPI-ADAPT | MISTURADOR DE ARGAMASSA, EIXO HORIZONTAL, CAPACIDADE DE MISTURA 300 KG, MOTOR ELÉTRICO POTÊNCIA 5 CV - JUROS. AF_06/2014 | H | 1 | 0.08 | 0.08
[6 empty] | PREÇO TOTAL |  |  | 0.8
COMP. AUX | 175 | COMP. AUX-175 | 88487 | SINAPI-ADAPT | APLICAÇÃO MANUAL DE PINTURA COM TINTA LÁTEX PVA EM PAREDES, DUAS DEMÃOS. AF_06/2014 | M2 |  |  |  | 88487 | 8.88
|  | 1 | 7345 | INS-SINAPI | !EM PROCESSO DE DESATIVACAO! TINTA LATEX PVA PREMIUM, COR BRANCA | L | 0.33 | 18.33 | 6.04
|  | 2 | 88310 | MÃO DE OBRA | PINTOR COM ENCARGOS COMPLEMENTARES | H | 0.13 | 17.42 | 2.26
|  | 3 | 88316 | MÃO DE OBRA | SERVENTE COM ENCARGOS COMPLEMENTARES | H | 0.048 | 12.09 | 0.58
[6 empty] | PREÇO TOTAL |  |  | 8.88
COMP. AUX | 176 | COMP. AUX-176 | 88830 | SINAPI-ADAPT | BETONEIRA CAPACIDADE NOMINAL DE 400 L, CAPACIDADE DE MISTURA 280 L, MOTOR ELÉTRICO TRIFÁSICO POTÊNCIA DE 2 CV, SEM CARREGADOR - CHP DIURNO. AF_10/2014 | CHP |  |  |  | 88830 | 1.45
|  | 1 | 88826 | SINAPI-ADAPT | BETONEIRA CAPACIDADE NOMINAL DE 400 L, CAPACIDADE DE MISTURA 280 L, MOTOR ELÉTRICO TRIFÁSICO POTÊNCIA DE 2 CV, SEM CARREGADOR - DEPRECIAÇÃO. AF_10/2014 | H | 1 | 0.27 | 0.27
|  | 2 | 88827 | SINAPI-ADAPT | BETONEIRA CAPACIDADE NOMINAL DE 400 L, CAPACIDADE DE MISTURA 280 L, MOTOR ELÉTRICO TRIFÁSICO POTÊNCIA DE 2 CV, SEM CARREGADOR - JUROS. AF_10/2014 | H | 1 | 0.03 | 0.03
|  | 3 | 88828 | SINAPI-ADAPT | BETONEIRA CAPACIDADE NOMINAL DE 400 L, CAPACIDADE DE MISTURA 280 L, MOTOR ELÉTRICO TRIFÁSICO POTÊNCIA DE 2 CV, SEM CARREGADOR - MANUTENÇÃO. AF_10/2014 | H | 1 | 0.25 | 0.25
|  | 4 | 88829 | SINAPI-ADAPT | BETONEIRA CAPACIDADE NOMINAL DE 400 L, CAPACIDADE DE MISTURA 280 L, MOTOR ELÉTRICO TRIFÁSICO POTÊNCIA DE 2 CV, SEM CARREGADOR - MATERIAIS NA OPERAÇÃO. AF_10/2014 | H | 1 | 0.9 | 0.9
[6 empty] | PREÇO TOTAL |  |  | 1.45
COMP. AUX | 177 | COMP. AUX-177 | 88831 | SINAPI-ADAPT | BETONEIRA CAPACIDADE NOMINAL DE 400 L, CAPACIDADE DE MISTURA 280 L, MOTOR ELÉTRICO TRIFÁSICO POTÊNCIA DE 2 CV, SEM CARREGADOR - CHI DIURNO. AF_10/2014 | CHI |  |  |  | 88831 | 0.3
|  | 1 | 88826 | SINAPI-ADAPT | BETONEIRA CAPACIDADE NOMINAL DE 400 L, CAPACIDADE DE MISTURA 280 L, MOTOR ELÉTRICO TRIFÁSICO POTÊNCIA DE 2 CV, SEM CARREGADOR - DEPRECIAÇÃO. AF_10/2014 | H | 1 | 0.27 | 0.27
|  | 2 | 88827 | SINAPI-ADAPT | BETONEIRA CAPACIDADE NOMINAL DE 400 L, CAPACIDADE DE MISTURA 280 L, MOTOR ELÉTRICO TRIFÁSICO POTÊNCIA DE 2 CV, SEM CARREGADOR - JUROS. AF_10/2014 | H | 1 | 0.03 | 0.03
[6 empty] | PREÇO TOTAL |  |  | 0.3
COMP. AUX | 178 | COMP. AUX-178 | 88857 | SINAPI-ADAPT | RETROESCAVADEIRA SOBRE RODAS COM CARREGADEIRA, TRAÇÃO 4X4, POTÊNCIA LÍQ. 88 HP, CAÇAMBA CARREG. CAP. MÍN. 1 M3, CAÇAMBA RETRO CAP. 0,26 M3, PESO OPERACIONAL MÍN. 6.674 KG, PROFUNDIDADE ESCAVAÇÃO MÁX. 4,37 M - DEPRECIAÇÃO. AF_06/2014 | H |  |  |  | 88857 | 15.73
|  | 1 | 36531 | INS-SINAPI | RETROESCAVADEIRA SOBRE RODAS COM CARREGADEIRA, TRACAO 4 X 4, POTENCIA LIQUIDA 88 HP, PESO OPERACIONAL MINIMO DE 6674 KG, CAPACIDADE DA CARREGADEIRA DE 1,00 M3 E DA RETROESCAVADEIRA MINIMA DE 0,26 M3, PROFUNDIDADE DE ESCAVACAO MAXIMA DE 4,37 M | UN | 5.6e-05 | 281056.03 | 15.73
[6 empty] | PREÇO TOTAL |  |  | 15.73
COMP. AUX | 179 | COMP. AUX-179 | 88858 | SINAPI-ADAPT | RETROESCAVADEIRA SOBRE RODAS COM CARREGADEIRA, TRAÇÃO 4X4, POTÊNCIA LÍQ. 88 HP, CAÇAMBA CARREG. CAP. MÍN. 1 M3, CAÇAMBA RETRO CAP. 0,26 M3, PESO OPERACIONAL MÍN. 6.674 KG, PROFUNDIDADE ESCAVAÇÃO MÁX. 4,37 M - JUROS. AF_06/2014 | H |  |  |  | 88858 | 2.13
|  | 1 | 36531 | INS-SINAPI | RETROESCAVADEIRA SOBRE RODAS COM CARREGADEIRA, TRACAO 4 X 4, POTENCIA LIQUIDA 88 HP, PESO OPERACIONAL MINIMO DE 6674 KG, CAPACIDADE DA CARREGADEIRA DE 1,00 M3 E DA RETROESCAVADEIRA MINIMA DE 0,26 M3, PROFUNDIDADE DE ESCAVACAO MAXIMA DE 4,37 M | UN | 7.6e-06 | 281056.03 | 2.13
[6 empty] | PREÇO TOTAL |  |  | 2.13
COMP. AUX | 180 | COMP. AUX-180 | 89029 | SINAPI-ADAPT | TRATOR DE ESTEIRAS, POTÊNCIA 100 HP, PESO OPERACIONAL 9,4 T, COM LÂMINA 2,19 M3 - DEPRECIAÇÃO. AF_06/2014 | H |  |  |  | 89029 | 21.11
|  | 1 | 7622 | INS-SINAPI | TRATOR DE ESTEIRAS, POTENCIA DE 100 HP, PESO OPERACIONAL DE 9,4 T, COM LAMINA COM CAPACIDADE DE 2,19 M3 | UN | 3.11e-05 | 678805.6 | 21.11
[6 empty] | PREÇO TOTAL |  |  | 21.11
COMP. AUX | 181 | COMP. AUX-181 | 89030 | SINAPI-ADAPT | TRATOR DE ESTEIRAS, POTÊNCIA 100 HP, PESO OPERACIONAL 9,4 T, COM LÂMINA 2,19 M3 - JUROS. AF_06/2014 | H |  |  |  | 89030 | 4.75
|  | 1 | 7622 | INS-SINAPI | TRATOR DE ESTEIRAS, POTENCIA DE 100 HP, PESO OPERACIONAL DE 9,4 T, COM LAMINA COM CAPACIDADE DE 2,19 M3 | UN | 7e-06 | 678805.6 | 4.75
[6 empty] | PREÇO TOTAL |  |  | 4.75
COMP. AUX | 182 | COMP. AUX-182 | 89221 | SINAPI-ADAPT | BETONEIRA CAPACIDADE NOMINAL DE 600 L, CAPACIDADE DE MISTURA 360 L, MOTOR ELÉTRICO TRIFÁSICO POTÊNCIA DE 4 CV, SEM CARREGADOR - DEPRECIAÇÃO. AF_11/2014 | H |  |  |  | 89221 | 1.11
|  | 1 | 36397 | INS-SINAPI | BETONEIRA, CAPACIDADE NOMINAL 600 L, CAPACIDADE DE MISTURA 360L, MOTOR ELETRICO TRIFASICO 220/380V, POTENCIA 4CV, EXCLUSO CARREGADOR | UN | 6.4e-05 | 17389.83 | 1.11
[6 empty] | PREÇO TOTAL |  |  | 1.11
COMP. AUX | 183 | COMP. AUX-183 | 89222 | SINAPI-ADAPT | BETONEIRA CAPACIDADE NOMINAL DE 600 L, CAPACIDADE DE MISTURA 360 L, MOTOR ELÉTRICO TRIFÁSICO POTÊNCIA DE 4 CV, SEM CARREGADOR - JUROS. AF_11/2014 | H |  |  |  | 89222 | 0.13
|  | 1 | 36397 | INS-SINAPI | BETONEIRA, CAPACIDADE NOMINAL 600 L, CAPACIDADE DE MISTURA 360L, MOTOR ELETRICO TRIFASICO 220/380V, POTENCIA 4CV, EXCLUSO CARREGADOR | UN | 7.6e-06 | 17389.83 | 0.13
[6 empty] | PREÇO TOTAL |  |  | 0.13
COMP. AUX | 184 | COMP. AUX-184 | 89223 | SINAPI-ADAPT | BETONEIRA CAPACIDADE NOMINAL DE 600 L, CAPACIDADE DE MISTURA 360 L, MOTOR ELÉTRICO TRIFÁSICO POTÊNCIA DE 4 CV, SEM CARREGADOR - MANUTENÇÃO. AF_11/2014 | H |  |  |  | 89223 | 1.04
|  | 1 | 36397 | INS-SINAPI | BETONEIRA, CAPACIDADE NOMINAL 600 L, CAPACIDADE DE MISTURA 360L, MOTOR ELETRICO TRIFASICO 220/380V, POTENCIA 4CV, EXCLUSO CARREGADOR | UN | 6e-05 | 17389.83 | 1.04
[6 empty] | PREÇO TOTAL |  |  | 1.04
COMP. AUX | 185 | COMP. AUX-185 | 89224 | SINAPI-ADAPT | BETONEIRA CAPACIDADE NOMINAL DE 600 L, CAPACIDADE DE MISTURA 360 L, MOTOR ELÉTRICO TRIFÁSICO POTÊNCIA DE 4 CV, SEM CARREGADOR - MATERIAIS NA OPERAÇÃO. AF_11/2014 | H |  |  |  | 89224 | 1.8
|  | 1 | 2705 | INS-SINAPI | ENERGIA ELETRICA ATE 2000 KWH INDUSTRIAL, SEM DEMANDA | KW/H | 2.5 | 0.72 | 1.8
[6 empty] | PREÇO TOTAL |  |  | 1.8
COMP. AUX | 186 | COMP. AUX-186 | 89228 | SINAPI-ADAPT | MOTONIVELADORA POTÊNCIA BÁSICA LÍQUIDA (PRIMEIRA MARCHA) 125 HP, PESO BRUTO 13032 KG, LARGURA DA LÂMINA DE 3,7 M - DEPRECIAÇÃO. AF_06/2014 | H |  |  |  | 89228 | 26.3
|  | 1 | 4090 | INS-SINAPI | MOTONIVELADORA POTENCIA BASICA LIQUIDA (PRIMEIRA MARCHA) 125 HP , PESO BRUTO 13843 KG, LARGURA DA LAMINA DE 3,7 M | UN | 4e-05 | 657500 | 26.3
[6 empty] | PREÇO TOTAL |  |  | 26.3
COMP. AUX | 187 | COMP. AUX-187 | 89229 | SINAPI-ADAPT | MOTONIVELADORA POTÊNCIA BÁSICA LÍQUIDA (PRIMEIRA MARCHA) 125 HP, PESO BRUTO 13032 KG, LARGURA DA LÂMINA DE 3,7 M - JUROS. AF_06/2014 | H |  |  |  | 89229 | 4.73
|  | 1 | 4090 | INS-SINAPI | MOTONIVELADORA POTENCIA BASICA LIQUIDA (PRIMEIRA MARCHA) 125 HP , PESO BRUTO 13843 KG, LARGURA DA LAMINA DE 3,7 M | UN | 7.2e-06 | 657500 | 4.73
[6 empty] | PREÇO TOTAL |  |  | 4.73
COMP. AUX | 188 | COMP. AUX-188 | 89259 | SINAPI-ADAPT | GUINDAUTO HIDRÁULICO, CAPACIDADE MÁXIMA DE CARGA 6200 KG, MOMENTO MÁXIMO DE CARGA 11,7 TM, ALCANCE MÁXIMO HORIZONTAL 9,70 M, INCLUSIVE CAMINHÃO TOCO PBT 16.000 KG, POTÊNCIA DE 189 CV - DEPRECIAÇÃO. AF_06/2014 | H |  |  |  | 89259 | 12.13
|  | 1 | 3363 | INS-SINAPI | GUINDAUTO HIDRAULICO, CAPACIDADE MAXIMA DE CARGA 6200 KG, MOMENTO MAXIMO DE CARGA 11,7 TM , ALCANCE MAXIMO HORIZONTAL 9,70 M, PARA MONTAGEM SOBRE CHASSI DE CAMINHAO PBT MINIMO 13000 KG (INCLUI MONTAGEM, NAO INCLUI CAMINHAO) | UN | 3.43e-05 | 80250 | 2.75
|  | 2 | 37761 | INS-SINAPI | CAMINHAO TOCO, PESO BRUTO TOTAL 16000 KG, CARGA UTIL MAXIMA DE 10685 KG, DISTANCIA ENTRE EIXOS 4,8M, POTENCIA 189 CV (INCLUI CABINE E CHASSI, NAO INCLUI CARROCERIA) | UN | 3.43e-05 | 273601.25 | 9.38
[6 empty] | PREÇO TOTAL |  |  | 12.13
COMP. AUX | 189 | COMP. AUX-189 | 89260 | SINAPI-ADAPT | GUINDAUTO HIDRÁULICO, CAPACIDADE MÁXIMA DE CARGA 6200 KG, MOMENTO MÁXIMO DE CARGA 11,7 TM, ALCANCE MÁXIMO HORIZONTAL 9,70 M, INCLUSIVE CAMINHÃO TOCO PBT 16.000 KG, POTÊNCIA DE 189 CV - JUROS. AF_06/2014 | H |  |  |  | 89260 | 2.53
|  | 1 | 3363 | INS-SINAPI | GUINDAUTO HIDRAULICO, CAPACIDADE MAXIMA DE CARGA 6200 KG, MOMENTO MAXIMO DE CARGA 11,7 TM , ALCANCE MAXIMO HORIZONTAL 9,70 M, PARA MONTAGEM SOBRE CHASSI DE CAMINHAO PBT MINIMO 13000 KG (INCLUI MONTAGEM, NAO INCLUI CAMINHAO) | UN | 7.2e-06 | 80250 | 0.57
|  | 2 | 37761 | INS-SINAPI | CAMINHAO TOCO, PESO BRUTO TOTAL 16000 KG, CARGA UTIL MAXIMA DE 10685 KG, DISTANCIA ENTRE EIXOS 4,8M, POTENCIA 189 CV (INCLUI CABINE E CHASSI, NAO INCLUI CARROCERIA) | UN | 7.2e-06 | 273601.25 | 1.96
[6 empty] | PREÇO TOTAL |  |  | 2.53
COMP. AUX | 190 | COMP. AUX-190 | 89262 | SINAPI-ADAPT | GUINDAUTO HIDRÁULICO, CAPACIDADE MÁXIMA DE CARGA 6200 KG, MOMENTO MÁXIMO DE CARGA 11,7 TM, ALCANCE MÁXIMO HORIZONTAL 9,70 M, INCLUSIVE CAMINHÃO TOCO PBT 16.000 KG, POTÊNCIA DE 189 CV - MANUTENÇÃO. AF_06/2014 | H |  |  |  | 89262 | 22.75
|  | 1 | 3363 | INS-SINAPI | GUINDAUTO HIDRAULICO, CAPACIDADE MAXIMA DE CARGA 6200 KG, MOMENTO MAXIMO DE CARGA 11,7 TM , ALCANCE MAXIMO HORIZONTAL 9,70 M, PARA MONTAGEM SOBRE CHASSI DE CAMINHAO PBT MINIMO 13000 KG (INCLUI MONTAGEM, NAO INCLUI CAMINHAO) | UN | 6.43e-05 | 80250 | 5.16
|  | 2 | 37761 | INS-SINAPI | CAMINHAO TOCO, PESO BRUTO TOTAL 16000 KG, CARGA UTIL MAXIMA DE 10685 KG, DISTANCIA ENTRE EIXOS 4,8M, POTENCIA 189 CV (INCLUI CABINE E CHASSI, NAO INCLUI CARROCERIA) | UN | 6.43e-05 | 273601.25 | 17.59
[6 empty] | PREÇO TOTAL |  |  | 22.75
COMP. AUX | 191 | COMP. AUX-191 | 89264 | SINAPI-ADAPT | CAMINHÃO TOCO, PBT 16.000 KG, CARGA ÚTIL MÁX. 10.685 KG, DIST. ENTRE EIXOS 4,8 M, POTÊNCIA 189 CV, INCLUSIVE CARROCERIA FIXA ABERTA DE MADEIRA P/ TRANSPORTE GERAL DE CARGA SECA, DIMEN. APROX. 2,5 X 7,00 X 0,50 M - DEPRECIAÇÃO. AF_06/2014 | H |  |  |  | 89264 | 10.17
|  | 1 | 37731 | INS-SINAPI | CARROCERIA FIXA ABERTA DE MADEIRA PARA TRANSPORTE GERAL DE CARGA SECA DIMENSOES APROXIMADAS 2,5 X 7,00 X 0,50 M (INCLUI MONTAGEM, NAO INCLUI CAMINHAO) | UN | 3.43e-05 | 23100 | 0.79
|  | 2 | 37761 | INS-SINAPI | CAMINHAO TOCO, PESO BRUTO TOTAL 16000 KG, CARGA UTIL MAXIMA DE 10685 KG, DISTANCIA ENTRE EIXOS 4,8M, POTENCIA 189 CV (INCLUI CABINE E CHASSI, NAO INCLUI CARROCERIA) | UN | 3.43e-05 | 273601.25 | 9.38
[6 empty] | PREÇO TOTAL |  |  | 10.17
COMP. AUX | 192 | COMP. AUX-192 | 89265 | SINAPI-ADAPT | CAMINHÃO TOCO, PBT 16.000 KG, CARGA ÚTIL MÁX. 10.685 KG, DIST. ENTRE EIXOS 4,8 M, POTÊNCIA 189 CV, INCLUSIVE CARROCERIA FIXA ABERTA DE MADEIRA P/ TRANSPORTE GERAL DE CARGA SECA, DIMEN. APROX. 2,5 X 7,00 X 0,50 M - JUROS. AF_06/2014 | H |  |  |  | 89265 | 2.12
|  | 1 | 37731 | INS-SINAPI | CARROCERIA FIXA ABERTA DE MADEIRA PARA TRANSPORTE GERAL DE CARGA SECA DIMENSOES APROXIMADAS 2,5 X 7,00 X 0,50 M (INCLUI MONTAGEM, NAO INCLUI CAMINHAO) | UN | 7.2e-06 | 23100 | 0.16
|  | 2 | 37761 | INS-SINAPI | CAMINHAO TOCO, PESO BRUTO TOTAL 16000 KG, CARGA UTIL MAXIMA DE 10685 KG, DISTANCIA ENTRE EIXOS 4,8M, POTENCIA 189 CV (INCLUI CABINE E CHASSI, NAO INCLUI CARROCERIA) | UN | 7.2e-06 | 273601.25 | 1.96
[6 empty] | PREÇO TOTAL |  |  | 2.12
COMP. AUX | 193 | COMP. AUX-193 | 89266 | SINAPI-ADAPT | CAMINHÃO TOCO, PBT 16.000 KG, CARGA ÚTIL MÁX. 10.685 KG, DIST. ENTRE EIXOS 4,8 M, POTÊNCIA 189 CV, INCLUSIVE CARROCERIA FIXA ABERTA DE MADEIRA P/ TRANSPORTE GERAL DE CARGA SECA, DIMEN. APROX. 2,5 X 7,00 X 0,50 M - IMPOSTOS E SEGUROS. AF_06/2014 | H |  |  |  | 89266 | 0.82
|  | 1 | 37731 | INS-SINAPI | CARROCERIA FIXA ABERTA DE MADEIRA PARA TRANSPORTE GERAL DE CARGA SECA DIMENSOES APROXIMADAS 2,5 X 7,00 X 0,50 M (INCLUI MONTAGEM, NAO INCLUI CAMINHAO) | UN | 2.8e-06 | 23100 | 0.06
|  | 2 | 37761 | INS-SINAPI | CAMINHAO TOCO, PESO BRUTO TOTAL 16000 KG, CARGA UTIL MAXIMA DE 10685 KG, DISTANCIA ENTRE EIXOS 4,8M, POTENCIA 189 CV (INCLUI CABINE E CHASSI, NAO INCLUI CARROCERIA) | UN | 2.8e-06 | 273601.25 | 0.76
[6 empty] | PREÇO TOTAL |  |  | 0.82
COMP. AUX | 194 | COMP. AUX-194 | 89280 | SINAPI-ADAPT | ROLO COMPACTADOR VIBRATÓRIO TANDEM AÇO LISO, POTÊNCIA 58 HP, PESO SEM/COM LASTRO 6,5 / 9,4 T, LARGURA DE TRABALHO 1,2 M - DEPRECIAÇÃO. AF_06/2014 | H |  |  |  | 89280 | 22.2
|  | 1 | 6067 | INS-SINAPI | ROLO COMPACTADOR VIBRATORIO TANDEM, ACO LISO, POTENCIA 58 CV, PESO SEM/COM LASTRO 6,5/9,4 T, LARGURA DE TRABALHO 1,20 M | UN | 5.33e-05 | 416585.72 | 22.2
[6 empty] | PREÇO TOTAL |  |  | 22.2
COMP. AUX | 195 | COMP. AUX-195 | 89281 | SINAPI-ADAPT | ROLO COMPACTADOR VIBRATÓRIO TANDEM AÇO LISO, POTÊNCIA 58 HP, PESO SEM/COM LASTRO 6,5 / 9,4 T, LARGURA DE TRABALHO 1,2 M - JUROS. AF_06/2014 | H |  |  |  | 89281 | 3.08
|  | 1 | 6067 | INS-SINAPI | ROLO COMPACTADOR VIBRATORIO TANDEM, ACO LISO, POTENCIA 58 CV, PESO SEM/COM LASTRO 6,5/9,4 T, LARGURA DE TRABALHO 1,20 M | UN | 7.4e-06 | 416585.72 | 3.08
[6 empty] | PREÇO TOTAL |  |  | 3.08
COMP. AUX | 196 | COMP. AUX-196 | 89408 | SINAPI-ADAPT | JOELHO 90 GRAUS, PVC, SOLDÁVEL, DN 25MM, INSTALADO EM RAMAL DE DISTRIBUIÇÃO DE ÁGUA - FORNECIMENTO E INSTALAÇÃO. AF_12/2014 | UN |  |  |  | 89408 | 4.03
|  | 1 | 122 | INS-SINAPI | ADESIVO PLASTICO PARA PVC, FRASCO COM 850 GR | UN | 0.007 | 54.2 | 0.37
|  | 2 | 3529 | INS-SINAPI | JOELHO PVC, SOLDAVEL, 90 GRAUS, 25 MM, PARA AGUA FRIA PREDIAL | UN | 1 | 0.72 | 0.72
|  | 3 | 20083 | INS-SINAPI | SOLUCAO LIMPADORA PARA PVC, FRASCO COM 1000 CM3 | UN | 0.008 | 47.06 | 0.37
|  | 4 | 38383 | INS-SINAPI | LIXA D'AGUA EM FOLHA, GRAO 100 | UN | 0.03 | 1.65 | 0.04
|  | 5 | 88248 | MÃO DE OBRA | AUXILIAR DE ENCANADOR OU BOMBEIRO HIDRÁULICO COM ENCARGOS COMPLEMENTARES | H | 0.09 | 12.28 | 1.1
|  | 6 | 88267 | MÃO DE OBRA | ENCANADOR OU BOMBEIRO HIDRÁULICO COM ENCARGOS COMPLEMENTARES | H | 0.09 | 15.94 | 1.43
[6 empty] | PREÇO TOTAL |  |  | 4.03
COMP. AUX | 197 | COMP. AUX-197 | 89713 | SINAPI-ADAPT | TUBO PVC, SERIE NORMAL, ESGOTO PREDIAL, DN 75 MM, FORNECIDO E INSTALADO EM RAMAL DE DESCARGA OU RAMAL DE ESGOTO SANITÁRIO. AF_12/2014 | M |  |  |  | 89713 | 30.01
|  | 1 | 122 | INS-SINAPI | ADESIVO PLASTICO PARA PVC, FRASCO COM 850 GR | UN | 0.0247 | 54.2 | 1.33
|  | 2 | 9837 | INS-SINAPI | TUBO PVC SERIE NORMAL, DN 75 MM, PARA ESGOTO PREDIAL (NBR 5688) | M | 1.05 | 10.27 | 10.78
|  | 3 | 20083 | INS-SINAPI | SOLUCAO LIMPADORA PARA PVC, FRASCO COM 1000 CM3 | UN | 0.0385 | 47.06 | 1.81
|  | 4 | 38383 | INS-SINAPI | LIXA D'AGUA EM FOLHA, GRAO 100 | UN | 0.187 | 1.65 | 0.3
|  | 5 | 88248 | MÃO DE OBRA | AUXILIAR DE ENCANADOR OU BOMBEIRO HIDRÁULICO COM ENCARGOS COMPLEMENTARES | H | 0.56 | 12.28 | 6.87
|  | 6 | 88267 | MÃO DE OBRA | ENCANADOR OU BOMBEIRO HIDRÁULICO COM ENCARGOS COMPLEMENTARES | H | 0.56 | 15.94 | 8.92
[6 empty] | PREÇO TOTAL |  |  | 30.01
COMP. AUX | 198 | COMP. AUX-198 | 89714 | SINAPI-ADAPT | TUBO PVC, SERIE NORMAL, ESGOTO PREDIAL, DN 100 MM, FORNECIDO E INSTALADO EM RAMAL DE DESCARGA OU RAMAL DE ESGOTO SANITÁRIO. AF_12/2014 | M |  |  |  | 89714 | 38.18
|  | 1 | 122 | INS-SINAPI | ADESIVO PLASTICO PARA PVC, FRASCO COM 850 GR | UN | 0.0363 | 54.2 | 1.96
|  | 2 | 9836 | INS-SINAPI | TUBO PVC SERIE NORMAL, DN 100 MM, PARA ESGOTO PREDIAL (NBR 5688) | M | 1.05 | 11.59 | 12.16
|  | 3 | 20083 | INS-SINAPI | SOLUCAO LIMPADORA PARA PVC, FRASCO COM 1000 CM3 | UN | 0.0593 | 47.06 | 2.79
|  | 4 | 38383 | INS-SINAPI | LIXA D'AGUA EM FOLHA, GRAO 100 | UN | 0.247 | 1.65 | 0.4
|  | 5 | 88248 | MÃO DE OBRA | AUXILIAR DE ENCANADOR OU BOMBEIRO HIDRÁULICO COM ENCARGOS COMPLEMENTARES | H | 0.74 | 12.28 | 9.08
|  | 6 | 88267 | MÃO DE OBRA | ENCANADOR OU BOMBEIRO HIDRÁULICO COM ENCARGOS COMPLEMENTARES | H | 0.74 | 15.94 | 11.79
[6 empty] | PREÇO TOTAL |  |  | 38.18
COMP. AUX | 199 | COMP. AUX-199 | 89737 | SINAPI-ADAPT | JOELHO 90 GRAUS, PVC, SERIE NORMAL, ESGOTO PREDIAL, DN 75 MM, JUNTA ELÁSTICA, FORNECIDO E INSTALADO EM RAMAL DE DESCARGA OU RAMAL DE ESGOTO SANITÁRIO. AF_12/2014 | UN |  |  |  | 89737 | 13.2
|  | 1 | 297 | INS-SINAPI | ANEL BORRACHA PARA TUBO ESGOTO PREDIAL DN 75 MM (NBR 5688) | UN | 1 | 2.08 | 2.08
|  | 2 | 3509 | INS-SINAPI | JOELHO PVC, SOLDAVEL, PB, 90 GRAUS, DN 75 MM, PARA ESGOTO PREDIAL | UN | 1 | 5.18 | 5.18
|  | 3 | 20078 | INS-SINAPI | PASTA LUBRIFICANTE PARA TUBOS E CONEXOES COM JUNTA ELASTICA (USO EM PVC, ACO, POLIETILENO E OUTROS) ( DE *400* G) | UN | 0.03 | 19.84 | 0.59
|  | 4 | 88248 | MÃO DE OBRA | AUXILIAR DE ENCANADOR OU BOMBEIRO HIDRÁULICO COM ENCARGOS COMPLEMENTARES | H | 0.19 | 12.28 | 2.33
|  | 5 | 88267 | MÃO DE OBRA | ENCANADOR OU BOMBEIRO HIDRÁULICO COM ENCARGOS COMPLEMENTARES | H | 0.19 | 15.94 | 3.02
[6 empty] | PREÇO TOTAL |  |  | 13.2
COMP. AUX | 200 | COMP. AUX-200 | 89739 | SINAPI-ADAPT | JOELHO 45 GRAUS, PVC, SERIE NORMAL, ESGOTO PREDIAL, DN 75 MM, JUNTA ELÁSTICA, FORNECIDO E INSTALADO EM RAMAL DE DESCARGA OU RAMAL DE ESGOTO SANITÁRIO. AF_12/2014 | UN |  |  |  | 89739 | 13.9
|  | 1 | 297 | INS-SINAPI | ANEL BORRACHA PARA TUBO ESGOTO PREDIAL DN 75 MM (NBR 5688) | UN | 1 | 2.08 | 2.08
|  | 2 | 3519 | INS-SINAPI | JOELHO PVC, SOLDAVEL, PB, 45 GRAUS, DN 75 MM, PARA ESGOTO PREDIAL | UN | 1 | 5.88 | 5.88
|  | 3 | 20078 | INS-SINAPI | PASTA LUBRIFICANTE PARA TUBOS E CONEXOES COM JUNTA ELASTICA (USO EM PVC, ACO, POLIETILENO E OUTROS) ( DE *400* G) | UN | 0.03 | 19.84 | 0.59
|  | 4 | 88248 | MÃO DE OBRA | AUXILIAR DE ENCANADOR OU BOMBEIRO HIDRÁULICO COM ENCARGOS COMPLEMENTARES | H | 0.19 | 12.28 | 2.33
|  | 5 | 88267 | MÃO DE OBRA | ENCANADOR OU BOMBEIRO HIDRÁULICO COM ENCARGOS COMPLEMENTARES | H | 0.19 | 15.94 | 3.02
[6 empty] | PREÇO TOTAL |  |  | 13.9
COMP. AUX | 201 | COMP. AUX-201 | 89746 | SINAPI-ADAPT | JOELHO 45 GRAUS, PVC, SERIE NORMAL, ESGOTO PREDIAL, DN 100 MM, JUNTA ELÁSTICA, FORNECIDO E INSTALADO EM RAMAL DE DESCARGA OU RAMAL DE ESGOTO SANITÁRIO. AF_12/2014 | UN |  |  |  | 89746 | 17.11
|  | 1 | 301 | INS-SINAPI | ANEL BORRACHA PARA TUBO ESGOTO PREDIAL, DN 100 MM (NBR 5688) | UN | 1 | 2.61 | 2.61
|  | 2 | 3528 | INS-SINAPI | JOELHO PVC, SOLDAVEL, PB, 45 GRAUS, DN 100 MM, PARA ESGOTO PREDIAL | UN | 1 | 6.54 | 6.54
|  | 3 | 20078 | INS-SINAPI | PASTA LUBRIFICANTE PARA TUBOS E CONEXOES COM JUNTA ELASTICA (USO EM PVC, ACO, POLIETILENO E OUTROS) ( DE *400* G) | UN | 0.046 | 19.84 | 0.91
|  | 4 | 88248 | MÃO DE OBRA | AUXILIAR DE ENCANADOR OU BOMBEIRO HIDRÁULICO COM ENCARGOS COMPLEMENTARES | H | 0.25 | 12.28 | 3.07
|  | 5 | 88267 | MÃO DE OBRA | ENCANADOR OU BOMBEIRO HIDRÁULICO COM ENCARGOS COMPLEMENTARES | H | 0.25 | 15.94 | 3.98
[6 empty] | PREÇO TOTAL |  |  | 17.11
COMP. AUX | 202 | COMP. AUX-202 | 89748 | SINAPI-ADAPT | CURVA CURTA 90 GRAUS, PVC, SERIE NORMAL, ESGOTO PREDIAL, DN 100 MM, JUNTA ELÁSTICA, FORNECIDO E INSTALADO EM RAMAL DE DESCARGA OU RAMAL DE ESGOTO SANITÁRIO. AF_12/2014 | UN |  |  |  | 89748 | 28.01
|  | 1 | 301 | INS-SINAPI | ANEL BORRACHA PARA TUBO ESGOTO PREDIAL, DN 100 MM (NBR 5688) | UN | 1 | 2.61 | 2.61
|  | 2 | 1966 | INS-SINAPI | CURVA PVC CURTA 90 GRAUS, 100 MM, PARA ESGOTO PREDIAL | UN | 1 | 17.44 | 17.44
|  | 3 | 20078 | INS-SINAPI | PASTA LUBRIFICANTE PARA TUBOS E CONEXOES COM JUNTA ELASTICA (USO EM PVC, ACO, POLIETILENO E OUTROS) ( DE *400* G) | UN | 0.046 | 19.84 | 0.91
|  | 4 | 88248 | MÃO DE OBRA | AUXILIAR DE ENCANADOR OU BOMBEIRO HIDRÁULICO COM ENCARGOS COMPLEMENTARES | H | 0.25 | 12.28 | 3.07
|  | 5 | 88267 | MÃO DE OBRA | ENCANADOR OU BOMBEIRO HIDRÁULICO COM ENCARGOS COMPLEMENTARES | H | 0.25 | 15.94 | 3.98
[6 empty] | PREÇO TOTAL |  |  | 28.01
COMP. AUX | 203 | COMP. AUX-203 | 89774 | SINAPI-ADAPT | LUVA SIMPLES, PVC, SERIE NORMAL, ESGOTO PREDIAL, DN 75 MM, JUNTA ELÁSTICA, FORNECIDO E INSTALADO EM RAMAL DE DESCARGA OU RAMAL DE ESGOTO SANITÁRIO. AF_12/2014 | UN |  |  |  | 89774 | 10.66
|  | 1 | 297 | INS-SINAPI | ANEL BORRACHA PARA TUBO ESGOTO PREDIAL DN 75 MM (NBR 5688) | UN | 1 | 2.08 | 2.08
|  | 2 | 3898 | INS-SINAPI | LUVA SIMPLES, PVC, SOLDAVEL, DN 75 MM, SERIE NORMAL, PARA ESGOTO PREDIAL | UN | 1 | 4.33 | 4.33
|  | 3 | 20078 | INS-SINAPI | PASTA LUBRIFICANTE PARA TUBOS E CONEXOES COM JUNTA ELASTICA (USO EM PVC, ACO, POLIETILENO E OUTROS) ( DE *400* G) | UN | 0.03 | 19.84 | 0.59
|  | 4 | 88248 | MÃO DE OBRA | AUXILIAR DE ENCANADOR OU BOMBEIRO HIDRÁULICO COM ENCARGOS COMPLEMENTARES | H | 0.13 | 12.28 | 1.59
|  | 5 | 88267 | MÃO DE OBRA | ENCANADOR OU BOMBEIRO HIDRÁULICO COM ENCARGOS COMPLEMENTARES | H | 0.13 | 15.94 | 2.07
[6 empty] | PREÇO TOTAL |  |  | 10.66
COMP. AUX | 204 | COMP. AUX-204 | 89778 | SINAPI-ADAPT | LUVA SIMPLES, PVC, SERIE NORMAL, ESGOTO PREDIAL, DN 100 MM, JUNTA ELÁSTICA, FORNECIDO E INSTALADO EM RAMAL DE DESCARGA OU RAMAL DE ESGOTO SANITÁRIO. AF_12/2014 | UN |  |  |  | 89778 | 13.32
|  | 1 | 301 | INS-SINAPI | ANEL BORRACHA PARA TUBO ESGOTO PREDIAL, DN 100 MM (NBR 5688) | UN | 1 | 2.61 | 2.61
|  | 2 | 3899 | INS-SINAPI | LUVA SIMPLES, PVC, SOLDAVEL, DN 100 MM, SERIE NORMAL, PARA ESGOTO PREDIAL | UN | 1 | 5.02 | 5.02
|  | 3 | 20078 | INS-SINAPI | PASTA LUBRIFICANTE PARA TUBOS E CONEXOES COM JUNTA ELASTICA (USO EM PVC, ACO, POLIETILENO E OUTROS) ( DE *400* G) | UN | 0.046 | 19.84 | 0.91
|  | 4 | 88248 | MÃO DE OBRA | AUXILIAR DE ENCANADOR OU BOMBEIRO HIDRÁULICO COM ENCARGOS COMPLEMENTARES | H | 0.17 | 12.28 | 2.08
|  | 5 | 88267 | MÃO DE OBRA | ENCANADOR OU BOMBEIRO HIDRÁULICO COM ENCARGOS COMPLEMENTARES | H | 0.17 | 15.94 | 2.7
[6 empty] | PREÇO TOTAL |  |  | 13.32
COMP. AUX | 205 | COMP. AUX-205 | 89786 | SINAPI-ADAPT | TE, PVC, SERIE NORMAL, ESGOTO PREDIAL, DN 75 X 75 MM, JUNTA ELÁSTICA, FORNECIDO E INSTALADO EM RAMAL DE DESCARGA OU RAMAL DE ESGOTO SANITÁRIO. AF_12/2014 | UN |  |  |  | 89786 | 23.62
|  | 1 | 297 | INS-SINAPI | ANEL BORRACHA PARA TUBO ESGOTO PREDIAL DN 75 MM (NBR 5688) | UN | 2 | 2.08 | 4.16
|  | 2 | 11658 | INS-SINAPI | TE SANITARIO, PVC, DN 75 X 75 MM, SERIE NORMAL PARA ESGOTO PREDIAL | UN | 1 | 11.22 | 11.22
|  | 3 | 20078 | INS-SINAPI | PASTA LUBRIFICANTE PARA TUBOS E CONEXOES COM JUNTA ELASTICA (USO EM PVC, ACO, POLIETILENO E OUTROS) ( DE *400* G) | UN | 0.06 | 19.84 | 1.19
|  | 4 | 88248 | MÃO DE OBRA | AUXILIAR DE ENCANADOR OU BOMBEIRO HIDRÁULICO COM ENCARGOS COMPLEMENTARES | H | 0.25 | 12.28 | 3.07
|  | 5 | 88267 | MÃO DE OBRA | ENCANADOR OU BOMBEIRO HIDRÁULICO COM ENCARGOS COMPLEMENTARES | H | 0.25 | 15.94 | 3.98
[6 empty] | PREÇO TOTAL |  |  | 23.62
COMP. AUX | 206 | COMP. AUX-206 | 89795 | SINAPI-ADAPT | JUNÇÃO SIMPLES, PVC, SERIE NORMAL, ESGOTO PREDIAL, DN 75 X 75 MM, JUNTA ELÁSTICA, FORNECIDO E INSTALADO EM RAMAL DE DESCARGA OU RAMAL DE ESGOTO SANITÁRIO. AF_12/2014 | UN |  |  |  | 89795 | 25.54
|  | 1 | 297 | INS-SINAPI | ANEL BORRACHA PARA TUBO ESGOTO PREDIAL DN 75 MM (NBR 5688) | UN | 2 | 2.08 | 4.16
|  | 2 | 3658 | INS-SINAPI | JUNCAO SIMPLES, PVC, DN 75 X 75 MM, SERIE NORMAL PARA ESGOTO PREDIAL | UN | 1 | 13.14 | 13.14
|  | 3 | 20078 | INS-SINAPI | PASTA LUBRIFICANTE PARA TUBOS E CONEXOES COM JUNTA ELASTICA (USO EM PVC, ACO, POLIETILENO E OUTROS) ( DE *400* G) | UN | 0.06 | 19.84 | 1.19
|  | 4 | 88248 | MÃO DE OBRA | AUXILIAR DE ENCANADOR OU BOMBEIRO HIDRÁULICO COM ENCARGOS COMPLEMENTARES | H | 0.25 | 12.28 | 3.07
|  | 5 | 88267 | MÃO DE OBRA | ENCANADOR OU BOMBEIRO HIDRÁULICO COM ENCARGOS COMPLEMENTARES | H | 0.25 | 15.94 | 3.98
[6 empty] | PREÇO TOTAL |  |  | 25.54
COMP. AUX | 207 | COMP. AUX-207 | 89796 | SINAPI-ADAPT | TE, PVC, SERIE NORMAL, ESGOTO PREDIAL, DN 100 X 100 MM, JUNTA ELÁSTICA, FORNECIDO E INSTALADO EM RAMAL DE DESCARGA OU RAMAL DE ESGOTO SANITÁRIO. AF_12/2014 | UN |  |  |  | 89796 | 29
|  | 1 | 301 | INS-SINAPI | ANEL BORRACHA PARA TUBO ESGOTO PREDIAL, DN 100 MM (NBR 5688) | UN | 2 | 2.61 | 5.22
|  | 2 | 7091 | INS-SINAPI | TE SANITARIO, PVC, DN 100 X 100 MM, SERIE NORMAL, PARA ESGOTO PREDIAL | UN | 1 | 12.65 | 12.65
|  | 3 | 20078 | INS-SINAPI | PASTA LUBRIFICANTE PARA TUBOS E CONEXOES COM JUNTA ELASTICA (USO EM PVC, ACO, POLIETILENO E OUTROS) ( DE *400* G) | UN | 0.092 | 19.84 | 1.82
|  | 4 | 88248 | MÃO DE OBRA | AUXILIAR DE ENCANADOR OU BOMBEIRO HIDRÁULICO COM ENCARGOS COMPLEMENTARES | H | 0.33 | 12.28 | 4.05
|  | 5 | 88267 | MÃO DE OBRA | ENCANADOR OU BOMBEIRO HIDRÁULICO COM ENCARGOS COMPLEMENTARES | H | 0.33 | 15.94 | 5.26
[6 empty] | PREÇO TOTAL |  |  | 29
COMP. AUX | 208 | COMP. AUX-208 | 89797 | SINAPI-ADAPT | JUNÇÃO SIMPLES, PVC, SERIE NORMAL, ESGOTO PREDIAL, DN 100 X 100 MM, JUNTA ELÁSTICA, FORNECIDO E INSTALADO EM RAMAL DE DESCARGA OU RAMAL DE ESGOTO SANITÁRIO. AF_12/2014 | UN |  |  |  | 89797 | 33.49
|  | 1 | 301 | INS-SINAPI | ANEL BORRACHA PARA TUBO ESGOTO PREDIAL, DN 100 MM (NBR 5688) | UN | 2 | 2.61 | 5.22
|  | 2 | 3670 | INS-SINAPI | JUNCAO SIMPLES, PVC, 45 GRAUS, DN 100 X 100 MM, SERIE NORMAL PARA ESGOTO PREDIAL | UN | 1 | 17.14 | 17.14
|  | 3 | 20078 | INS-SINAPI | PASTA LUBRIFICANTE PARA TUBOS E CONEXOES COM JUNTA ELASTICA (USO EM PVC, ACO, POLIETILENO E OUTROS) ( DE *400* G) | UN | 0.092 | 19.84 | 1.82
|  | 4 | 88248 | MÃO DE OBRA | AUXILIAR DE ENCANADOR OU BOMBEIRO HIDRÁULICO COM ENCARGOS COMPLEMENTARES | H | 0.33 | 12.28 | 4.05
|  | 5 | 88267 | MÃO DE OBRA | ENCANADOR OU BOMBEIRO HIDRÁULICO COM ENCARGOS COMPLEMENTARES | H | 0.33 | 15.94 | 5.26
[6 empty] | PREÇO TOTAL |  |  | 33.49
COMP. AUX | 209 | COMP. AUX-209 | 89799 | SINAPI-ADAPT | TUBO PVC, SERIE NORMAL, ESGOTO PREDIAL, DN 75 MM, FORNECIDO E INSTALADO EM PRUMADA DE ESGOTO SANITÁRIO OU VENTILAÇÃO. AF_12/2014 | M |  |  |  | 89799 | 14.95
|  | 1 | 122 | INS-SINAPI | ADESIVO PLASTICO PARA PVC, FRASCO COM 850 GR | UN | 0.008 | 54.2 | 0.43
|  | 2 | 9837 | INS-SINAPI | TUBO PVC SERIE NORMAL, DN 75 MM, PARA ESGOTO PREDIAL (NBR 5688) | M | 1.05 | 10.27 | 10.78
|  | 3 | 20083 | INS-SINAPI | SOLUCAO LIMPADORA PARA PVC, FRASCO COM 1000 CM3 | UN | 0.0124 | 47.06 | 0.58
|  | 4 | 38383 | INS-SINAPI | LIXA D'AGUA EM FOLHA, GRAO 100 | UN | 0.037 | 1.65 | 0.06
|  | 5 | 88248 | MÃO DE OBRA | AUXILIAR DE ENCANADOR OU BOMBEIRO HIDRÁULICO COM ENCARGOS COMPLEMENTARES | H | 0.11 | 12.28 | 1.35
|  | 6 | 88267 | MÃO DE OBRA | ENCANADOR OU BOMBEIRO HIDRÁULICO COM ENCARGOS COMPLEMENTARES | H | 0.11 | 15.94 | 1.75
[6 empty] | PREÇO TOTAL |  |  | 14.95
COMP. AUX | 210 | COMP. AUX-210 | 89800 | SINAPI-ADAPT | TUBO PVC, SERIE NORMAL, ESGOTO PREDIAL, DN 100 MM, FORNECIDO E INSTALADO EM PRUMADA DE ESGOTO SANITÁRIO OU VENTILAÇÃO. AF_12/2014 | M |  |  |  | 89800 | 18.27
|  | 1 | 122 | INS-SINAPI | ADESIVO PLASTICO PARA PVC, FRASCO COM 850 GR | UN | 0.0117 | 54.2 | 0.63
|  | 2 | 9836 | INS-SINAPI | TUBO PVC SERIE NORMAL, DN 100 MM, PARA ESGOTO PREDIAL (NBR 5688) | M | 1.05 | 11.59 | 12.16
|  | 3 | 20083 | INS-SINAPI | SOLUCAO LIMPADORA PARA PVC, FRASCO COM 1000 CM3 | UN | 0.0191 | 47.06 | 0.89
|  | 4 | 38383 | INS-SINAPI | LIXA D'AGUA EM FOLHA, GRAO 100 | UN | 0.053 | 1.65 | 0.08
|  | 5 | 88248 | MÃO DE OBRA | AUXILIAR DE ENCANADOR OU BOMBEIRO HIDRÁULICO COM ENCARGOS COMPLEMENTARES | H | 0.16 | 12.28 | 1.96
|  | 6 | 88267 | MÃO DE OBRA | ENCANADOR OU BOMBEIRO HIDRÁULICO COM ENCARGOS COMPLEMENTARES | H | 0.16 | 15.94 | 2.55
[6 empty] | PREÇO TOTAL |  |  | 18.27
COMP. AUX | 211 | COMP. AUX-211 | 89806 | SINAPI-ADAPT | JOELHO 45 GRAUS, PVC, SERIE NORMAL, ESGOTO PREDIAL, DN 75 MM, JUNTA ELÁSTICA, FORNECIDO E INSTALADO EM PRUMADA DE ESGOTO SANITÁRIO OU VENTILAÇÃO. AF_12/2014 | UN |  |  |  | 89806 | 10.8
|  | 1 | 297 | INS-SINAPI | ANEL BORRACHA PARA TUBO ESGOTO PREDIAL DN 75 MM (NBR 5688) | UN | 1 | 2.08 | 2.08
|  | 2 | 3519 | INS-SINAPI | JOELHO PVC, SOLDAVEL, PB, 45 GRAUS, DN 75 MM, PARA ESGOTO PREDIAL | UN | 1 | 5.88 | 5.88
|  | 3 | 20078 | INS-SINAPI | PASTA LUBRIFICANTE PARA TUBOS E CONEXOES COM JUNTA ELASTICA (USO EM PVC, ACO, POLIETILENO E OUTROS) ( DE *400* G) | UN | 0.03 | 19.84 | 0.59
|  | 4 | 88248 | MÃO DE OBRA | AUXILIAR DE ENCANADOR OU BOMBEIRO HIDRÁULICO COM ENCARGOS COMPLEMENTARES | H | 0.08 | 12.28 | 0.98
|  | 5 | 88267 | MÃO DE OBRA | ENCANADOR OU BOMBEIRO HIDRÁULICO COM ENCARGOS COMPLEMENTARES | H | 0.08 | 15.94 | 1.27
[6 empty] | PREÇO TOTAL |  |  | 10.8
COMP. AUX | 212 | COMP. AUX-212 | 89807 | SINAPI-ADAPT | CURVA CURTA 90 GRAUS, PVC, SERIE NORMAL, ESGOTO PREDIAL, DN 75 MM, JUNTA ELÁSTICA, FORNECIDO E INSTALADO EM PRUMADA DE ESGOTO SANITÁRIO OU VENTILAÇÃO. AF_12/2014 | UN |  |  |  | 89807 | 20.08
|  | 1 | 297 | INS-SINAPI | ANEL BORRACHA PARA TUBO ESGOTO PREDIAL DN 75 MM (NBR 5688) | UN | 1 | 2.08 | 2.08
|  | 2 | 1951 | INS-SINAPI | CURVA PVC CURTA 90 GRAUS, DN 75 MM, PARA ESGOTO PREDIAL | UN | 1 | 15.16 | 15.16
|  | 3 | 20078 | INS-SINAPI | PASTA LUBRIFICANTE PARA TUBOS E CONEXOES COM JUNTA ELASTICA (USO EM PVC, ACO, POLIETILENO E OUTROS) ( DE *400* G) | UN | 0.03 | 19.84 | 0.59
|  | 4 | 88248 | MÃO DE OBRA | AUXILIAR DE ENCANADOR OU BOMBEIRO HIDRÁULICO COM ENCARGOS COMPLEMENTARES | H | 0.08 | 12.28 | 0.98
|  | 5 | 88267 | MÃO DE OBRA | ENCANADOR OU BOMBEIRO HIDRÁULICO COM ENCARGOS COMPLEMENTARES | H | 0.08 | 15.94 | 1.27
[6 empty] | PREÇO TOTAL |  |  | 20.08
COMP. AUX | 213 | COMP. AUX-213 | 89810 | SINAPI-ADAPT | JOELHO 45 GRAUS, PVC, SERIE NORMAL, ESGOTO PREDIAL, DN 100 MM, JUNTA ELÁSTICA, FORNECIDO E INSTALADO EM PRUMADA DE ESGOTO SANITÁRIO OU VENTILAÇÃO. AF_12/2014 | UN |  |  |  | 89810 | 13.44
|  | 1 | 301 | INS-SINAPI | ANEL BORRACHA PARA TUBO ESGOTO PREDIAL, DN 100 MM (NBR 5688) | UN | 1 | 2.61 | 2.61
|  | 2 | 3528 | INS-SINAPI | JOELHO PVC, SOLDAVEL, PB, 45 GRAUS, DN 100 MM, PARA ESGOTO PREDIAL | UN | 1 | 6.54 | 6.54
|  | 3 | 20078 | INS-SINAPI | PASTA LUBRIFICANTE PARA TUBOS E CONEXOES COM JUNTA ELASTICA (USO EM PVC, ACO, POLIETILENO E OUTROS) ( DE *400* G) | UN | 0.046 | 19.84 | 0.91
|  | 4 | 88248 | MÃO DE OBRA | AUXILIAR DE ENCANADOR OU BOMBEIRO HIDRÁULICO COM ENCARGOS COMPLEMENTARES | H | 0.12 | 12.28 | 1.47
|  | 5 | 88267 | MÃO DE OBRA | ENCANADOR OU BOMBEIRO HIDRÁULICO COM ENCARGOS COMPLEMENTARES | H | 0.12 | 15.94 | 1.91
[6 empty] | PREÇO TOTAL |  |  | 13.44
COMP. AUX | 214 | COMP. AUX-214 | 89817 | SINAPI-ADAPT | LUVA SIMPLES, PVC, SERIE NORMAL, ESGOTO PREDIAL, DN 75 MM, JUNTA ELÁSTICA, FORNECIDO E INSTALADO EM PRUMADA DE ESGOTO SANITÁRIO OU VENTILAÇÃO. AF_12/2014 | UN |  |  |  | 89817 | 8.68
|  | 1 | 297 | INS-SINAPI | ANEL BORRACHA PARA TUBO ESGOTO PREDIAL DN 75 MM (NBR 5688) | UN | 1 | 2.08 | 2.08
|  | 2 | 3898 | INS-SINAPI | LUVA SIMPLES, PVC, SOLDAVEL, DN 75 MM, SERIE NORMAL, PARA ESGOTO PREDIAL | UN | 1 | 4.33 | 4.33
|  | 3 | 20078 | INS-SINAPI | PASTA LUBRIFICANTE PARA TUBOS E CONEXOES COM JUNTA ELASTICA (USO EM PVC, ACO, POLIETILENO E OUTROS) ( DE *400* G) | UN | 0.03 | 19.84 | 0.59
|  | 4 | 88248 | MÃO DE OBRA | AUXILIAR DE ENCANADOR OU BOMBEIRO HIDRÁULICO COM ENCARGOS COMPLEMENTARES | H | 0.06 | 12.28 | 0.73
|  | 5 | 88267 | MÃO DE OBRA | ENCANADOR OU BOMBEIRO HIDRÁULICO COM ENCARGOS COMPLEMENTARES | H | 0.06 | 15.94 | 0.95
[6 empty] | PREÇO TOTAL |  |  | 8.68
COMP. AUX | 215 | COMP. AUX-215 | 89821 | SINAPI-ADAPT | LUVA SIMPLES, PVC, SERIE NORMAL, ESGOTO PREDIAL, DN 100 MM, JUNTA ELÁSTICA, FORNECIDO E INSTALADO EM PRUMADA DE ESGOTO SANITÁRIO OU VENTILAÇÃO. AF_12/2014 | UN |  |  |  | 89821 | 10.79
|  | 1 | 301 | INS-SINAPI | ANEL BORRACHA PARA TUBO ESGOTO PREDIAL, DN 100 MM (NBR 5688) | UN | 1 | 2.61 | 2.61
|  | 2 | 3899 | INS-SINAPI | LUVA SIMPLES, PVC, SOLDAVEL, DN 100 MM, SERIE NORMAL, PARA ESGOTO PREDIAL | UN | 1 | 5.02 | 5.02
|  | 3 | 20078 | INS-SINAPI | PASTA LUBRIFICANTE PARA TUBOS E CONEXOES COM JUNTA ELASTICA (USO EM PVC, ACO, POLIETILENO E OUTROS) ( DE *400* G) | UN | 0.046 | 19.84 | 0.91
|  | 4 | 88248 | MÃO DE OBRA | AUXILIAR DE ENCANADOR OU BOMBEIRO HIDRÁULICO COM ENCARGOS COMPLEMENTARES | H | 0.08 | 12.28 | 0.98
|  | 5 | 88267 | MÃO DE OBRA | ENCANADOR OU BOMBEIRO HIDRÁULICO COM ENCARGOS COMPLEMENTARES | H | 0.08 | 15.94 | 1.27
[6 empty] | PREÇO TOTAL |  |  | 10.79
COMP. AUX | 216 | COMP. AUX-216 | 89829 | SINAPI-ADAPT | TE, PVC, SERIE NORMAL, ESGOTO PREDIAL, DN 75 X 75 MM, JUNTA ELÁSTICA, FORNECIDO E INSTALADO EM PRUMADA DE ESGOTO SANITÁRIO OU VENTILAÇÃO. AF_12/2014 | UN |  |  |  | 89829 | 19.67
|  | 1 | 297 | INS-SINAPI | ANEL BORRACHA PARA TUBO ESGOTO PREDIAL DN 75 MM (NBR 5688) | UN | 2 | 2.08 | 4.16
|  | 2 | 11658 | INS-SINAPI | TE SANITARIO, PVC, DN 75 X 75 MM, SERIE NORMAL PARA ESGOTO PREDIAL | UN | 1 | 11.22 | 11.22
|  | 3 | 20078 | INS-SINAPI | PASTA LUBRIFICANTE PARA TUBOS E CONEXOES COM JUNTA ELASTICA (USO EM PVC, ACO, POLIETILENO E OUTROS) ( DE *400* G) | UN | 0.06 | 19.84 | 1.19
|  | 4 | 88248 | MÃO DE OBRA | AUXILIAR DE ENCANADOR OU BOMBEIRO HIDRÁULICO COM ENCARGOS COMPLEMENTARES | H | 0.11 | 12.28 | 1.35
|  | 5 | 88267 | MÃO DE OBRA | ENCANADOR OU BOMBEIRO HIDRÁULICO COM ENCARGOS COMPLEMENTARES | H | 0.11 | 15.94 | 1.75
[6 empty] | PREÇO TOTAL |  |  | 19.67
COMP. AUX | 217 | COMP. AUX-217 | 89830 | SINAPI-ADAPT | JUNÇÃO SIMPLES, PVC, SERIE NORMAL, ESGOTO PREDIAL, DN 75 X 75 MM, JUNTA ELÁSTICA, FORNECIDO E INSTALADO EM PRUMADA DE ESGOTO SANITÁRIO OU VENTILAÇÃO. AF_12/2014 | UN |  |  |  | 89830 | 21.59
|  | 1 | 297 | INS-SINAPI | ANEL BORRACHA PARA TUBO ESGOTO PREDIAL DN 75 MM (NBR 5688) | UN | 2 | 2.08 | 4.16
|  | 2 | 3658 | INS-SINAPI | JUNCAO SIMPLES, PVC, DN 75 X 75 MM, SERIE NORMAL PARA ESGOTO PREDIAL | UN | 1 | 13.14 | 13.14
|  | 3 | 20078 | INS-SINAPI | PASTA LUBRIFICANTE PARA TUBOS E CONEXOES COM JUNTA ELASTICA (USO EM PVC, ACO, POLIETILENO E OUTROS) ( DE *400* G) | UN | 0.06 | 19.84 | 1.19
|  | 4 | 88248 | MÃO DE OBRA | AUXILIAR DE ENCANADOR OU BOMBEIRO HIDRÁULICO COM ENCARGOS COMPLEMENTARES | H | 0.11 | 12.28 | 1.35
|  | 5 | 88267 | MÃO DE OBRA | ENCANADOR OU BOMBEIRO HIDRÁULICO COM ENCARGOS COMPLEMENTARES | H | 0.11 | 15.94 | 1.75
[6 empty] | PREÇO TOTAL |  |  | 21.59
COMP. AUX | 218 | COMP. AUX-218 | 89833 | SINAPI-ADAPT | TE, PVC, SERIE NORMAL, ESGOTO PREDIAL, DN 100 X 100 MM, JUNTA ELÁSTICA, FORNECIDO E INSTALADO EM PRUMADA DE ESGOTO SANITÁRIO OU VENTILAÇÃO. AF_12/2014 | UN |  |  |  | 89833 | 24.2
|  | 1 | 301 | INS-SINAPI | ANEL BORRACHA PARA TUBO ESGOTO PREDIAL, DN 100 MM (NBR 5688) | UN | 2 | 2.61 | 5.22
|  | 2 | 7091 | INS-SINAPI | TE SANITARIO, PVC, DN 100 X 100 MM, SERIE NORMAL, PARA ESGOTO PREDIAL | UN | 1 | 12.65 | 12.65
|  | 3 | 20078 | INS-SINAPI | PASTA LUBRIFICANTE PARA TUBOS E CONEXOES COM JUNTA ELASTICA (USO EM PVC, ACO, POLIETILENO E OUTROS) ( DE *400* G) | UN | 0.092 | 19.84 | 1.82
|  | 4 | 88248 | MÃO DE OBRA | AUXILIAR DE ENCANADOR OU BOMBEIRO HIDRÁULICO COM ENCARGOS COMPLEMENTARES | H | 0.16 | 12.28 | 1.96
|  | 5 | 88267 | MÃO DE OBRA | ENCANADOR OU BOMBEIRO HIDRÁULICO COM ENCARGOS COMPLEMENTARES | H | 0.16 | 15.94 | 2.55
[6 empty] | PREÇO TOTAL |  |  | 24.2
COMP. AUX | 219 | COMP. AUX-219 | 89834 | SINAPI-ADAPT | JUNÇÃO SIMPLES, PVC, SERIE NORMAL, ESGOTO PREDIAL, DN 100 X 100 MM, JUNTA ELÁSTICA, FORNECIDO E INSTALADO EM PRUMADA DE ESGOTO SANITÁRIO OU VENTILAÇÃO. AF_12/2014 | UN |  |  |  | 89834 | 28.69
|  | 1 | 301 | INS-SINAPI | ANEL BORRACHA PARA TUBO ESGOTO PREDIAL, DN 100 MM (NBR 5688) | UN | 2 | 2.61 | 5.22
|  | 2 | 3670 | INS-SINAPI | JUNCAO SIMPLES, PVC, 45 GRAUS, DN 100 X 100 MM, SERIE NORMAL PARA ESGOTO PREDIAL | UN | 1 | 17.14 | 17.14
|  | 3 | 20078 | INS-SINAPI | PASTA LUBRIFICANTE PARA TUBOS E CONEXOES COM JUNTA ELASTICA (USO EM PVC, ACO, POLIETILENO E OUTROS) ( DE *400* G) | UN | 0.092 | 19.84 | 1.82
|  | 4 | 88248 | MÃO DE OBRA | AUXILIAR DE ENCANADOR OU BOMBEIRO HIDRÁULICO COM ENCARGOS COMPLEMENTARES | H | 0.16 | 12.28 | 1.96
|  | 5 | 88267 | MÃO DE OBRA | ENCANADOR OU BOMBEIRO HIDRÁULICO COM ENCARGOS COMPLEMENTARES | H | 0.16 | 15.94 | 2.55
[6 empty] | PREÇO TOTAL |  |  | 28.69
COMP. AUX | 220 | COMP. AUX-220 | 89848 | SINAPI-ADAPT | TUBO PVC, SERIE NORMAL, ESGOTO PREDIAL, DN 100 MM, FORNECIDO E INSTALADO EM SUBCOLETOR AÉREO DE ESGOTO SANITÁRIO. AF_12/2014 | M |  |  |  | 89848 | 21.7
|  | 1 | 122 | INS-SINAPI | ADESIVO PLASTICO PARA PVC, FRASCO COM 850 GR | UN | 0.0138 | 54.2 | 0.74
|  | 2 | 9836 | INS-SINAPI | TUBO PVC SERIE NORMAL, DN 100 MM, PARA ESGOTO PREDIAL (NBR 5688) | M | 1.05 | 11.59 | 12.16
|  | 3 | 20083 | INS-SINAPI | SOLUCAO LIMPADORA PARA PVC, FRASCO COM 1000 CM3 | UN | 0.0225 | 47.06 | 1.05
|  | 4 | 38383 | INS-SINAPI | LIXA D'AGUA EM FOLHA, GRAO 100 | UN | 0.09 | 1.65 | 0.14
|  | 5 | 88248 | MÃO DE OBRA | AUXILIAR DE ENCANADOR OU BOMBEIRO HIDRÁULICO COM ENCARGOS COMPLEMENTARES | H | 0.27 | 12.28 | 3.31
|  | 6 | 88267 | MÃO DE OBRA | ENCANADOR OU BOMBEIRO HIDRÁULICO COM ENCARGOS COMPLEMENTARES | H | 0.27 | 15.94 | 4.3
[6 empty] | PREÇO TOTAL |  |  | 21.7
COMP. AUX | 221 | COMP. AUX-221 | 89972 | SINAPI-ADAPT | KIT DE REGISTRO DE GAVETA BRUTO DE LATÃO ¾", INCLUSIVE CONEXÕES, ROSCÁVEL, INSTALADO EM RAMAL DE ÁGUA FRIA - FORNECIMENTO E INSTALAÇÃO. AF_12/2014 | UN |  |  |  | 89972 | 37.55
|  | 1 | 89353 | SINAPI-ADAPT | REGISTRO DE GAVETA BRUTO, LATÃO, ROSCÁVEL, 3/4", FORNECIDO E INSTALADO EM RAMAL DE ÁGUA. AF_12/2014 | UN | 1 | 28.55 | 28.55
|  | 2 | 89383 | SINAPI-ADAPT | ADAPTADOR CURTO COM BOLSA E ROSCA PARA REGISTRO, PVC, SOLDÁVEL, DN 25MM X 3/4, INSTALADO EM RAMAL OU SUB-RAMAL DE ÁGUA - FORNECIMENTO E INSTALAÇÃO. AF_12/2014 | UN | 2 | 4.5 | 9
[6 empty] | PREÇO TOTAL |  |  | 37.55
COMP. AUX | 222 | COMP. AUX-222 | 90582 | SINAPI-ADAPT | VIBRADOR DE IMERSÃO, DIÂMETRO DE PONTEIRA 45MM, MOTOR ELÉTRICO TRIFÁSICO POTÊNCIA DE 2 CV - DEPRECIAÇÃO. AF_06/2015 | H |  |  |  | 90582 | 0.36
|  | 1 | 13896 | INS-SINAPI | VIBRADOR DE IMERSAO, DIAMETRO DA PONTEIRA DE *45* MM, COM MOTOR ELETRICO TRIFASICO DE 2 HP (2 CV) | UN | 0.000128 | 2816.85 | 0.36
[6 empty] | PREÇO TOTAL |  |  | 0.36
COMP. AUX | 223 | COMP. AUX-223 | 90583 | SINAPI-ADAPT | VIBRADOR DE IMERSÃO, DIÂMETRO DE PONTEIRA 45MM, MOTOR ELÉTRICO TRIFÁSICO POTÊNCIA DE 2 CV - JUROS. AF_06/2015 | H |  |  |  | 90583 | 0.04
|  | 1 | 13896 | INS-SINAPI | VIBRADOR DE IMERSAO, DIAMETRO DA PONTEIRA DE *45* MM, COM MOTOR ELETRICO TRIFASICO DE 2 HP (2 CV) | UN | 1.51e-05 | 2816.85 | 0.04
[6 empty] | PREÇO TOTAL |  |  | 0.04
COMP. AUX | 224 | COMP. AUX-224 | 90584 | SINAPI-ADAPT | VIBRADOR DE IMERSÃO, DIÂMETRO DE PONTEIRA 45MM, MOTOR ELÉTRICO TRIFÁSICO POTÊNCIA DE 2 CV - MANUTENÇÃO. AF_06/2015 | H |  |  |  | 90584 | 0.28
|  | 1 | 13896 | INS-SINAPI | VIBRADOR DE IMERSAO, DIAMETRO DA PONTEIRA DE *45* MM, COM MOTOR ELETRICO TRIFASICO DE 2 HP (2 CV) | UN | 0.0001 | 2816.85 | 0.28
[6 empty] | PREÇO TOTAL |  |  | 0.28
COMP. AUX | 225 | COMP. AUX-225 | 90585 | SINAPI-ADAPT | VIBRADOR DE IMERSÃO, DIÂMETRO DE PONTEIRA 45MM, MOTOR ELÉTRICO TRIFÁSICO POTÊNCIA DE 2 CV - MATERIAIS NA OPERAÇÃO. AF_06/2015 | H |  |  |  | 90585 | 0.9
|  | 1 | 2705 | INS-SINAPI | ENERGIA ELETRICA ATE 2000 KWH INDUSTRIAL, SEM DEMANDA | KW/H | 1.25 | 0.72 | 0.9
[6 empty] | PREÇO TOTAL |  |  | 0.9
COMP. AUX | 226 | COMP. AUX-226 | 90676 | SINAPI-ADAPT | PERFURATRIZ HIDRÁULICA SOBRE CAMINHÃO COM TRADO CURTO ACOPLADO, PROFUNDIDADE MÁXIMA DE 20 M, DIÂMETRO MÁXIMO DE 1500 MM, POTÊNCIA INSTALADA DE 137 HP, MESA ROTATIVA COM TORQUE MÁXIMO DE 30 KNM - DEPRECIAÇÃO. AF_06/2015 | H |  |  |  | 90676 | 70.19
|  | 1 | 37755 | INS-SINAPI | CAMINHAO TRUCADO, PESO BRUTO TOTAL 22000 KG, CARGA UTIL MAXIMA 15350 KG, DISTANCIA ENTRE EIXOS 5,17 M, POTENCIA 238 CV (INCLUI CABINE E CHASSI, NAO INCLUI CARROCERIA) | UN | 5.33e-05 | 397607.59 | 21.19
|  | 2 | 38543 | INS-SINAPI | PERFURATRIZ HIDRAULICA COM TRADO CURTO ACOPLADO, PROFUNDIDADE MAXIMA DE 20 M, DIAMETRO MAXIMO DE 1500 MM, POTENCIA INSTALADA DE 137 HP, MESA ROTATIVA COM TORQUE MAXIMO DE 30 KNM (INCLUI MONTAGEM, NAO INCLUI CAMINHAO) | UN | 5.33e-05 | 919440.43 | 49
[6 empty] | PREÇO TOTAL |  |  | 70.19
COMP. AUX | 227 | COMP. AUX-227 | 90677 | SINAPI-ADAPT | PERFURATRIZ HIDRÁULICA SOBRE CAMINHÃO COM TRADO CURTO ACOPLADO, PROFUNDIDADE MÁXIMA DE 20 M, DIÂMETRO MÁXIMO DE 1500 MM, POTÊNCIA INSTALADA DE 137 HP, MESA ROTATIVA COM TORQUE MÁXIMO DE 30 KNM - JUROS. AF_06/2015 | H |  |  |  | 90677 | 9.74
|  | 1 | 37755 | INS-SINAPI | CAMINHAO TRUCADO, PESO BRUTO TOTAL 22000 KG, CARGA UTIL MAXIMA 15350 KG, DISTANCIA ENTRE EIXOS 5,17 M, POTENCIA 238 CV (INCLUI CABINE E CHASSI, NAO INCLUI CARROCERIA) | UN | 7.4e-06 | 397607.59 | 2.94
|  | 2 | 38543 | INS-SINAPI | PERFURATRIZ HIDRAULICA COM TRADO CURTO ACOPLADO, PROFUNDIDADE MAXIMA DE 20 M, DIAMETRO MAXIMO DE 1500 MM, POTENCIA INSTALADA DE 137 HP, MESA ROTATIVA COM TORQUE MAXIMO DE 30 KNM (INCLUI MONTAGEM, NAO INCLUI CAMINHAO) | UN | 7.4e-06 | 919440.43 | 6.8
[6 empty] | PREÇO TOTAL |  |  | 9.74
COMP. AUX | 228 | COMP. AUX-228 | 90678 | SINAPI-ADAPT | PERFURATRIZ HIDRÁULICA SOBRE CAMINHÃO COM TRADO CURTO ACOPLADO, PROFUNDIDADE MÁXIMA DE 20 M, DIÂMETRO MÁXIMO DE 1500 MM, POTÊNCIA INSTALADA DE 137 HP, MESA ROTATIVA COM TORQUE MÁXIMO DE 30 KNM - MANUTENÇÃO. AF_06/2015 | H |  |  |  | 90678 | 87.84
|  | 1 | 37755 | INS-SINAPI | CAMINHAO TRUCADO, PESO BRUTO TOTAL 22000 KG, CARGA UTIL MAXIMA 15350 KG, DISTANCIA ENTRE EIXOS 5,17 M, POTENCIA 238 CV (INCLUI CABINE E CHASSI, NAO INCLUI CARROCERIA) | UN | 6.67e-05 | 397607.59 | 26.52
|  | 2 | 38543 | INS-SINAPI | PERFURATRIZ HIDRAULICA COM TRADO CURTO ACOPLADO, PROFUNDIDADE MAXIMA DE 20 M, DIAMETRO MAXIMO DE 1500 MM, POTENCIA INSTALADA DE 137 HP, MESA ROTATIVA COM TORQUE MAXIMO DE 30 KNM (INCLUI MONTAGEM, NAO INCLUI CAMINHAO) | UN | 6.67e-05 | 919440.43 | 61.32
[6 empty] | PREÇO TOTAL |  |  | 87.84
COMP. AUX | 229 | COMP. AUX-229 | 90679 | SINAPI-ADAPT | PERFURATRIZ HIDRÁULICA SOBRE CAMINHÃO COM TRADO CURTO ACOPLADO, PROFUNDIDADE MÁXIMA DE 20 M, DIÂMETRO MÁXIMO DE 1500 MM, POTÊNCIA INSTALADA DE 137 HP, MESA ROTATIVA COM TORQUE MÁXIMO DE 30 KNM - MATERIAIS NA OPERAÇÃO. AF_06/2015 | H |  |  |  | 90679 | 58.1
|  | 1 | 4221 | INS-SINAPI | OLEO DIESEL COMBUSTIVEL COMUM | L | 15.33 | 3.79 | 58.1
[6 empty] | PREÇO TOTAL |  |  | 58.1
COMP. AUX | 230 | COMP. AUX-230 | 91021 | SINAPI-ADAPT | PERFURATRIZ HIDRÁULICA SOBRE CAMINHÃO COM TRADO CURTO ACOPLADO, PROFUNDIDADE MÁXIMA DE 20 M, DIÂMETRO MÁXIMO DE 1500 MM, POTÊNCIA INSTALADA DE 137 HP, MESA ROTATIVA COM TORQUE MÁXIMO DE 30 KNM - IMPOSTOS E SEGUROS. AF_06/2015 | H |  |  |  | 91021 | 3.81
|  | 1 | 37755 | INS-SINAPI | CAMINHAO TRUCADO, PESO BRUTO TOTAL 22000 KG, CARGA UTIL MAXIMA 15350 KG, DISTANCIA ENTRE EIXOS 5,17 M, POTENCIA 238 CV (INCLUI CABINE E CHASSI, NAO INCLUI CARROCERIA) | UN | 2.9e-06 | 397607.59 | 1.15
|  | 2 | 38543 | INS-SINAPI | PERFURATRIZ HIDRAULICA COM TRADO CURTO ACOPLADO, PROFUNDIDADE MAXIMA DE 20 M, DIAMETRO MAXIMO DE 1500 MM, POTENCIA INSTALADA DE 137 HP, MESA ROTATIVA COM TORQUE MAXIMO DE 30 KNM (INCLUI MONTAGEM, NAO INCLUI CAMINHAO) | UN | 2.9e-06 | 919440.43 | 2.66
[6 empty] | PREÇO TOTAL |  |  | 3.81
COMP. AUX | 231 | COMP. AUX-231 | 91173 | SINAPI-ADAPT | FIXAÇÃO DE TUBOS VERTICAIS DE PPR DIÂMETROS MENORES OU IGUAIS A 40 MM COM ABRAÇADEIRA METÁLICA RÍGIDA TIPO D 1/2", FIXADA EM PERFILADO EM ALVENARIA. AF_05/2015 | M |  |  |  | 91173 | 1.02
|  | 1 | 392 | INS-SINAPI | ABRACADEIRA EM ACO PARA AMARRACAO DE ELETRODUTOS, TIPO D, COM 1/2" E PARAFUSO DE FIXACAO | UN | 0.333 | 1.26 | 0.41
|  | 2 | 88248 | MÃO DE OBRA | AUXILIAR DE ENCANADOR OU BOMBEIRO HIDRÁULICO COM ENCARGOS COMPLEMENTARES | H | 0.005 | 12.28 | 0.06
|  | 3 | 88267 | MÃO DE OBRA | ENCANADOR OU BOMBEIRO HIDRÁULICO COM ENCARGOS COMPLEMENTARES | H | 0.035 | 15.94 | 0.55
[6 empty] | PREÇO TOTAL |  |  | 1.02
COMP. AUX | 232 | COMP. AUX-232 | 91273 | SINAPI-ADAPT | PLACA VIBRATÓRIA REVERSÍVEL COM MOTOR 4 TEMPOS A GASOLINA, FORÇA CENTRÍFUGA DE 25 KN (2500 KGF), POTÊNCIA 5,5 CV - DEPRECIAÇÃO. AF_08/2015 | H |  |  |  | 91273 | 0.48
|  | 1 | 1442 | INS-SINAPI | COMPACTADOR DE SOLO TIPO PLACA VIBRATORIA REVERSIVEL, A GASOLINA, 4 TEMPOS, PESO DE 125 A 150 KG, FORCA CENTRIFUGA DE 2500 A 2800 KGF, LARG. TRABALHO DE 400 A 450 MM, FREQ VIBRACAO DE 4300 A 4500 RPM, VELOC. TRABALHO DE 15 A 20 M/MIN, POT. DE 5,5 A 6,0 HP | UN | 5.33e-05 | 9066.52 | 0.48
[6 empty] | PREÇO TOTAL |  |  | 0.48
COMP. AUX | 233 | COMP. AUX-233 | 91274 | SINAPI-ADAPT | PLACA VIBRATÓRIA REVERSÍVEL COM MOTOR 4 TEMPOS A GASOLINA, FORÇA CENTRÍFUGA DE 25 KN (2500 KGF), POTÊNCIA 5,5 CV - JUROS. AF_08/2015 | H |  |  |  | 91274 | 0.06
|  | 1 | 1442 | INS-SINAPI | COMPACTADOR DE SOLO TIPO PLACA VIBRATORIA REVERSIVEL, A GASOLINA, 4 TEMPOS, PESO DE 125 A 150 KG, FORCA CENTRIFUGA DE 2500 A 2800 KGF, LARG. TRABALHO DE 400 A 450 MM, FREQ VIBRACAO DE 4300 A 4500 RPM, VELOC. TRABALHO DE 15 A 20 M/MIN, POT. DE 5,5 A 6,0 HP | UN | 7.4e-06 | 9066.52 | 0.06
[6 empty] | PREÇO TOTAL |  |  | 0.06
COMP. AUX | 234 | COMP. AUX-234 | 91275 | SINAPI-ADAPT | PLACA VIBRATÓRIA REVERSÍVEL COM MOTOR 4 TEMPOS A GASOLINA, FORÇA CENTRÍFUGA DE 25 KN (2500 KGF), POTÊNCIA 5,5 CV - MANUTENÇÃO. AF_08/2015 | H |  |  |  | 91275 | 0.6
|  | 1 | 1442 | INS-SINAPI | COMPACTADOR DE SOLO TIPO PLACA VIBRATORIA REVERSIVEL, A GASOLINA, 4 TEMPOS, PESO DE 125 A 150 KG, FORCA CENTRIFUGA DE 2500 A 2800 KGF, LARG. TRABALHO DE 400 A 450 MM, FREQ VIBRACAO DE 4300 A 4500 RPM, VELOC. TRABALHO DE 15 A 20 M/MIN, POT. DE 5,5 A 6,0 HP | UN | 6.67e-05 | 9066.52 | 0.6
[6 empty] | PREÇO TOTAL |  |  | 0.6
COMP. AUX | 235 | COMP. AUX-235 | 91276 | SINAPI-ADAPT | PLACA VIBRATÓRIA REVERSÍVEL COM MOTOR 4 TEMPOS A GASOLINA, FORÇA CENTRÍFUGA DE 25 KN (2500 KGF), POTÊNCIA 5,5 CV - MATERIAIS NA OPERAÇÃO. AF_08/2015 | H |  |  |  | 91276 | 6.51
|  | 1 | 4222 | INS-SINAPI | GASOLINA COMUM | L | 1.42 | 4.59 | 6.51
[6 empty] | PREÇO TOTAL |  |  | 6.51
COMP. AUX | 236 | COMP. AUX-236 | 91279 | SINAPI-ADAPT | CORTADORA DE PISO COM MOTOR 4 TEMPOS A GASOLINA, POTÊNCIA DE 13 HP, COM DISCO DE CORTE DIAMANTADO SEGMENTADO PARA CONCRETO, DIÂMETRO DE 350 MM, FURO DE 1" (14 X 1") - DEPRECIAÇÃO. AF_08/2015 | H |  |  |  | 91279 | 0.51
|  | 1 | 11280 | INS-SINAPI | CORTADEIRA DE PISO DE CONCRETO E ASFALTO, PARA DISCO PADRAO DE DIAMETRO 350 MM (14") OU 450 MM (18") , MOTOR A GASOLINA, POTENCIA 13 HP, SEM DISCO | UN | 6.4e-05 | 7709.08 | 0.49
|  | 2 | 13887 | INS-SINAPI | DISCO DE CORTE DIAMANTADO SEGMENTADO PARA CONCRETO, DIAMETRO DE 350 MM, FURO DE 1 " (14 X 1 ") | UN | 6.4e-05 | 460.49 | 0.02
[6 empty] | PREÇO TOTAL |  |  | 0.51
COMP. AUX | 237 | COMP. AUX-237 | 91280 | SINAPI-ADAPT | CORTADORA DE PISO COM MOTOR 4 TEMPOS A GASOLINA, POTÊNCIA DE 13 HP, COM DISCO DE CORTE DIAMANTADO SEGMENTADO PARA CONCRETO, DIÂMETRO DE 350 MM, FURO DE 1" (14 X 1") - JUROS. AF_08/2015 | H |  |  |  | 91280 | 0.05
|  | 1 | 11280 | INS-SINAPI | CORTADEIRA DE PISO DE CONCRETO E ASFALTO, PARA DISCO PADRAO DE DIAMETRO 350 MM (14") OU 450 MM (18") , MOTOR A GASOLINA, POTENCIA 13 HP, SEM DISCO | UN | 7.6e-06 | 7709.08 | 0.05
[6 empty] | PREÇO TOTAL |  |  | 0.05
COMP. AUX | 238 | COMP. AUX-238 | 91281 | SINAPI-ADAPT | CORTADORA DE PISO COM MOTOR 4 TEMPOS A GASOLINA, POTÊNCIA DE 13 HP, COM DISCO DE CORTE DIAMANTADO SEGMENTADO PARA CONCRETO, DIÂMETRO DE 350 MM, FURO DE 1" (14 X 1") - MANUTENÇÃO. AF_08/2015 | H |  |  |  | 91281 | 0.64
|  | 1 | 11280 | INS-SINAPI | CORTADEIRA DE PISO DE CONCRETO E ASFALTO, PARA DISCO PADRAO DE DIAMETRO 350 MM (14") OU 450 MM (18") , MOTOR A GASOLINA, POTENCIA 13 HP, SEM DISCO | UN | 8e-05 | 7709.08 | 0.61
|  | 2 | 13887 | INS-SINAPI | DISCO DE CORTE DIAMANTADO SEGMENTADO PARA CONCRETO, DIAMETRO DE 350 MM, FURO DE 1 " (14 X 1 ") | UN | 8e-05 | 460.49 | 0.03
[6 empty] | PREÇO TOTAL |  |  | 0.64
COMP. AUX | 239 | COMP. AUX-239 | 91282 | SINAPI-ADAPT | CORTADORA DE PISO COM MOTOR 4 TEMPOS A GASOLINA, POTÊNCIA DE 13 HP, COM DISCO DE CORTE DIAMANTADO SEGMENTADO PARA CONCRETO, DIÂMETRO DE 350 MM, FURO DE 1" (14 X 1") - MATERIAIS NA OPERAÇÃO. AF_08/2015 | H |  |  |  | 91282 | 15.58
|  | 1 | 4222 | INS-SINAPI | GASOLINA COMUM | L | 3.395 | 4.59 | 15.58
[6 empty] | PREÇO TOTAL |  |  | 15.58
COMP. AUX | 240 | COMP. AUX-240 | 91287 | SINAPI-ADAPT | BATENTE PARA PORTA DE MADEIRA, PADRÃO POPULAR - FORNECIMENTO E MONTAGEM. AF_12/2019 | UN |  |  |  | 91287 | 182.37
|  | 1 | 184 | INS-SINAPI | BATENTE/ PORTAL/ ADUELA/ MARCO MACICO, E= *3* CM, L= *13* CM, *60 CM A 120* CM X *210* CM, EM PINUS/ TAUARI/ VIROLA OU EQUIVALENTE DA REGIAO (NAO INCLUI ALIZARES) | JG | 1 | 120.62 | 120.62
|  | 2 | 5066 | INS-SINAPI | PREGO DE ACO POLIDO COM CABECA 12 X 12 | KG | 0.011 | 20.77 | 0.22
|  | 3 | 5075 | INS-SINAPI | PREGO DE ACO POLIDO COM CABECA 18 X 30 (2 3/4 X 10) | KG | 0.024 | 15.77 | 0.37
|  | 4 | 88261 | MÃO DE OBRA | CARPINTEIRO DE ESQUADRIA COM ENCARGOS COMPLEMENTARES | H | 2.741 | 16.25 | 44.54
|  | 5 | 88316 | MÃO DE OBRA | SERVENTE COM ENCARGOS COMPLEMENTARES | H | 1.375 | 12.09 | 16.62
[6 empty] | PREÇO TOTAL |  |  | 182.37
COMP. AUX | 241 | COMP. AUX-241 | 91359 | SINAPI-ADAPT | CAMINHÃO PIPA 6.000 L, PESO BRUTO TOTAL 13.000 KG, DISTÂNCIA ENTRE EIXOS 4,80 M, POTÊNCIA 189 CV INCLUSIVE TANQUE DE AÇO PARA TRANSPORTE DE ÁGUA, CAPACIDADE 6 M3 - DEPRECIAÇÃO. AF_06/2014 | H |  |  |  | 91359 | 12.38
|  | 1 | 37738 | INS-SINAPI | TANQUE DE ACO PARA TRANSPORTE DE AGUA COM CAPACIDADE DE 6 M3 (INCLUI MONTAGEM, NAO INCLUI CAMINHAO) | UN | 3.43e-05 | 50192.05 | 1.72
|  | 2 | 37745 | INS-SINAPI | CAMINHAO TOCO, PESO BRUTO TOTAL 13000 KG, CARGA UTIL MAXIMA 7925 KG, DISTANCIA ENTRE EIXOS 4,80 M, POTENCIA 189 CV (INCLUI CABINE E CHASSI, NAO INCLUI CARROCERIA) | UN | 3.43e-05 | 311000 | 10.66
[6 empty] | PREÇO TOTAL |  |  | 12.38
COMP. AUX | 242 | COMP. AUX-242 | 91360 | SINAPI-ADAPT | CAMINHÃO PIPA 6.000 L, PESO BRUTO TOTAL 13.000 KG, DISTÂNCIA ENTRE EIXOS 4,80 M, POTÊNCIA 189 CV INCLUSIVE TANQUE DE AÇO PARA TRANSPORTE DE ÁGUA, CAPACIDADE 6 M3 - JUROS. AF_06/2014 | H |  |  |  | 91360 | 2.59
|  | 1 | 37738 | INS-SINAPI | TANQUE DE ACO PARA TRANSPORTE DE AGUA COM CAPACIDADE DE 6 M3 (INCLUI MONTAGEM, NAO INCLUI CAMINHAO) | UN | 7.2e-06 | 50192.05 | 0.36
|  | 2 | 37745 | INS-SINAPI | CAMINHAO TOCO, PESO BRUTO TOTAL 13000 KG, CARGA UTIL MAXIMA 7925 KG, DISTANCIA ENTRE EIXOS 4,80 M, POTENCIA 189 CV (INCLUI CABINE E CHASSI, NAO INCLUI CARROCERIA) | UN | 7.2e-06 | 311000 | 2.23
[6 empty] | PREÇO TOTAL |  |  | 2.59
COMP. AUX | 243 | COMP. AUX-243 | 91361 | SINAPI-ADAPT | CAMINHÃO PIPA 6.000 L, PESO BRUTO TOTAL 13.000 KG, DISTÂNCIA ENTRE EIXOS 4,80 M, POTÊNCIA 189 CV INCLUSIVE TANQUE DE AÇO PARA TRANSPORTE DE ÁGUA, CAPACIDADE 6 M3 - IMPOSTOS E SEGUROS. AF_06/2014 | H |  |  |  | 91361 | 1.01
|  | 1 | 37738 | INS-SINAPI | TANQUE DE ACO PARA TRANSPORTE DE AGUA COM CAPACIDADE DE 6 M3 (INCLUI MONTAGEM, NAO INCLUI CAMINHAO) | UN | 2.8e-06 | 50192.05 | 0.14
|  | 2 | 37745 | INS-SINAPI | CAMINHAO TOCO, PESO BRUTO TOTAL 13000 KG, CARGA UTIL MAXIMA 7925 KG, DISTANCIA ENTRE EIXOS 4,80 M, POTENCIA 189 CV (INCLUI CABINE E CHASSI, NAO INCLUI CARROCERIA) | UN | 2.8e-06 | 311000 | 0.87
[6 empty] | PREÇO TOTAL |  |  | 1.01
COMP. AUX | 244 | COMP. AUX-244 | 91367 | SINAPI-ADAPT | CAMINHÃO BASCULANTE 6 M3, PESO BRUTO TOTAL 16.000 KG, CARGA ÚTIL MÁXIMA 13.071 KG, DISTÂNCIA ENTRE EIXOS 4,80 M, POTÊNCIA 230 CV INCLUSIVE CAÇAMBA METÁLICA - DEPRECIAÇÃO. AF_06/2014 | H |  |  |  | 91367 | 16.35
|  | 1 | 37733 | INS-SINAPI | CACAMBA METALICA BASCULANTE COM CAPACIDADE DE 6 M3 (INCLUI MONTAGEM, NAO INCLUI CAMINHAO) | UN | 4e-05 | 43909.09 | 1.75
|  | 2 | 37760 | INS-SINAPI | CAMINHAO TOCO, PESO BRUTO TOTAL 16000 KG, CARGA UTIL MAXIMA 13071 KG, DISTANCIA ENTRE EIXOS 4,80 M, POTENCIA 230 CV (INCLUI CABINE E CHASSI, NAO INCLUI CARROCERIA) | UN | 4e-05 | 365129.73 | 14.6
[6 empty] | PREÇO TOTAL |  |  | 16.35
COMP. AUX | 245 | COMP. AUX-245 | 91368 | SINAPI-ADAPT | CAMINHÃO BASCULANTE 6 M3, PESO BRUTO TOTAL 16.000 KG, CARGA ÚTIL MÁXIMA 13.071 KG, DISTÂNCIA ENTRE EIXOS 4,80 M, POTÊNCIA 230 CV INCLUSIVE CAÇAMBA METÁLICA - JUROS. AF_06/2014 | H |  |  |  | 91368 | 3.02
|  | 1 | 37733 | INS-SINAPI | CACAMBA METALICA BASCULANTE COM CAPACIDADE DE 6 M3 (INCLUI MONTAGEM, NAO INCLUI CAMINHAO) | UN | 7.4e-06 | 43909.09 | 0.32
|  | 2 | 37760 | INS-SINAPI | CAMINHAO TOCO, PESO BRUTO TOTAL 16000 KG, CARGA UTIL MAXIMA 13071 KG, DISTANCIA ENTRE EIXOS 4,80 M, POTENCIA 230 CV (INCLUI CABINE E CHASSI, NAO INCLUI CARROCERIA) | UN | 7.4e-06 | 365129.73 | 2.7
[6 empty] | PREÇO TOTAL |  |  | 3.02
COMP. AUX | 246 | COMP. AUX-246 | 91369 | SINAPI-ADAPT | CAMINHÃO BASCULANTE 6 M3, PESO BRUTO TOTAL 16.000 KG, CARGA ÚTIL MÁXIMA 13.071 KG, DISTÂNCIA ENTRE EIXOS 4,80 M, POTÊNCIA 230 CV INCLUSIVE CAÇAMBA METÁLICA - IMPOSTOS E SEGUROS. AF_06/2014 | H |  |  |  | 91369 | 1.17
|  | 1 | 37733 | INS-SINAPI | CACAMBA METALICA BASCULANTE COM CAPACIDADE DE 6 M3 (INCLUI MONTAGEM, NAO INCLUI CAMINHAO) | UN | 2.9e-06 | 43909.09 | 0.12
|  | 2 | 37760 | INS-SINAPI | CAMINHAO TOCO, PESO BRUTO TOTAL 16000 KG, CARGA UTIL MAXIMA 13071 KG, DISTANCIA ENTRE EIXOS 4,80 M, POTENCIA 230 CV (INCLUI CABINE E CHASSI, NAO INCLUI CARROCERIA) | UN | 2.9e-06 | 365129.73 | 1.05
[6 empty] | PREÇO TOTAL |  |  | 1.17
COMP. AUX | 247 | COMP. AUX-247 | 91386 | SINAPI-ADAPT | CAMINHÃO BASCULANTE 10 M3, TRUCADO CABINE SIMPLES, PESO BRUTO TOTAL 23.000 KG, CARGA ÚTIL MÁXIMA 15.935 KG, DISTÂNCIA ENTRE EIXOS 4,80 M, POTÊNCIA 230 CV INCLUSIVE CAÇAMBA METÁLICA - CHP DIURNO. AF_06/2014 | CHP |  |  |  | 91386 | 163.09
|  | 1 | 88281 | MÃO DE OBRA | MOTORISTA DE BASCULANTE COM ENCARGOS COMPLEMENTARES | H | 1 | 15.37 | 15.37
|  | 2 | 91380 | SINAPI-ADAPT | CAMINHÃO BASCULANTE 10 M3, TRUCADO CABINE SIMPLES, PESO BRUTO TOTAL 23.000 KG, CARGA ÚTIL MÁXIMA 15.935 KG, DISTÂNCIA ENTRE EIXOS 4,80 M, POTÊNCIA 230 CV INCLUSIVE CAÇAMBA METÁLICA - DEPRECIAÇÃO. AF_06/2014 | H | 1 | 18.49 | 18.49
|  | 3 | 91381 | SINAPI-ADAPT | CAMINHÃO BASCULANTE 10 M3, TRUCADO CABINE SIMPLES, PESO BRUTO TOTAL 23.000 KG, CARGA ÚTIL MÁXIMA 15.935 KG, DISTÂNCIA ENTRE EIXOS 4,80 M, POTÊNCIA 230 CV INCLUSIVE CAÇAMBA METÁLICA - JUROS. AF_06/2014 | H | 1 | 3.41 | 3.41
|  | 4 | 91382 | SINAPI-ADAPT | CAMINHÃO BASCULANTE 10 M3, TRUCADO CABINE SIMPLES, PESO BRUTO TOTAL 23.000 KG, CARGA ÚTIL MÁXIMA 15.935 KG, DISTÂNCIA ENTRE EIXOS 4,80 M, POTÊNCIA 230 CV INCLUSIVE CAÇAMBA METÁLICA - IMPOSTOS E SEGUROS. AF_06/2014 | H | 1 | 1.33 | 1.33
|  | 5 | 91383 | SINAPI-ADAPT | CAMINHÃO BASCULANTE 10 M3, TRUCADO CABINE SIMPLES, PESO BRUTO TOTAL 23.000 KG, CARGA ÚTIL MÁXIMA 15.935 KG, DISTÂNCIA ENTRE EIXOS 4,80 M, POTÊNCIA 230 CV INCLUSIVE CAÇAMBA METÁLICA - MANUTENÇÃO. AF_06/2014 | H | 1 | 34.67 | 34.67
|  | 6 | 91384 | SINAPI-ADAPT | CAMINHÃO BASCULANTE 10 M3, TRUCADO CABINE SIMPLES, PESO BRUTO TOTAL 23.000 KG, CARGA ÚTIL MÁXIMA 15.935 KG, DISTÂNCIA ENTRE EIXOS 4,80 M, POTÊNCIA 230 CV INCLUSIVE CAÇAMBA METÁLICA - MATERIAIS NA OPERAÇÃO. AF_06/2014 | H | 1 | 89.82 | 89.82
[6 empty] | PREÇO TOTAL |  |  | 163.09
COMP. AUX | 248 | COMP. AUX-248 | 91387 | SINAPI-ADAPT | CAMINHÃO BASCULANTE 10 M3, TRUCADO CABINE SIMPLES, PESO BRUTO TOTAL 23.000 KG, CARGA ÚTIL MÁXIMA 15.935 KG, DISTÂNCIA ENTRE EIXOS 4,80 M, POTÊNCIA 230 CV INCLUSIVE CAÇAMBA METÁLICA - CHI DIURNO. AF_06/2014 | CHI |  |  |  | 91387 | 38.6
|  | 1 | 88281 | MÃO DE OBRA | MOTORISTA DE BASCULANTE COM ENCARGOS COMPLEMENTARES | H | 1 | 15.37 | 15.37
|  | 2 | 91380 | SINAPI-ADAPT | CAMINHÃO BASCULANTE 10 M3, TRUCADO CABINE SIMPLES, PESO BRUTO TOTAL 23.000 KG, CARGA ÚTIL MÁXIMA 15.935 KG, DISTÂNCIA ENTRE EIXOS 4,80 M, POTÊNCIA 230 CV INCLUSIVE CAÇAMBA METÁLICA - DEPRECIAÇÃO. AF_06/2014 | H | 1 | 18.49 | 18.49
|  | 3 | 91381 | SINAPI-ADAPT | CAMINHÃO BASCULANTE 10 M3, TRUCADO CABINE SIMPLES, PESO BRUTO TOTAL 23.000 KG, CARGA ÚTIL MÁXIMA 15.935 KG, DISTÂNCIA ENTRE EIXOS 4,80 M, POTÊNCIA 230 CV INCLUSIVE CAÇAMBA METÁLICA - JUROS. AF_06/2014 | H | 1 | 3.41 | 3.41
|  | 4 | 91382 | SINAPI-ADAPT | CAMINHÃO BASCULANTE 10 M3, TRUCADO CABINE SIMPLES, PESO BRUTO TOTAL 23.000 KG, CARGA ÚTIL MÁXIMA 15.935 KG, DISTÂNCIA ENTRE EIXOS 4,80 M, POTÊNCIA 230 CV INCLUSIVE CAÇAMBA METÁLICA - IMPOSTOS E SEGUROS. AF_06/2014 | H | 1 | 1.33 | 1.33
[6 empty] | PREÇO TOTAL |  |  | 38.6
COMP. AUX | 249 | COMP. AUX-249 | 91396 | SINAPI-ADAPT | CAMINHÃO PIPA 10.000 L TRUCADO, PESO BRUTO TOTAL 23.000 KG, CARGA ÚTIL MÁXIMA 15.935 KG, DISTÂNCIA ENTRE EIXOS 4,8 M, POTÊNCIA 230 CV, INCLUSIVE TANQUE DE AÇO PARA TRANSPORTE DE ÁGUA - DEPRECIAÇÃO. AF_06/2014 | H |  |  |  | 91396 | 15.91
|  | 1 | 37736 | INS-SINAPI | TANQUE DE ACO CARBONO NAO REVESTIDO, PARA TRANSPORTE DE AGUA COM CAPACIDADE DE 10 M3, COM BOMBA CENTRIFUGA POR TOMADA DE FORCA, VAZAO MAXIMA *75* M3/H (INCLUI MONTAGEM, NAO INCLUI CAMINHAO) | UN | 3.43e-05 | 60150 | 2.06
|  | 2 | 37747 | INS-SINAPI | CAMINHAO TRUCADO, PESO BRUTO TOTAL 23000 KG, CARGA UTIL MAXIMA 15935 KG, DISTANCIA ENTRE EIXOS 4,80 M, POTENCIA 230 CV (INCLUI CABINE E CHASSI, NAO INCLUI CARROCERIA) | UN | 3.43e-05 | 403807.9 | 13.85
[6 empty] | PREÇO TOTAL |  |  | 15.91
COMP. AUX | 250 | COMP. AUX-250 | 91397 | SINAPI-ADAPT | CAMINHÃO PIPA 10.000 L TRUCADO, PESO BRUTO TOTAL 23.000 KG, CARGA ÚTIL MÁXIMA 15.935 KG, DISTÂNCIA ENTRE EIXOS 4,8 M, POTÊNCIA 230 CV, INCLUSIVE TANQUE DE AÇO PARA TRANSPORTE DE ÁGUA - JUROS. AF_06/2014 | H |  |  |  | 91397 | 3.33
|  | 1 | 37736 | INS-SINAPI | TANQUE DE ACO CARBONO NAO REVESTIDO, PARA TRANSPORTE DE AGUA COM CAPACIDADE DE 10 M3, COM BOMBA CENTRIFUGA POR TOMADA DE FORCA, VAZAO MAXIMA *75* M3/H (INCLUI MONTAGEM, NAO INCLUI CAMINHAO) | UN | 7.2e-06 | 60150 | 0.43
|  | 2 | 37747 | INS-SINAPI | CAMINHAO TRUCADO, PESO BRUTO TOTAL 23000 KG, CARGA UTIL MAXIMA 15935 KG, DISTANCIA ENTRE EIXOS 4,80 M, POTENCIA 230 CV (INCLUI CABINE E CHASSI, NAO INCLUI CARROCERIA) | UN | 7.2e-06 | 403807.9 | 2.9
[6 empty] | PREÇO TOTAL |  |  | 3.33
COMP. AUX | 251 | COMP. AUX-251 | 91398 | SINAPI-ADAPT | CAMINHÃO PIPA 10.000 L TRUCADO, PESO BRUTO TOTAL 23.000 KG, CARGA ÚTIL MÁXIMA 15.935 KG, DISTÂNCIA ENTRE EIXOS 4,8 M, POTÊNCIA 230 CV, INCLUSIVE TANQUE DE AÇO PARA TRANSPORTE DE ÁGUA - IMPOSTOS E SEGUROS. AF_06/2014 | H |  |  |  | 91398 | 1.29
|  | 1 | 37736 | INS-SINAPI | TANQUE DE ACO CARBONO NAO REVESTIDO, PARA TRANSPORTE DE AGUA COM CAPACIDADE DE 10 M3, COM BOMBA CENTRIFUGA POR TOMADA DE FORCA, VAZAO MAXIMA *75* M3/H (INCLUI MONTAGEM, NAO INCLUI CAMINHAO) | UN | 2.8e-06 | 60150 | 0.16
|  | 2 | 37747 | INS-SINAPI | CAMINHAO TRUCADO, PESO BRUTO TOTAL 23000 KG, CARGA UTIL MAXIMA 15935 KG, DISTANCIA ENTRE EIXOS 4,80 M, POTENCIA 230 CV (INCLUI CABINE E CHASSI, NAO INCLUI CARROCERIA) | UN | 2.8e-06 | 403807.9 | 1.13
[6 empty] | PREÇO TOTAL |  |  | 1.29
COMP. AUX | 252 | COMP. AUX-252 | 91402 | SINAPI-ADAPT | CAMINHÃO BASCULANTE 6 M3 TOCO, PESO BRUTO TOTAL 16.000 KG, CARGA ÚTIL MÁXIMA 11.130 KG, DISTÂNCIA ENTRE EIXOS 5,36 M, POTÊNCIA 185 CV, INCLUSIVE CAÇAMBA METÁLICA - IMPOSTOS E SEGUROS. AF_06/2014 | H |  |  |  | 91402 | 1.12
|  | 1 | 37733 | INS-SINAPI | CACAMBA METALICA BASCULANTE COM CAPACIDADE DE 6 M3 (INCLUI MONTAGEM, NAO INCLUI CAMINHAO) | UN | 2.9e-06 | 43909.09 | 0.12
|  | 2 | 37752 | INS-SINAPI | CAMINHAO TOCO, PESO BRUTO TOTAL 16000 KG, CARGA UTIL MAXIMA 11130 KG, DISTANCIA ENTRE EIXOS 5,36 M, POTENCIA 185 CV (INCLUI CABINE E CHASSI, NAO INCLUI CARROCERIA) | UN | 2.9e-06 | 346725.62 | 1
[6 empty] | PREÇO TOTAL |  |  | 1.12
COMP. AUX | 253 | COMP. AUX-253 | 91466 | SINAPI-ADAPT | GUINDAUTO HIDRÁULICO, CAPACIDADE MÁXIMA DE CARGA 6200 KG, MOMENTO MÁXIMO DE CARGA 11,7 TM, ALCANCE MÁXIMO HORIZONTAL 9,70 M, INCLUSIVE CAMINHÃO TOCO PBT 16.000 KG, POTÊNCIA DE 189 CV - IMPOSTOS E SEGUROS. AF_08/2015 | H |  |  |  | 91466 | 0.98
|  | 1 | 3363 | INS-SINAPI | GUINDAUTO HIDRAULICO, CAPACIDADE MAXIMA DE CARGA 6200 KG, MOMENTO MAXIMO DE CARGA 11,7 TM , ALCANCE MAXIMO HORIZONTAL 9,70 M, PARA MONTAGEM SOBRE CHASSI DE CAMINHAO PBT MINIMO 13000 KG (INCLUI MONTAGEM, NAO INCLUI CAMINHAO) | UN | 2.8e-06 | 80250 | 0.22
|  | 2 | 37761 | INS-SINAPI | CAMINHAO TOCO, PESO BRUTO TOTAL 16000 KG, CARGA UTIL MAXIMA DE 10685 KG, DISTANCIA ENTRE EIXOS 4,8M, POTENCIA 189 CV (INCLUI CABINE E CHASSI, NAO INCLUI CARROCERIA) | UN | 2.8e-06 | 273601.25 | 0.76
[6 empty] | PREÇO TOTAL |  |  | 0.98
COMP. AUX | 254 | COMP. AUX-254 | 91467 | SINAPI-ADAPT | GUINDAUTO HIDRÁULICO, CAPACIDADE MÁXIMA DE CARGA 6200 KG, MOMENTO MÁXIMO DE CARGA 11,7 TM, ALCANCE MÁXIMO HORIZONTAL 9,70 M, INCLUSIVE CAMINHÃO TOCO PBT 16.000 KG, POTÊNCIA DE 189 CV - MATERIAIS NA OPERAÇÃO. AF_08/2015 | H |  |  |  | 91467 | 100.16
|  | 1 | 4221 | INS-SINAPI | OLEO DIESEL COMBUSTIVEL COMUM | L | 26.43 | 3.79 | 100.16
[6 empty] | PREÇO TOTAL |  |  | 100.16
COMP. AUX | 255 | COMP. AUX-255 | 91529 | SINAPI-ADAPT | COMPACTADOR DE SOLOS DE PERCUSSÃO (SOQUETE) COM MOTOR A GASOLINA 4 TEMPOS, POTÊNCIA 4 CV - DEPRECIAÇÃO. AF_08/2015 | H |  |  |  | 91529 | 0.71
|  | 1 | 13458 | INS-SINAPI | COMPACTADOR DE SOLOS DE PERCURSAO (SOQUETE) COM MOTOR A GASOLINA 4 TEMPOS DE 4 HP (4 CV) | UN | 5.33e-05 | 13382.6 | 0.71
[6 empty] | PREÇO TOTAL |  |  | 0.71
COMP. AUX | 256 | COMP. AUX-256 | 91530 | SINAPI-ADAPT | COMPACTADOR DE SOLOS DE PERCUSSÃO (SOQUETE) COM MOTOR A GASOLINA 4 TEMPOS, POTÊNCIA 4 CV - JUROS. AF_08/2015 | H |  |  |  | 91530 | 0.09
|  | 1 | 13458 | INS-SINAPI | COMPACTADOR DE SOLOS DE PERCURSAO (SOQUETE) COM MOTOR A GASOLINA 4 TEMPOS DE 4 HP (4 CV) | UN | 7.4e-06 | 13382.6 | 0.09
[6 empty] | PREÇO TOTAL |  |  | 0.09
COMP. AUX | 257 | COMP. AUX-257 | 91531 | SINAPI-ADAPT | COMPACTADOR DE SOLOS DE PERCUSSÃO (SOQUETE) COM MOTOR A GASOLINA 4 TEMPOS, POTÊNCIA 4 CV - MANUTENÇÃO. AF_08/2015 | H |  |  |  | 91531 | 0.89
|  | 1 | 13458 | INS-SINAPI | COMPACTADOR DE SOLOS DE PERCURSAO (SOQUETE) COM MOTOR A GASOLINA 4 TEMPOS DE 4 HP (4 CV) | UN | 6.67e-05 | 13382.6 | 0.89
[6 empty] | PREÇO TOTAL |  |  | 0.89
COMP. AUX | 258 | COMP. AUX-258 | 91532 | SINAPI-ADAPT | COMPACTADOR DE SOLOS DE PERCUSSÃO (SOQUETE) COM MOTOR A GASOLINA 4 TEMPOS, POTÊNCIA 4 CV - MATERIAIS NA OPERAÇÃO. AF_08/2015 | H |  |  |  | 91532 | 4.72
|  | 1 | 4222 | INS-SINAPI | GASOLINA COMUM | L | 1.03 | 4.59 | 4.72
[6 empty] | PREÇO TOTAL |  |  | 4.72
COMP. AUX | 259 | COMP. AUX-259 | 91629 | SINAPI-ADAPT | GUINDAUTO HIDRÁULICO, CAPACIDADE MÁXIMA DE CARGA 6500 KG, MOMENTO MÁXIMO DE CARGA 5,8 TM, ALCANCE MÁXIMO HORIZONTAL 7,60 M, INCLUSIVE CAMINHÃO TOCO PBT 9.700 KG, POTÊNCIA DE 160 CV - DEPRECIAÇÃO. AF_08/2015 | H |  |  |  | 91629 | 11.33
|  | 1 | 10712 | INS-SINAPI | GUINDAUTO HIDRAULICO, CAPACIDADE MAXIMA DE CARGA 3300 KG, MOMENTO MAXIMO DE CARGA 5,8 TM , ALCANCE MAXIMO HORIZONTAL 7,60 M, PARA MONTAGEM SOBRE CHASSI DE CAMINHAO PBT MINIMO 8000 KG (INCLUI MONTAGEM, NAO INCLUI CAMINHAO) | UN | 3.43e-05 | 57052.73 | 1.95
|  | 2 | 37756 | INS-SINAPI | CAMINHAO TOCO, PESO BRUTO TOTAL 9700 KG, CARGA UTIL MAXIMA 6360 KG, DISTANCIA ENTRE EIXOS 4,30 M, POTENCIA 160 CV (INCLUI CABINE E CHASSI, NAO INCLUI CARROCERIA) | UN | 3.43e-05 | 273601.25 | 9.38
[6 empty] | PREÇO TOTAL |  |  | 11.33
COMP. AUX | 260 | COMP. AUX-260 | 91630 | SINAPI-ADAPT | GUINDAUTO HIDRÁULICO, CAPACIDADE MÁXIMA DE CARGA 6500 KG, MOMENTO MÁXIMO DE CARGA 5,8 TM, ALCANCE MÁXIMO HORIZONTAL 7,60 M, INCLUSIVE CAMINHÃO TOCO PBT 9.700 KG, POTÊNCIA DE 160 CV - JUROS. AF_08/2015 | H |  |  |  | 91630 | 2.37
|  | 1 | 10712 | INS-SINAPI | GUINDAUTO HIDRAULICO, CAPACIDADE MAXIMA DE CARGA 3300 KG, MOMENTO MAXIMO DE CARGA 5,8 TM , ALCANCE MAXIMO HORIZONTAL 7,60 M, PARA MONTAGEM SOBRE CHASSI DE CAMINHAO PBT MINIMO 8000 KG (INCLUI MONTAGEM, NAO INCLUI CAMINHAO) | UN | 7.2e-06 | 57052.73 | 0.41
|  | 2 | 37756 | INS-SINAPI | CAMINHAO TOCO, PESO BRUTO TOTAL 9700 KG, CARGA UTIL MAXIMA 6360 KG, DISTANCIA ENTRE EIXOS 4,30 M, POTENCIA 160 CV (INCLUI CABINE E CHASSI, NAO INCLUI CARROCERIA) | UN | 7.2e-06 | 273601.25 | 1.96
[6 empty] | PREÇO TOTAL |  |  | 2.37
COMP. AUX | 261 | COMP. AUX-261 | 91631 | SINAPI-ADAPT | GUINDAUTO HIDRÁULICO, CAPACIDADE MÁXIMA DE CARGA 6500 KG, MOMENTO MÁXIMO DE CARGA 5,8 TM, ALCANCE MÁXIMO HORIZONTAL 7,60 M, INCLUSIVE CAMINHÃO TOCO PBT 9.700 KG, POTÊNCIA DE 160 CV - IMPOSTOS E SEGUROS. AF_08/2015 | H |  |  |  | 91631 | 0.91
|  | 1 | 10712 | INS-SINAPI | GUINDAUTO HIDRAULICO, CAPACIDADE MAXIMA DE CARGA 3300 KG, MOMENTO MAXIMO DE CARGA 5,8 TM , ALCANCE MAXIMO HORIZONTAL 7,60 M, PARA MONTAGEM SOBRE CHASSI DE CAMINHAO PBT MINIMO 8000 KG (INCLUI MONTAGEM, NAO INCLUI CAMINHAO) | UN | 2.8e-06 | 57052.73 | 0.15
|  | 2 | 37756 | INS-SINAPI | CAMINHAO TOCO, PESO BRUTO TOTAL 9700 KG, CARGA UTIL MAXIMA 6360 KG, DISTANCIA ENTRE EIXOS 4,30 M, POTENCIA 160 CV (INCLUI CABINE E CHASSI, NAO INCLUI CARROCERIA) | UN | 2.8e-06 | 273601.25 | 0.76
[6 empty] | PREÇO TOTAL |  |  | 0.91
COMP. AUX | 262 | COMP. AUX-262 | 91632 | SINAPI-ADAPT | GUINDAUTO HIDRÁULICO, CAPACIDADE MÁXIMA DE CARGA 6500 KG, MOMENTO MÁXIMO DE CARGA 5,8 TM, ALCANCE MÁXIMO HORIZONTAL 7,60 M, INCLUSIVE CAMINHÃO TOCO PBT 9.700 KG, POTÊNCIA DE 160 CV - MANUTENÇÃO. AF_08/2015 | H |  |  |  | 91632 | 21.25
|  | 1 | 10712 | INS-SINAPI | GUINDAUTO HIDRAULICO, CAPACIDADE MAXIMA DE CARGA 3300 KG, MOMENTO MAXIMO DE CARGA 5,8 TM , ALCANCE MAXIMO HORIZONTAL 7,60 M, PARA MONTAGEM SOBRE CHASSI DE CAMINHAO PBT MINIMO 8000 KG (INCLUI MONTAGEM, NAO INCLUI CAMINHAO) | UN | 6.43e-05 | 57052.73 | 3.66
|  | 2 | 37756 | INS-SINAPI | CAMINHAO TOCO, PESO BRUTO TOTAL 9700 KG, CARGA UTIL MAXIMA 6360 KG, DISTANCIA ENTRE EIXOS 4,30 M, POTENCIA 160 CV (INCLUI CABINE E CHASSI, NAO INCLUI CARROCERIA) | UN | 6.43e-05 | 273601.25 | 17.59
[6 empty] | PREÇO TOTAL |  |  | 21.25
COMP. AUX | 263 | COMP. AUX-263 | 91633 | SINAPI-ADAPT | GUINDAUTO HIDRÁULICO, CAPACIDADE MÁXIMA DE CARGA 6500 KG, MOMENTO MÁXIMO DE CARGA 5,8 TM, ALCANCE MÁXIMO HORIZONTAL 7,60 M, INCLUSIVE CAMINHÃO TOCO PBT 9.700 KG, POTÊNCIA DE 160 CV - MATERIAIS NA OPERAÇÃO. AF_08/2015 | H |  |  |  | 91633 | 84.78
|  | 1 | 4221 | INS-SINAPI | OLEO DIESEL COMBUSTIVEL COMUM | L | 22.37 | 3.79 | 84.78
[6 empty] | PREÇO TOTAL |  |  | 84.78
COMP. AUX | 264 | COMP. AUX-264 | 91688 | SINAPI-ADAPT | SERRA CIRCULAR DE BANCADA COM MOTOR ELÉTRICO POTÊNCIA DE 5HP, COM COIFA PARA DISCO 10" - DEPRECIAÇÃO. AF_08/2015 | H |  |  |  | 91688 | 0.06
|  | 1 | 14618 | INS-SINAPI | SERRA CIRCULAR DE BANCADA COM MOTOR ELETRICO, POTENCIA DE *1600* W, PARA DISCO DE DIAMETRO DE 10" (250 MM) | UN | 7.2e-05 | 839.63 | 0.06
[6 empty] | PREÇO TOTAL |  |  | 0.06
COMP. AUX | 265 | COMP. AUX-265 | 91689 | SINAPI-ADAPT | SERRA CIRCULAR DE BANCADA COM MOTOR ELÉTRICO POTÊNCIA DE 5HP, COM COIFA PARA DISCO 10" - JUROS. AF_08/2015 | H |  |  |  | 91689 | 0.01
|  | 1 | 14618 | INS-SINAPI | SERRA CIRCULAR DE BANCADA COM MOTOR ELETRICO, POTENCIA DE *1600* W, PARA DISCO DE DIAMETRO DE 10" (250 MM) | UN | 1.44e-05 | 839.63 | 0.01
[6 empty] | PREÇO TOTAL |  |  | 0.01
COMP. AUX | 266 | COMP. AUX-266 | 91690 | SINAPI-ADAPT | SERRA CIRCULAR DE BANCADA COM MOTOR ELÉTRICO POTÊNCIA DE 5HP, COM COIFA PARA DISCO 10" - MANUTENÇÃO. AF_08/2015 | H |  |  |  | 91690 | 0.04
|  | 1 | 14618 | INS-SINAPI | SERRA CIRCULAR DE BANCADA COM MOTOR ELETRICO, POTENCIA DE *1600* W, PARA DISCO DE DIAMETRO DE 10" (250 MM) | UN | 5e-05 | 839.63 | 0.04
[6 empty] | PREÇO TOTAL |  |  | 0.04
COMP. AUX | 267 | COMP. AUX-267 | 91691 | SINAPI-ADAPT | SERRA CIRCULAR DE BANCADA COM MOTOR ELÉTRICO POTÊNCIA DE 5HP, COM COIFA PARA DISCO 10" - MATERIAIS NA OPERAÇÃO. AF_08/2015 | H |  |  |  | 91691 | 2.28
|  | 1 | 2705 | INS-SINAPI | ENERGIA ELETRICA ATE 2000 KWH INDUSTRIAL, SEM DEMANDA | KW/H | 3.17 | 0.72 | 2.28
[6 empty] | PREÇO TOTAL |  |  | 2.28
COMP. AUX | 268 | COMP. AUX-268 | 91852 | SINAPI-ADAPT | ELETRODUTO FLEXÍVEL CORRUGADO, PVC, DN 20 MM (1/2"), PARA CIRCUITOS TERMINAIS, INSTALADO EM PAREDE - FORNECIMENTO E INSTALAÇÃO. AF_12/2015 | M |  |  |  | 91852 | 5.42
|  | 1 | 2689 | INS-SINAPI | ELETRODUTO PVC FLEXIVEL CORRUGADO, COR AMARELA, DE 20 MM | M | 1.017 | 1.33 | 1.35
|  | 2 | 88247 | MÃO DE OBRA | AUXILIAR DE ELETRICISTA COM ENCARGOS COMPLEMENTARES | H | 0.129 | 12.87 | 1.66
|  | 3 | 88264 | MÃO DE OBRA | ELETRICISTA COM ENCARGOS COMPLEMENTARES | H | 0.129 | 18.75 | 2.41
[6 empty] | PREÇO TOTAL |  |  | 5.42
COMP. AUX | 269 | COMP. AUX-269 | 91862 | SINAPI-ADAPT | ELETRODUTO RÍGIDO ROSCÁVEL, PVC, DN 20 MM (1/2"), PARA CIRCUITOS TERMINAIS, INSTALADO EM FORRO - FORNECIMENTO E INSTALAÇÃO. AF_12/2015 | M |  |  |  | 91862 | 6.3
|  | 1 | 2673 | INS-SINAPI | ELETRODUTO DE PVC RIGIDO ROSCAVEL DE 1/2 ", SEM LUVA | M | 1.017 | 2.21 | 2.24
|  | 2 | 88247 | MÃO DE OBRA | AUXILIAR DE ELETRICISTA COM ENCARGOS COMPLEMENTARES | H | 0.065 | 12.87 | 0.83
|  | 3 | 88264 | MÃO DE OBRA | ELETRICISTA COM ENCARGOS COMPLEMENTARES | H | 0.065 | 18.75 | 1.21
|  | 4 | 91170 | SINAPI-ADAPT | FIXAÇÃO DE TUBOS HORIZONTAIS DE PVC, CPVC OU COBRE DIÂMETROS MENORES OU IGUAIS A 40 MM OU ELETROCALHAS ATÉ 150MM DE LARGURA, COM ABRAÇADEIRA METÁLICA RÍGIDA TIPO D 1/2, FIXADA EM PERFILADO EM LAJE. AF_05/2015 | M | 1 | 2.02 | 2.02
[6 empty] | PREÇO TOTAL |  |  | 6.3
COMP. AUX | 270 | COMP. AUX-270 | 91870 | SINAPI-ADAPT | ELETRODUTO RÍGIDO ROSCÁVEL, PVC, DN 20 MM (1/2"), PARA CIRCUITOS TERMINAIS, INSTALADO EM PAREDE - FORNECIMENTO E INSTALAÇÃO. AF_12/2015 | M |  |  |  | 91870 | 7.04
|  | 1 | 2673 | INS-SINAPI | ELETRODUTO DE PVC RIGIDO ROSCAVEL DE 1/2 ", SEM LUVA | M | 1.017 | 2.21 | 2.24
|  | 2 | 88247 | MÃO DE OBRA | AUXILIAR DE ELETRICISTA COM ENCARGOS COMPLEMENTARES | H | 0.152 | 12.87 | 1.95
|  | 3 | 88264 | MÃO DE OBRA | ELETRICISTA COM ENCARGOS COMPLEMENTARES | H | 0.152 | 18.75 | 2.85
[6 empty] | PREÇO TOTAL |  |  | 7.04
COMP. AUX | 271 | COMP. AUX-271 | 91924 | SINAPI-ADAPT | CABO DE COBRE FLEXÍVEL ISOLADO, 1,5 MM², ANTI-CHAMA 450/750 V, PARA CIRCUITOS TERMINAIS - FORNECIMENTO E INSTALAÇÃO. AF_12/2015 | M |  |  |  | 91924 | 1.99
|  | 1 | 1013 | INS-SINAPI | CABO DE COBRE, FLEXIVEL, CLASSE 4 OU 5, ISOLACAO EM PVC/A, ANTICHAMA BWF-B, 1 CONDUTOR, 450/750 V, SECAO NOMINAL 1,5 MM2 | M | 1.19 | 1.03 | 1.22
|  | 2 | 21127 | INS-SINAPI | FITA ISOLANTE ADESIVA ANTICHAMA, USO ATE 750 V, EM ROLO DE 19 MM X 5 M | UN | 0.009 | 3.02 | 0.02
|  | 3 | 88247 | MÃO DE OBRA | AUXILIAR DE ELETRICISTA COM ENCARGOS COMPLEMENTARES | H | 0.024 | 12.87 | 0.3
|  | 4 | 88264 | MÃO DE OBRA | ELETRICISTA COM ENCARGOS COMPLEMENTARES | H | 0.024 | 18.75 | 0.45
[6 empty] | PREÇO TOTAL |  |  | 1.99
COMP. AUX | 272 | COMP. AUX-272 | 91926 | SINAPI-ADAPT | CABO DE COBRE FLEXÍVEL ISOLADO, 2,5 MM², ANTI-CHAMA 450/750 V, PARA CIRCUITOS TERMINAIS - FORNECIMENTO E INSTALAÇÃO. AF_12/2015 | M |  |  |  | 91926 | 2.91
|  | 1 | 1014 | INS-SINAPI | CABO DE COBRE, FLEXIVEL, CLASSE 4 OU 5, ISOLACAO EM PVC/A, ANTICHAMA BWF-B, 1 CONDUTOR, 450/750 V, SECAO NOMINAL 2,5 MM2 | M | 1.19 | 1.64 | 1.95
|  | 2 | 21127 | INS-SINAPI | FITA ISOLANTE ADESIVA ANTICHAMA, USO ATE 750 V, EM ROLO DE 19 MM X 5 M | UN | 0.009 | 3.02 | 0.02
|  | 3 | 88247 | MÃO DE OBRA | AUXILIAR DE ELETRICISTA COM ENCARGOS COMPLEMENTARES | H | 0.03 | 12.87 | 0.38
|  | 4 | 88264 | MÃO DE OBRA | ELETRICISTA COM ENCARGOS COMPLEMENTARES | H | 0.03 | 18.75 | 0.56
[6 empty] | PREÇO TOTAL |  |  | 2.91
COMP. AUX | 273 | COMP. AUX-273 | 91959 | SINAPI-ADAPT | INTERRUPTOR SIMPLES (2 MÓDULOS), 10A/250V, INCLUINDO SUPORTE E PLACA - FORNECIMENTO E INSTALAÇÃO. AF_12/2015 | UN |  |  |  | 91959 | 30.34
|  | 1 | 91946 | SINAPI-ADAPT | SUPORTE PARAFUSADO COM PLACA DE ENCAIXE 4" X 2" MÉDIO (1,30 M DO PISO) PARA PONTO ELÉTRICO - FORNECIMENTO E INSTALAÇÃO. AF_12/2015 | UN | 1 | 6.14 | 6.14
|  | 2 | 91958 | SINAPI-ADAPT | INTERRUPTOR SIMPLES (2 MÓDULOS), 10A/250V, SEM SUPORTE E SEM PLACA - FORNECIMENTO E INSTALAÇÃO. AF_12/2015 | UN | 1 | 24.2 | 24.2
[6 empty] | PREÇO TOTAL |  |  | 30.34
COMP. AUX | 274 | COMP. AUX-274 | 92000 | SINAPI-ADAPT | TOMADA BAIXA DE EMBUTIR (1 MÓDULO), 2P+T 10 A, INCLUINDO SUPORTE E PLACA - FORNECIMENTO E INSTALAÇÃO. AF_12/2015 | UN |  |  |  | 92000 | 20.32
|  | 1 | 91946 | SINAPI-ADAPT | SUPORTE PARAFUSADO COM PLACA DE ENCAIXE 4" X 2" MÉDIO (1,30 M DO PISO) PARA PONTO ELÉTRICO - FORNECIMENTO E INSTALAÇÃO. AF_12/2015 | UN | 1 | 6.14 | 6.14
|  | 2 | 91998 | SINAPI-ADAPT | TOMADA BAIXA DE EMBUTIR (1 MÓDULO), 2P+T 10 A, SEM SUPORTE E SEM PLACA - FORNECIMENTO E INSTALAÇÃO. AF_12/2015 | UN | 1 | 14.18 | 14.18
[6 empty] | PREÇO TOTAL |  |  | 20.32
COMP. AUX | 275 | COMP. AUX-275 | 92001 | SINAPI-ADAPT | TOMADA BAIXA DE EMBUTIR (1 MÓDULO), 2P+T 20 A, INCLUINDO SUPORTE E PLACA - FORNECIMENTO E INSTALAÇÃO. AF_12/2015 | UN |  |  |  | 92001 | 22.21
|  | 1 | 91946 | SINAPI-ADAPT | SUPORTE PARAFUSADO COM PLACA DE ENCAIXE 4" X 2" MÉDIO (1,30 M DO PISO) PARA PONTO ELÉTRICO - FORNECIMENTO E INSTALAÇÃO. AF_12/2015 | UN | 1 | 6.14 | 6.14
|  | 2 | 91999 | SINAPI-ADAPT | TOMADA BAIXA DE EMBUTIR (1 MÓDULO), 2P+T 20 A, SEM SUPORTE E SEM PLACA - FORNECIMENTO E INSTALAÇÃO. AF_12/2015 | UN | 1 | 16.07 | 16.07
[6 empty] | PREÇO TOTAL |  |  | 22.21
COMP. AUX | 276 | COMP. AUX-276 | 92008 | SINAPI-ADAPT | TOMADA BAIXA DE EMBUTIR (2 MÓDULOS), 2P+T 10 A, INCLUINDO SUPORTE E PLACA - FORNECIMENTO E INSTALAÇÃO. AF_12/2015 | UN |  |  |  | 92008 | 32.58
|  | 1 | 91946 | SINAPI-ADAPT | SUPORTE PARAFUSADO COM PLACA DE ENCAIXE 4" X 2" MÉDIO (1,30 M DO PISO) PARA PONTO ELÉTRICO - FORNECIMENTO E INSTALAÇÃO. AF_12/2015 | UN | 1 | 6.14 | 6.14
|  | 2 | 92006 | SINAPI-ADAPT | TOMADA BAIXA DE EMBUTIR (2 MÓDULOS), 2P+T 10 A, SEM SUPORTE E SEM PLACA - FORNECIMENTO E INSTALAÇÃO. AF_12/2015 | UN | 1 | 26.44 | 26.44
[6 empty] | PREÇO TOTAL |  |  | 32.58
COMP. AUX | 277 | COMP. AUX-277 | 92023 | SINAPI-ADAPT | INTERRUPTOR SIMPLES (1 MÓDULO) COM 1 TOMADA DE EMBUTIR 2P+T 10 A, INCLUINDO SUPORTE E PLACA - FORNECIMENTO E INSTALAÇÃO. AF_12/2015 | UN |  |  |  | 92023 | 33.76
|  | 1 | 91946 | SINAPI-ADAPT | SUPORTE PARAFUSADO COM PLACA DE ENCAIXE 4" X 2" MÉDIO (1,30 M DO PISO) PARA PONTO ELÉTRICO - FORNECIMENTO E INSTALAÇÃO. AF_12/2015 | UN | 1 | 6.14 | 6.14
|  | 2 | 92022 | SINAPI-ADAPT | INTERRUPTOR SIMPLES (1 MÓDULO) COM 1 TOMADA DE EMBUTIR 2P+T 10 A, SEM SUPORTE E SEM PLACA - FORNECIMENTO E INSTALAÇÃO. AF_12/2015 | UN | 1 | 27.62 | 27.62
[6 empty] | PREÇO TOTAL |  |  | 33.76
COMP. AUX | 278 | COMP. AUX-278 | 92027 | SINAPI-ADAPT | INTERRUPTOR SIMPLES (2 MÓDULOS) COM 1 TOMADA DE EMBUTIR 2P+T 10 A, INCLUINDO SUPORTE E PLACA - FORNECIMENTO E INSTALAÇÃO. AF_12/2015 | UN |  |  |  | 92027 | 44.91
|  | 1 | 91946 | SINAPI-ADAPT | SUPORTE PARAFUSADO COM PLACA DE ENCAIXE 4" X 2" MÉDIO (1,30 M DO PISO) PARA PONTO ELÉTRICO - FORNECIMENTO E INSTALAÇÃO. AF_12/2015 | UN | 1 | 6.14 | 6.14
|  | 2 | 92026 | SINAPI-ADAPT | INTERRUPTOR SIMPLES (2 MÓDULOS) COM 1 TOMADA DE EMBUTIR 2P+T 10 A, SEM SUPORTE E SEM PLACA - FORNECIMENTO E INSTALAÇÃO. AF_12/2015 | UN | 1 | 38.77 | 38.77
[6 empty] | PREÇO TOTAL |  |  | 44.91
COMP. AUX | 279 | COMP. AUX-279 | 92543 | SINAPI-ADAPT | TRAMA DE MADEIRA COMPOSTA POR TERÇAS PARA TELHADOS DE ATÉ 2 ÁGUAS PARA TELHA ONDULADA DE FIBROCIMENTO, METÁLICA, PLÁSTICA OU TERMOACÚSTICA, INCLUSO TRANSPORTE VERTICAL. AF_07/2019 | M2 |  |  |  | 92543 | 16.97
|  | 1 | 4425 | INS-SINAPI | VIGA NAO APARELHADA *6 X 12* CM, EM MACARANDUBA, ANGELIM OU EQUIVALENTE DA REGIAO - BRUTA | M | 0.634 | 21.47 | 13.61
|  | 2 | 40568 | INS-SINAPI | PREGO DE ACO POLIDO COM CABECA 22 X 48 (4 1/4 X 5) | KG | 0.03 | 15.88 | 0.47
|  | 3 | 88239 | MÃO DE OBRA | AJUDANTE DE CARPINTEIRO COM ENCARGOS COMPLEMENTARES | H | 0.065 | 12.61 | 0.81
|  | 4 | 88262 | MÃO DE OBRA | CARPINTEIRO DE FORMAS COM ENCARGOS COMPLEMENTARES | H | 0.118 | 16.22 | 1.91
|  | 5 | 93281 | SINAPI-ADAPT | GUINCHO ELÉTRICO DE COLUNA, CAPACIDADE 400 KG, COM MOTO FREIO, MOTOR TRIFÁSICO DE 1,25 CV - CHP DIURNO. AF_03/2016 | CHP | 0.0046 | 16.67 | 0.07
|  | 6 | 93282 | SINAPI-ADAPT | GUINCHO ELÉTRICO DE COLUNA, CAPACIDADE 400 KG, COM MOTO FREIO, MOTOR TRIFÁSICO DE 1,25 CV - CHI DIURNO. AF_03/2016 | CHI | 0.0064 | 15.82 | 0.1
[6 empty] | PREÇO TOTAL |  |  | 16.97
COMP. AUX | 280 | COMP. AUX-280 | 92799 | SINAPI-ADAPT | CORTE E DOBRA DE AÇO CA-60, DIÂMETRO DE 4,2 MM, UTILIZADO EM LAJE. AF_12/2015 | KG |  |  |  | 92799 | 8.34
|  | 1 | 43059 | INS-SINAPI | ACO CA-60, 4,2 MM, OU 5,0 MM, OU 6,0 MM, OU 7,0 MM, VERGALHAO | KG | 1.07 | 6.24 | 6.67
|  | 2 | 88238 | MÃO DE OBRA | AJUDANTE DE ARMADOR COM ENCARGOS COMPLEMENTARES | H | 0.0131 | 12.13 | 0.15
|  | 3 | 88245 | MÃO DE OBRA | ARMADOR COM ENCARGOS COMPLEMENTARES | H | 0.0933 | 16.32 | 1.52
[6 empty] | PREÇO TOTAL |  |  | 8.34
COMP. AUX | 281 | COMP. AUX-281 | 92956 | SINAPI-ADAPT | MÁQUINA EXTRUSORA DE CONCRETO PARA GUIAS E SARJETAS, MOTOR A DIESEL, POTÊNCIA 14 CV - DEPRECIAÇÃO. AF_12/2015 | H |  |  |  | 92956 | 3.55
|  | 1 | 13836 | INS-SINAPI | MAQUINA EXTRUSORA DE CONCRETO PARA GUIAS E SARJETAS, COM MOTOR A DIESEL DE 14 CV | UN | 6.4e-05 | 55478.04 | 3.55
[6 empty] | PREÇO TOTAL |  |  | 3.55
COMP. AUX | 282 | COMP. AUX-282 | 92957 | SINAPI-ADAPT | MÁQUINA EXTRUSORA DE CONCRETO PARA GUIAS E SARJETAS, MOTOR A DIESEL, POTÊNCIA 14 CV - JUROS. AF_12/2015 | H |  |  |  | 92957 | 0.42
|  | 1 | 13836 | INS-SINAPI | MAQUINA EXTRUSORA DE CONCRETO PARA GUIAS E SARJETAS, COM MOTOR A DIESEL DE 14 CV | UN | 7.6e-06 | 55478.04 | 0.42
[6 empty] | PREÇO TOTAL |  |  | 0.42
COMP. AUX | 283 | COMP. AUX-283 | 92958 | SINAPI-ADAPT | MÁQUINA EXTRUSORA DE CONCRETO PARA GUIAS E SARJETAS, MOTOR A DIESEL, POTÊNCIA 14 CV - MANUTENÇÃO. AF_12/2015 | H |  |  |  | 92958 | 3.88
|  | 1 | 13836 | INS-SINAPI | MAQUINA EXTRUSORA DE CONCRETO PARA GUIAS E SARJETAS, COM MOTOR A DIESEL DE 14 CV | UN | 7e-05 | 55478.04 | 3.88
[6 empty] | PREÇO TOTAL |  |  | 3.88
COMP. AUX | 284 | COMP. AUX-284 | 92959 | SINAPI-ADAPT | MÁQUINA EXTRUSORA DE CONCRETO PARA GUIAS E SARJETAS, MOTOR A DIESEL, POTÊNCIA 14 CV - MATERIAIS NA OPERAÇÃO. AF_12/2015 | H |  |  |  | 92959 | 5.87
|  | 1 | 4221 | INS-SINAPI | OLEO DIESEL COMBUSTIVEL COMUM | L | 1.55 | 3.79 | 5.87
[6 empty] | PREÇO TOTAL |  |  | 5.87
COMP. AUX | 285 | COMP. AUX-285 | 93277 | SINAPI-ADAPT | GUINCHO ELÉTRICO DE COLUNA, CAPACIDADE 400 KG, COM MOTO FREIO, MOTOR TRIFÁSICO DE 1,25 CV - DEPRECIAÇÃO. AF_03/2016 | H |  |  |  | 93277 | 0.31
|  | 1 | 36487 | INS-SINAPI | GUINCHO ELETRICO DE COLUNA, CAPACIDADE 400 KG, COM MOTO FREIO, MOTOR TRIFASICO DE 1,25 CV | UN | 6.4e-05 | 4851.16 | 0.31
[6 empty] | PREÇO TOTAL |  |  | 0.31
COMP. AUX | 286 | COMP. AUX-286 | 93278 | SINAPI-ADAPT | GUINCHO ELÉTRICO DE COLUNA, CAPACIDADE 400 KG, COM MOTO FREIO, MOTOR TRIFÁSICO DE 1,25 CV - JUROS. AF_03/2016 | H |  |  |  | 93278 | 0.03
|  | 1 | 36487 | INS-SINAPI | GUINCHO ELETRICO DE COLUNA, CAPACIDADE 400 KG, COM MOTO FREIO, MOTOR TRIFASICO DE 1,25 CV | UN | 7.6e-06 | 4851.16 | 0.03
[6 empty] | PREÇO TOTAL |  |  | 0.03
COMP. AUX | 287 | COMP. AUX-287 | 93279 | SINAPI-ADAPT | GUINCHO ELÉTRICO DE COLUNA, CAPACIDADE 400 KG, COM MOTO FREIO, MOTOR TRIFÁSICO DE 1,25 CV - MANUTENÇÃO. AF_03/2016 | H |  |  |  | 93279 | 0.29
|  | 1 | 36487 | INS-SINAPI | GUINCHO ELETRICO DE COLUNA, CAPACIDADE 400 KG, COM MOTO FREIO, MOTOR TRIFASICO DE 1,25 CV | UN | 6e-05 | 4851.16 | 0.29
[6 empty] | PREÇO TOTAL |  |  | 0.29
COMP. AUX | 288 | COMP. AUX-288 | 93280 | SINAPI-ADAPT | GUINCHO ELÉTRICO DE COLUNA, CAPACIDADE 400 KG, COM MOTO FREIO, MOTOR TRIFÁSICO DE 1,25 CV - MATERIAIS NA OPERAÇÃO. AF_03/2016 | H |  |  |  | 93280 | 0.56
|  | 1 | 2705 | INS-SINAPI | ENERGIA ELETRICA ATE 2000 KWH INDUSTRIAL, SEM DEMANDA | KW/H | 0.78 | 0.72 | 0.56
[6 empty] | PREÇO TOTAL |  |  | 0.56
COMP. AUX | 289 | COMP. AUX-289 | 93397 | SINAPI-ADAPT | GUINDAUTO HIDRÁULICO, CAPACIDADE MÁXIMA DE CARGA 3300 KG, MOMENTO MÁXIMO DE CARGA 5,8 TM, ALCANCE MÁXIMO HORIZONTAL 7,60 M, INCLUSIVE CAMINHÃO TOCO PBT 16.000 KG, POTÊNCIA DE 189 CV - DEPRECIAÇÃO. AF_03/2016 | H |  |  |  | 93397 | 11.33
|  | 1 | 10712 | INS-SINAPI | GUINDAUTO HIDRAULICO, CAPACIDADE MAXIMA DE CARGA 3300 KG, MOMENTO MAXIMO DE CARGA 5,8 TM , ALCANCE MAXIMO HORIZONTAL 7,60 M, PARA MONTAGEM SOBRE CHASSI DE CAMINHAO PBT MINIMO 8000 KG (INCLUI MONTAGEM, NAO INCLUI CAMINHAO) | UN | 3.43e-05 | 57052.73 | 1.95
|  | 2 | 37761 | INS-SINAPI | CAMINHAO TOCO, PESO BRUTO TOTAL 16000 KG, CARGA UTIL MAXIMA DE 10685 KG, DISTANCIA ENTRE EIXOS 4,8M, POTENCIA 189 CV (INCLUI CABINE E CHASSI, NAO INCLUI CARROCERIA) | UN | 3.43e-05 | 273601.25 | 9.38
[6 empty] | PREÇO TOTAL |  |  | 11.33
COMP. AUX | 290 | COMP. AUX-290 | 93398 | SINAPI-ADAPT | GUINDAUTO HIDRÁULICO, CAPACIDADE MÁXIMA DE CARGA 3300 KG, MOMENTO MÁXIMO DE CARGA 5,8 TM, ALCANCE MÁXIMO HORIZONTAL 7,60 M, INCLUSIVE CAMINHÃO TOCO PBT 16.000 KG, POTÊNCIA DE 189 CV - JUROS. AF_03/2016 | H |  |  |  | 93398 | 2.37
|  | 1 | 10712 | INS-SINAPI | GUINDAUTO HIDRAULICO, CAPACIDADE MAXIMA DE CARGA 3300 KG, MOMENTO MAXIMO DE CARGA 5,8 TM , ALCANCE MAXIMO HORIZONTAL 7,60 M, PARA MONTAGEM SOBRE CHASSI DE CAMINHAO PBT MINIMO 8000 KG (INCLUI MONTAGEM, NAO INCLUI CAMINHAO) | UN | 7.2e-06 | 57052.73 | 0.41
|  | 2 | 37761 | INS-SINAPI | CAMINHAO TOCO, PESO BRUTO TOTAL 16000 KG, CARGA UTIL MAXIMA DE 10685 KG, DISTANCIA ENTRE EIXOS 4,8M, POTENCIA 189 CV (INCLUI CABINE E CHASSI, NAO INCLUI CARROCERIA) | UN | 7.2e-06 | 273601.25 | 1.96
[6 empty] | PREÇO TOTAL |  |  | 2.37
COMP. AUX | 291 | COMP. AUX-291 | 93399 | SINAPI-ADAPT | GUINDAUTO HIDRÁULICO, CAPACIDADE MÁXIMA DE CARGA 3300 KG, MOMENTO MÁXIMO DE CARGA 5,8 TM, ALCANCE MÁXIMO HORIZONTAL 7,60 M, INCLUSIVE CAMINHÃO TOCO PBT 16.000 KG, POTÊNCIA DE 189 CV  IMPOSTOS E SEGUROS. AF_03/2016 | H |  |  |  | 93399 | 0.91
|  | 1 | 10712 | INS-SINAPI | GUINDAUTO HIDRAULICO, CAPACIDADE MAXIMA DE CARGA 3300 KG, MOMENTO MAXIMO DE CARGA 5,8 TM , ALCANCE MAXIMO HORIZONTAL 7,60 M, PARA MONTAGEM SOBRE CHASSI DE CAMINHAO PBT MINIMO 8000 KG (INCLUI MONTAGEM, NAO INCLUI CAMINHAO) | UN | 2.8e-06 | 57052.73 | 0.15
|  | 2 | 37761 | INS-SINAPI | CAMINHAO TOCO, PESO BRUTO TOTAL 16000 KG, CARGA UTIL MAXIMA DE 10685 KG, DISTANCIA ENTRE EIXOS 4,8M, POTENCIA 189 CV (INCLUI CABINE E CHASSI, NAO INCLUI CARROCERIA) | UN | 2.8e-06 | 273601.25 | 0.76
[6 empty] | PREÇO TOTAL |  |  | 0.91
COMP. AUX | 292 | COMP. AUX-292 | 93400 | SINAPI-ADAPT | GUINDAUTO HIDRÁULICO, CAPACIDADE MÁXIMA DE CARGA 3300 KG, MOMENTO MÁXIMO DE CARGA 5,8 TM, ALCANCE MÁXIMO HORIZONTAL 7,60 M, INCLUSIVE CAMINHÃO TOCO PBT 16.000 KG, POTÊNCIA DE 189 CV - MANUTENÇÃO. AF_03/2016 | H |  |  |  | 93400 | 21.25
|  | 1 | 10712 | INS-SINAPI | GUINDAUTO HIDRAULICO, CAPACIDADE MAXIMA DE CARGA 3300 KG, MOMENTO MAXIMO DE CARGA 5,8 TM , ALCANCE MAXIMO HORIZONTAL 7,60 M, PARA MONTAGEM SOBRE CHASSI DE CAMINHAO PBT MINIMO 8000 KG (INCLUI MONTAGEM, NAO INCLUI CAMINHAO) | UN | 6.43e-05 | 57052.73 | 3.66
|  | 2 | 37761 | INS-SINAPI | CAMINHAO TOCO, PESO BRUTO TOTAL 16000 KG, CARGA UTIL MAXIMA DE 10685 KG, DISTANCIA ENTRE EIXOS 4,8M, POTENCIA 189 CV (INCLUI CABINE E CHASSI, NAO INCLUI CARROCERIA) | UN | 6.43e-05 | 273601.25 | 17.59
[6 empty] | PREÇO TOTAL |  |  | 21.25
COMP. AUX | 293 | COMP. AUX-293 | 93401 | SINAPI-ADAPT | GUINDAUTO HIDRÁULICO, CAPACIDADE MÁXIMA DE CARGA 3300 KG, MOMENTO MÁXIMO DE CARGA 5,8 TM, ALCANCE MÁXIMO HORIZONTAL 7,60 M, INCLUSIVE CAMINHÃO TOCO PBT 16.000 KG, POTÊNCIA DE 189 CV - MATERIAIS NA OPERAÇÃO. AF_03/2016 | H |  |  |  | 93401 | 100.16
|  | 1 | 4221 | INS-SINAPI | OLEO DIESEL COMBUSTIVEL COMUM | L | 26.43 | 3.79 | 100.16
[6 empty] | PREÇO TOTAL |  |  | 100.16
COMP. AUX | 294 | COMP. AUX-294 | 94210 | SINAPI-ADAPT | TELHAMENTO COM TELHA ONDULADA DE FIBROCIMENTO E = 6 MM, COM RECOBRIMENTO LATERAL DE 1 1/4 DE ONDA PARA TELHADO COM INCLINAÇÃO MÁXIMA DE 10°, COM ATÉ 2 ÁGUAS, INCLUSO IÇAMENTO. AF_07/2019 | M2 |  |  |  | 94210 | 48.27
|  | 1 | 1607 | INS-SINAPI | CONJUNTO ARRUELAS DE VEDACAO 5/16" PARA TELHA FIBROCIMENTO (UMA ARRUELA METALICA E UMA ARRUELA PVC - CONICAS) | CJ | 1.26 | 0.16 | 0.2
|  | 2 | 4302 | INS-SINAPI | PARAFUSO ZINCADO ROSCA SOBERBA, CABECA SEXTAVADA, 5/16 " X 250 MM, PARA FIXACAO DE TELHA EM MADEIRA | UN | 1.26 | 2.54 | 3.2
|  | 3 | 7194 | INS-SINAPI | TELHA DE FIBROCIMENTO ONDULADA E = 6 MM, DE 2,44 X 1,10 M (SEM AMIANTO) | M2 | 1.357 | 29.75 | 40.37
|  | 4 | 88316 | MÃO DE OBRA | SERVENTE COM ENCARGOS COMPLEMENTARES | H | 0.166 | 12.09 | 2
|  | 5 | 88323 | MÃO DE OBRA | TELHADISTA COM ENCARGOS COMPLEMENTARES | H | 0.128 | 18.09 | 2.31
|  | 6 | 93281 | SINAPI-ADAPT | GUINCHO ELÉTRICO DE COLUNA, CAPACIDADE 400 KG, COM MOTO FREIO, MOTOR TRIFÁSICO DE 1,25 CV - CHP DIURNO. AF_03/2016 | CHP | 0.0053 | 16.67 | 0.08
|  | 7 | 93282 | SINAPI-ADAPT | GUINCHO ELÉTRICO DE COLUNA, CAPACIDADE 400 KG, COM MOTO FREIO, MOTOR TRIFÁSICO DE 1,25 CV - CHI DIURNO. AF_03/2016 | CHI | 0.0073 | 15.82 | 0.11
[6 empty] | PREÇO TOTAL |  |  | 48.27
COMP. AUX | 295 | COMP. AUX-295 | 94648 | SINAPI-ADAPT | TUBO, PVC, SOLDÁVEL, DN 25 MM, INSTALADO EM RESERVAÇÃO DE ÁGUA DE EDIFICAÇÃO QUE POSSUA RESERVATÓRIO DE FIBRA/FIBROCIMENTO FORNECIMENTO E INSTALAÇÃO. AF_06/2016 | M |  |  |  | 94648 | 7.57
|  | 1 | 9868 | INS-SINAPI | TUBO PVC, SOLDAVEL, DN 25 MM, AGUA FRIA (NBR-5648) | M | 1.043 | 3.67 | 3.82
|  | 2 | 88248 | MÃO DE OBRA | AUXILIAR DE ENCANADOR OU BOMBEIRO HIDRÁULICO COM ENCARGOS COMPLEMENTARES | H | 0.133 | 12.28 | 1.63
|  | 3 | 88267 | MÃO DE OBRA | ENCANADOR OU BOMBEIRO HIDRÁULICO COM ENCARGOS COMPLEMENTARES | H | 0.133 | 15.94 | 2.12
[6 empty] | PREÇO TOTAL |  |  | 7.57
COMP. AUX | 296 | COMP. AUX-296 | 94688 | SINAPI-ADAPT | TÊ, PVC, SOLDÁVEL, DN 25 MM INSTALADO EM RESERVAÇÃO DE ÁGUA DE EDIFICAÇÃO QUE POSSUA RESERVATÓRIO DE FIBRA/FIBROCIMENTO FORNECIMENTO E INSTALAÇÃO. AF_06/2016 | UN |  |  |  | 94688 | 7.42
|  | 1 | 7139 | INS-SINAPI | TE SOLDAVEL, PVC, 90 GRAUS, 25 MM, PARA AGUA FRIA PREDIAL (NBR 5648) | UN | 1 | 1.23 | 1.23
|  | 2 | 20080 | INS-SINAPI | ADESIVO PLASTICO PARA PVC, FRASCO COM 175 GR | UN | 0.06 | 17.2 | 1.03
|  | 3 | 20083 | INS-SINAPI | SOLUCAO LIMPADORA PARA PVC, FRASCO COM 1000 CM3 | UN | 0.014 | 47.06 | 0.65
|  | 4 | 38383 | INS-SINAPI | LIXA D'AGUA EM FOLHA, GRAO 100 | UN | 0.024 | 1.65 | 0.03
|  | 5 | 88248 | MÃO DE OBRA | AUXILIAR DE ENCANADOR OU BOMBEIRO HIDRÁULICO COM ENCARGOS COMPLEMENTARES | H | 0.159 | 12.28 | 1.95
|  | 6 | 88267 | MÃO DE OBRA | ENCANADOR OU BOMBEIRO HIDRÁULICO COM ENCARGOS COMPLEMENTARES | H | 0.159 | 15.94 | 2.53
[6 empty] | PREÇO TOTAL |  |  | 7.42
COMP. AUX | 297 | COMP. AUX-297 | 94703 | SINAPI-ADAPT | ADAPTADOR COM FLANGE E ANEL DE VEDAÇÃO, PVC, SOLDÁVEL, DN 25 MM X 3/4 , INSTALADO EM RESERVAÇÃO DE ÁGUA DE EDIFICAÇÃO QUE POSSUA RESERVATÓRIO DE FIBRA/FIBROCIMENTO FORNECIMENTO E INSTALAÇÃO. AF_06/2016 | UN |  |  |  | 94703 | 16.16
|  | 1 | 96 | INS-SINAPI | ADAPTADOR PVC SOLDAVEL, COM FLANGE E ANEL DE VEDACAO, 25 MM X 3/4", PARA CAIXA D'AGUA | UN | 1 | 11.01 | 11.01
|  | 2 | 20080 | INS-SINAPI | ADESIVO PLASTICO PARA PVC, FRASCO COM 175 GR | UN | 0.046 | 17.2 | 0.79
|  | 3 | 20083 | INS-SINAPI | SOLUCAO LIMPADORA PARA PVC, FRASCO COM 1000 CM3 | UN | 0.011 | 47.06 | 0.51
|  | 4 | 38383 | INS-SINAPI | LIXA D'AGUA EM FOLHA, GRAO 100 | UN | 0.014 | 1.65 | 0.02
|  | 5 | 88248 | MÃO DE OBRA | AUXILIAR DE ENCANADOR OU BOMBEIRO HIDRÁULICO COM ENCARGOS COMPLEMENTARES | H | 0.136 | 12.28 | 1.67
|  | 6 | 88267 | MÃO DE OBRA | ENCANADOR OU BOMBEIRO HIDRÁULICO COM ENCARGOS COMPLEMENTARES | H | 0.136 | 15.94 | 2.16
[6 empty] | PREÇO TOTAL |  |  | 16.16
COMP. AUX | 298 | COMP. AUX-298 | 94796 | SINAPI-ADAPT | TORNEIRA DE BOIA, ROSCÁVEL, 3/4 , FORNECIDA E INSTALADA EM RESERVAÇÃO DE ÁGUA. AF_06/2016 | UN |  |  |  | 94796 | 19.95
|  | 1 | 3148 | INS-SINAPI | FITA VEDA ROSCA EM ROLOS DE 18 MM X 50 M (L X C) | UN | 0.007 | 12.9 | 0.09
|  | 2 | 11830 | INS-SINAPI | TORNEIRA DE BOIA CONVENCIONAL PARA CAIXA D'AGUA, 3/4", COM HASTE E TORNEIRA METALICOS E BALAO PLASTICO | UN | 1 | 14.17 | 14.17
|  | 3 | 88248 | MÃO DE OBRA | AUXILIAR DE ENCANADOR OU BOMBEIRO HIDRÁULICO COM ENCARGOS COMPLEMENTARES | H | 0.202 | 12.28 | 2.48
|  | 4 | 88267 | MÃO DE OBRA | ENCANADOR OU BOMBEIRO HIDRÁULICO COM ENCARGOS COMPLEMENTARES | H | 0.202 | 15.94 | 3.21
[6 empty] | PREÇO TOTAL |  |  | 19.95
COMP. AUX | 299 | COMP. AUX-299 | 94972 | SINAPI-ADAPT | CONCRETO FCK = 30MPA, TRAÇO 1:2,1:2,5 (CIMENTO/ AREIA MÉDIA/ BRITA 1) - PREPARO MECÂNICO COM BETONEIRA 600 L. AF_07/2016 | M3 |  |  |  | 94972 | 393.22
|  | 1 | 370 | INS-SINAPI | AREIA MEDIA - POSTO JAZIDA/FORNECEDOR (RETIRADO NA JAZIDA, SEM TRANSPORTE) | M3 | 0.712 | 47.5 | 33.82
|  | 2 | 1379 | INS-SINAPI | CIMENTO PORTLAND COMPOSTO CP II-32 | KG | 391.17 | 0.7 | 273.81
|  | 3 | 4721 | INS-SINAPI | PEDRA BRITADA N. 1 (9,5 a 19 MM) POSTO PEDREIRA/FORNECEDOR, SEM FRETE | M3 | 0.5927 | 66.56 | 39.45
|  | 4 | 88316 | MÃO DE OBRA | SERVENTE COM ENCARGOS COMPLEMENTARES | H | 1.96 | 12.09 | 23.69
|  | 5 | 88377 | MÃO DE OBRA | OPERADOR DE BETONEIRA ESTACIONÁRIA/MISTURADOR COM ENCARGOS COMPLEMENTARES | H | 1.24 | 15.4 | 19.09
|  | 6 | 89225 | SINAPI-ADAPT | BETONEIRA CAPACIDADE NOMINAL DE 600 L, CAPACIDADE DE MISTURA 360 L, MOTOR ELÉTRICO TRIFÁSICO POTÊNCIA DE 4 CV, SEM CARREGADOR - CHP DIURNO. AF_11/2014 | CHP | 0.64 | 4.08 | 2.61
|  | 7 | 89226 | SINAPI-ADAPT | BETONEIRA CAPACIDADE NOMINAL DE 600 L, CAPACIDADE DE MISTURA 360 L, MOTOR ELÉTRICO TRIFÁSICO POTÊNCIA DE 4 CV, SEM CARREGADOR - CHI DIURNO. AF_11/2014 | CHI | 0.61 | 1.24 | 0.75
[6 empty] | PREÇO TOTAL |  |  | 393.22
COMP. AUX | 300 | COMP. AUX-300 | 95272 | SINAPI-ADAPT | POLIDORA DE PISO (POLITRIZ), PESO DE 100KG, DIÂMETRO 450 MM, MOTOR ELÉTRICO, POTÊNCIA 4 HP - DEPRECIAÇÃO. AF_09/2016 | H |  |  |  | 95272 | 0.4
|  | 1 | 13954 | INS-SINAPI | POLIDORA DE PISO (POLITRIZ) ELETRICA, MOTOR MONOFASICO DE 4 HP, PESO DE 100 KG, DIAMETRO DO TRABALHO DE 450 MM | UN | 6.4e-05 | 6328.18 | 0.4
[6 empty] | PREÇO TOTAL |  |  | 0.4
COMP. AUX | 301 | COMP. AUX-301 | 95273 | SINAPI-ADAPT | POLIDORA DE PISO (POLITRIZ), PESO DE 100KG, DIÂMETRO 450 MM, MOTOR ELÉTRICO, POTÊNCIA 4 HP - JUROS. AF_09/2016 | H |  |  |  | 95273 | 0.04
|  | 1 | 13954 | INS-SINAPI | POLIDORA DE PISO (POLITRIZ) ELETRICA, MOTOR MONOFASICO DE 4 HP, PESO DE 100 KG, DIAMETRO DO TRABALHO DE 450 MM | UN | 7.6e-06 | 6328.18 | 0.04
[6 empty] | PREÇO TOTAL |  |  | 0.04
COMP. AUX | 302 | COMP. AUX-302 | 95274 | SINAPI-ADAPT | POLIDORA DE PISO (POLITRIZ), PESO DE 100KG, DIÂMETRO 450 MM, MOTOR ELÉTRICO, POTÊNCIA 4 HP - MANUTENÇÃO. AF_09/2016 | H |  |  |  | 95274 | 0.31
|  | 1 | 13954 | INS-SINAPI | POLIDORA DE PISO (POLITRIZ) ELETRICA, MOTOR MONOFASICO DE 4 HP, PESO DE 100 KG, DIAMETRO DO TRABALHO DE 450 MM | UN | 5e-05 | 6328.18 | 0.31
[6 empty] | PREÇO TOTAL |  |  | 0.31
COMP. AUX | 303 | COMP. AUX-303 | 95275 | SINAPI-ADAPT | POLIDORA DE PISO (POLITRIZ), PESO DE 100KG, DIÂMETRO 450 MM, MOTOR ELÉTRICO, POTÊNCIA 4 HP  MATERIAIS NA OPERAÇÃO. AF_09/2016 | H |  |  |  | 95275 | 1.82
|  | 1 | 2705 | INS-SINAPI | ENERGIA ELETRICA ATE 2000 KWH INDUSTRIAL, SEM DEMANDA | KW/H | 2.54 | 0.72 | 1.82
[6 empty] | PREÇO TOTAL |  |  | 1.82
COMP. AUX | 304 | COMP. AUX-304 | 96241 | SINAPI-ADAPT | MINIESCAVADEIRA SOBRE ESTEIRAS, POTENCIA LIQUIDA DE *30* HP, PESO OPERACIONAL DE *3.500* KG - DEPRECIACAO. AF_04/2017 | H |  |  |  | 96241 | 12.47
|  | 1 | 37520 | INS-SINAPI | MINIESCAVADEIRA SOBRE ESTEIRAS, POTENCIA LIQUIDA DE *30* HP, PESO OPERACIONAL DE *3.500* KG | UN | 5.6e-05 | 222754.54 | 12.47
[6 empty] | PREÇO TOTAL |  |  | 12.47
COMP. AUX | 305 | COMP. AUX-305 | 96242 | SINAPI-ADAPT | MINIESCAVADEIRA SOBRE ESTEIRAS, POTENCIA LIQUIDA DE *30* HP, PESO OPERACIONAL DE *3.500* KG - JUROS. AF_04/2017 | H |  |  |  | 96242 | 1.69
|  | 1 | 37520 | INS-SINAPI | MINIESCAVADEIRA SOBRE ESTEIRAS, POTENCIA LIQUIDA DE *30* HP, PESO OPERACIONAL DE *3.500* KG | UN | 7.6e-06 | 222754.54 | 1.69
[6 empty] | PREÇO TOTAL |  |  | 1.69
COMP. AUX | 306 | COMP. AUX-306 | 96243 | SINAPI-ADAPT | MINIESCAVADEIRA SOBRE ESTEIRAS, POTENCIA LIQUIDA DE *30* HP, PESO OPERACIONAL DE *3.500* KG - MANUTENCAO. AF_04/2017 | H |  |  |  | 96243 | 15.59
|  | 1 | 37520 | INS-SINAPI | MINIESCAVADEIRA SOBRE ESTEIRAS, POTENCIA LIQUIDA DE *30* HP, PESO OPERACIONAL DE *3.500* KG | UN | 7e-05 | 222754.54 | 15.59
[6 empty] | PREÇO TOTAL |  |  | 15.59
COMP. AUX | 307 | COMP. AUX-307 | 96244 | SINAPI-ADAPT | MINIESCAVADEIRA SOBRE ESTEIRAS, POTENCIA LIQUIDA DE *30* HP, PESO OPERACIONAL DE *3.500* KG - MATERIAIS NA OPERACAO. AF_04/2017 | H |  |  |  | 96244 | 11.02
|  | 1 | 4221 | INS-SINAPI | OLEO DIESEL COMBUSTIVEL COMUM | L | 2.91 | 3.79 | 11.02
[6 empty] | PREÇO TOTAL |  |  | 11.02
COMP. AUX | 308 | COMP. AUX-308 | 96304 | SINAPI-ADAPT | COMPRESSOR DE AR, VAZAO DE 10 PCM, RESERVATORIO 100 L, PRESSAO DE TRABALHO ENTRE 6,9 E 9,7 BAR, POTENCIA 2 HP, TENSAO 110/220 V - DEPRECIAÇÃO. AF_05/2017 | H |  |  |  | 96304 | 0.14
|  | 1 | 41991 | INS-SINAPI | COMPRESSOR DE AR, VAZAO DE 10 PCM, RESERVATORIO 100 L, PRESSAO DE TRABALHO ENTRE 6,9 E 9,7 BAR, POTENCIA 2 HP, TENSAO 110/220 V (COLETADO CAIXA) | UN | 5.33e-05 | 2727.35 | 0.14
[6 empty] | PREÇO TOTAL |  |  | 0.14
COMP. AUX | 309 | COMP. AUX-309 | 96305 | SINAPI-ADAPT | COMPRESSOR DE AR, VAZAO DE 10 PCM, RESERVATORIO 100 L, PRESSAO DE TRABALHO ENTRE 6,9 E 9,7 BAR, POTENCIA 2 HP, TENSAO 110/220 V - JUROS. AF_05/2017 | H |  |  |  | 96305 | 0.02
|  | 1 | 41991 | INS-SINAPI | COMPRESSOR DE AR, VAZAO DE 10 PCM, RESERVATORIO 100 L, PRESSAO DE TRABALHO ENTRE 6,9 E 9,7 BAR, POTENCIA 2 HP, TENSAO 110/220 V (COLETADO CAIXA) | UN | 7.6e-06 | 2727.35 | 0.02
[6 empty] | PREÇO TOTAL |  |  | 0.02
COMP. AUX | 310 | COMP. AUX-310 | 96306 | SINAPI-ADAPT | COMPRESSOR DE AR, VAZAO DE 10 PCM, RESERVATORIO 100 L, PRESSAO DE TRABALHO ENTRE 6,9 E 9,7 BAR, POTENCIA 2 HP, TENSAO 110/220 V - MANUTENÇÃO. AF_05/2017 | H |  |  |  | 96306 | 0.18
|  | 1 | 41991 | INS-SINAPI | COMPRESSOR DE AR, VAZAO DE 10 PCM, RESERVATORIO 100 L, PRESSAO DE TRABALHO ENTRE 6,9 E 9,7 BAR, POTENCIA 2 HP, TENSAO 110/220 V (COLETADO CAIXA) | UN | 6.67e-05 | 2727.35 | 0.18
[6 empty] | PREÇO TOTAL |  |  | 0.18
COMP. AUX | 311 | COMP. AUX-311 | 96307 | SINAPI-ADAPT | COMPRESSOR DE AR, VAZAO DE 10 PCM, RESERVATORIO 100 L, PRESSAO DE TRABALHO ENTRE 6,9 E 9,7 BAR, POTENCIA 2 HP, TENSAO 110/220 V - MATERIAIS NA OPERAÇÃO. AF_05/2017 | H |  |  |  | 96307 | 0.91
|  | 1 | 2705 | INS-SINAPI | ENERGIA ELETRICA ATE 2000 KWH INDUSTRIAL, SEM DEMANDA | KW/H | 1.27 | 0.72 | 0.91
[6 empty] | PREÇO TOTAL |  |  | 0.91
COMP. AUX | 312 | COMP. AUX-312 | 98462 | SINAPI-ADAPT | ESTRUTURA DE MADEIRA PROVISÓRIA PARA SUPORTE DE CAIXA D ÁGUA ELEVADA DE 3000 LITROS. AF_05/2018_P | UN |  |  |  | 98462 | 5615.59
|  | 1 | 1350 | INS-SINAPI | !EM PROCESSO DE DESATIVACAO! CHAPA DE MADEIRA COMPENSADA RESINADA PARA FORMA DE CONCRETO, DE *2,2 X 1,1* M, E = 10 MM | UN | 9.45 | 52.5 | 496.12
|  | 2 | 3992 | INS-SINAPI | TABUA APARELHADA *2,5 X 30* CM, EM MACARANDUBA, ANGELIM OU EQUIVALENTE DA REGIAO | M | 123.7317 | 23.55 | 2913.88
|  | 3 | 3993 | INS-SINAPI | TABUA APARELHADA *2,5 X 15* CM, EM MACARANDUBA, ANGELIM OU EQUIVALENTE DA REGIAO | M2 | 3.96 | 13.9 | 55.04
|  | 4 | 4433 | INS-SINAPI | CAIBRO NAO APARELHADO *7,5 X 7,5* CM, EM MACARANDUBA, ANGELIM OU EQUIVALENTE DA REGIAO - BRUTA | M | 48.84 | 19.85 | 969.47
|  | 5 | 5061 | INS-SINAPI | PREGO DE ACO POLIDO COM CABECA 18 X 27 (2 1/2 X 10) | KG | 1.7012 | 15.5 | 26.36
|  | 6 | 21138 | INS-SINAPI | MOURAO ROLICO DE MADEIRA TRATADA, D = 8 A 11 CM, H = 2,20 M, EM EUCALIPTO OU EQUIVALENTE DA REGIAO (PARA CERCA) | M | 79.2 | 6.59 | 521.92
|  | 7 | 34492 | INS-SINAPI | CONCRETO USINADO BOMBEAVEL, CLASSE DE RESISTENCIA C20, COM BRITA 0 E 1, SLUMP = 100 +/- 20 MM, EXCLUI SERVICO DE BOMBEAMENTO (NBR 8953) | M3 | 1.1055 | 354.76 | 392.18
|  | 8 | 88239 | MÃO DE OBRA | AJUDANTE DE CARPINTEIRO COM ENCARGOS COMPLEMENTARES | H | 3.7593 | 12.61 | 47.4
|  | 9 | 88262 | MÃO DE OBRA | CARPINTEIRO DE FORMAS COM ENCARGOS COMPLEMENTARES | H | 11.2778 | 16.22 | 182.92
|  | 10 | 91692 | SINAPI-ADAPT | SERRA CIRCULAR DE BANCADA COM MOTOR ELÉTRICO POTÊNCIA DE 5HP, COM COIFA PARA DISCO 10" - CHP DIURNO. AF_08/2015 | CHP | 0.1205 | 17.82 | 2.14
|  | 11 | 91693 | SINAPI-ADAPT | SERRA CIRCULAR DE BANCADA COM MOTOR ELÉTRICO POTÊNCIA DE 5HP, COM COIFA PARA DISCO 10" - CHI DIURNO. AF_08/2015 | CHI | 0.5267 | 15.5 | 8.16
[6 empty] | PREÇO TOTAL |  |  | 5615.59
COMP. AUX | 313 | COMP. AUX-313 | 99829 | SINAPI-ADAPT | LAVADORA DE ALTA PRESSAO (LAVA-JATO) PARA AGUA FRIA, PRESSAO DE OPERACAO ENTRE 1400 E 1900 LIB/POL2, VAZAO MAXIMA ENTRE 400 E 700 L/H - DEPRECIAÇÃO. AF_04/2019 | H |  |  |  | 99829 | 0.17
|  | 1 | 746 | INS-SINAPI | LAVADORA DE ALTA PRESSAO (LAVA-JATO) PARA AGUA FRIA, PRESSAO DE OPERACAO ENTRE 1400 E 1900 LIB/POL2, VAZAO MAXIMA ENTRE 400 E 700 L/H | UN | 6.4e-05 | 2691 | 0.17
[6 empty] | PREÇO TOTAL |  |  | 0.17
COMP. AUX | 314 | COMP. AUX-314 | 99830 | SINAPI-ADAPT | LAVADORA DE ALTA PRESSAO (LAVA-JATO) PARA AGUA FRIA, PRESSAO DE OPERACAO ENTRE 1400 E 1900 LIB/POL2, VAZAO MAXIMA ENTRE 400 E 700 L/H - JUROS. AF_04/2019 | H |  |  |  | 99830 | 0.02
|  | 1 | 746 | INS-SINAPI | LAVADORA DE ALTA PRESSAO (LAVA-JATO) PARA AGUA FRIA, PRESSAO DE OPERACAO ENTRE 1400 E 1900 LIB/POL2, VAZAO MAXIMA ENTRE 400 E 700 L/H | UN | 7.6e-06 | 2691 | 0.02
[6 empty] | PREÇO TOTAL |  |  | 0.02
COMP. AUX | 315 | COMP. AUX-315 | 99831 | SINAPI-ADAPT | LAVADORA DE ALTA PRESSAO (LAVA-JATO) PARA AGUA FRIA, PRESSAO DE OPERACAO ENTRE 1400 E 1900 LIB/POL2, VAZAO MAXIMA ENTRE 400 E 700 L/H - MANUTENÇÃO. AF_04/2019 | H |  |  |  | 99831 | 0.24
|  | 1 | 746 | INS-SINAPI | LAVADORA DE ALTA PRESSAO (LAVA-JATO) PARA AGUA FRIA, PRESSAO DE OPERACAO ENTRE 1400 E 1900 LIB/POL2, VAZAO MAXIMA ENTRE 400 E 700 L/H | UN | 9e-05 | 2691 | 0.24
[6 empty] | PREÇO TOTAL |  |  | 0.24
COMP. AUX | 316 | COMP. AUX-316 | 99832 | SINAPI-ADAPT | LAVADORA DE ALTA PRESSAO (LAVA-JATO) PARA AGUA FRIA, PRESSAO DE OPERACAO ENTRE 1400 E 1900 LIB/POL2, VAZAO MAXIMA ENTRE 400 E 700 L/H - MATERIAIS NA OPERAÇÃO. AF_04/2019 | H |  |  |  | 99832 | 0.85
|  | 1 | 2705 | INS-SINAPI | ENERGIA ELETRICA ATE 2000 KWH INDUSTRIAL, SEM DEMANDA | KW/H | 1.19 | 0.72 | 0.85
[6 empty] | PREÇO TOTAL |  |  | 0.85
COMP. AUX | 317 | COMP. AUX-317 | 53857 | SINAPI-ADAPT | PÁ CARREGADEIRA SOBRE RODAS, POTÊNCIA LÍQUIDA 128 HP, CAPACIDADE DA CAÇAMBA 1,7 A 2,8 M3, PESO OPERACIONAL 11632 KG - MANUTENÇÃO. AF_06/2014 | H |  |  |  | 53857 | 27.65
|  | 1 | 4262 | INS-SINAPI | PA CARREGADEIRA SOBRE RODAS, POTENCIA LIQUIDA 128 HP, CAPACIDADE DA CACAMBA DE 1,7 A 2,8 M3, PESO OPERACIONAL MAXIMO DE 11632 KG | UN | 7e-05 | 395000 | 27.65
[6 empty] | PREÇO TOTAL |  |  | 27.65
COMP. AUX | 318 | COMP. AUX-318 | 53858 | SINAPI-ADAPT | PÁ CARREGADEIRA SOBRE RODAS, POTÊNCIA LÍQUIDA 128 HP, CAPACIDADE DA CAÇAMBA 1,7 A 2,8 M3, PESO OPERACIONAL 11632 KG - MATERIAIS NA OPERAÇÃO. AF_06/2014 | H |  |  |  | 53858 | 50.67
|  | 1 | 4221 | INS-SINAPI | OLEO DIESEL COMBUSTIVEL COMUM | L | 13.37 | 3.79 | 50.67
[6 empty] | PREÇO TOTAL |  |  | 50.67
COMP. AUX | 319 | COMP. AUX-319 | 89128 | SINAPI-ADAPT | PÁ CARREGADEIRA SOBRE RODAS, POTÊNCIA LÍQUIDA 128 HP, CAPACIDADE DA CAÇAMBA 1,7 A 2,8 M3, PESO OPERACIONAL 11632 KG - DEPRECIAÇÃO. AF_06/2014 | H |  |  |  | 89128 | 22.12
|  | 1 | 4262 | INS-SINAPI | PA CARREGADEIRA SOBRE RODAS, POTENCIA LIQUIDA 128 HP, CAPACIDADE DA CACAMBA DE 1,7 A 2,8 M3, PESO OPERACIONAL MAXIMO DE 11632 KG | UN | 5.6e-05 | 395000 | 22.12
[6 empty] | PREÇO TOTAL |  |  | 22.12
COMP. AUX | 320 | COMP. AUX-320 | 89129 | SINAPI-ADAPT | PÁ CARREGADEIRA SOBRE RODAS, POTÊNCIA LÍQUIDA 128 HP, CAPACIDADE DA CAÇAMBA 1,7 A 2,8 M3, PESO OPERACIONAL 11632 KG - JUROS. AF_06/2014 | H |  |  |  | 89129 | 3
|  | 1 | 4262 | INS-SINAPI | PA CARREGADEIRA SOBRE RODAS, POTENCIA LIQUIDA 128 HP, CAPACIDADE DA CACAMBA DE 1,7 A 2,8 M3, PESO OPERACIONAL MAXIMO DE 11632 KG | UN | 7.6e-06 | 395000 | 3
[6 empty] | PREÇO TOTAL |  |  | 3
COMP. AUX | 321 | COMP. AUX-321 | 86880 | SINAPI-ADAPT | VÁLVULA EM PLÁSTICO CROMADO TIPO AMERICANA 3.1/2 X 1.1/2 SEM ADAPTADOR PARA PIA - FORNECIMENTO E INSTALAÇÃO. AF_01/2020 | UN |  |  |  | 86880 | 15.36
|  | 1 | 3146 | INS-SINAPI | FITA VEDA ROSCA EM ROLOS DE 18 MM X 10 M (L X C) | UN | 0.048 | 3.5 | 0.16
|  | 2 | 6155 | INS-SINAPI | VALVULA EM PLASTICO CROMADO TIPO AMERICANA PARA PIA DE COZINHA 3.1/2 " X 1.1/2 ", SEM ADAPTADOR | UN | 1 | 12.78 | 12.78
|  | 3 | 88267 | MÃO DE OBRA | ENCANADOR OU BOMBEIRO HIDRÁULICO COM ENCARGOS COMPLEMENTARES | H | 0.1232 | 15.94 | 1.96
|  | 4 | 88316 | MÃO DE OBRA | SERVENTE COM ENCARGOS COMPLEMENTARES | H | 0.0388 | 12.09 | 0.46
[6 empty] | PREÇO TOTAL |  |  | 15.36
COMP. AUX | 322 | COMP. AUX-322 | 86894 | SINAPI-ADAPT | BANCADA DE MÁRMORE SINTÉTICO, DE 120 X 60CM, COM CUBA INTEGRADA - FORNECIMENTO E INSTALAÇÃO. AF_01/2020 | UN |  |  |  | 86894 | 185.47
|  | 1 | 541 | INS-SINAPI | BANCADA DE MARMORE SINTETICO COM UMA CUBA, 120 X *60* CM | UN | 1 | 119.81 | 119.81
|  | 2 | 4823 | INS-SINAPI | MASSA PLASTICA PARA MARMORE/GRANITO | KG | 0.0692 | 30.75 | 2.12
|  | 3 | 7568 | INS-SINAPI | BUCHA DE NYLON SEM ABA S10, COM PARAFUSO DE 6,10 X 65 MM EM ACO ZINCADO COM ROSCA SOBERBA, CABECA CHATA E FENDA PHILLIPS | UN | 4 | 0.61 | 2.44
|  | 4 | 37329 | INS-SINAPI | REJUNTE EPOXI, QUALQUER COR | KG | 0.0936 | 90.28 | 8.45
|  | 5 | 37591 | INS-SINAPI | SUPORTE MAO-FRANCESA EM ACO, ABAS IGUAIS 40 CM, CAPACIDADE MINIMA 70 KG, BRANCO | UN | 2 | 15.91 | 31.82
|  | 6 | 88267 | MÃO DE OBRA | ENCANADOR OU BOMBEIRO HIDRÁULICO COM ENCARGOS COMPLEMENTARES | H | 0.8254 | 15.94 | 13.15
|  | 7 | 88316 | MÃO DE OBRA | SERVENTE COM ENCARGOS COMPLEMENTARES | H | 0.6359 | 12.09 | 7.68
[6 empty] | PREÇO TOTAL |  |  | 185.47
COMP. AUX | 323 | COMP. AUX-323 | 86911 | SINAPI-ADAPT | TORNEIRA CROMADA LONGA, DE PAREDE, 1/2 OU 3/4, PARA PIA DE COZINHA, PADRÃO POPULAR - FORNECIMENTO E INSTALAÇÃO. AF_01/2020 | UN |  |  |  | 86911 | 37.6
|  | 1 | 3146 | INS-SINAPI | FITA VEDA ROSCA EM ROLOS DE 18 MM X 10 M (L X C) | UN | 0.021 | 3.5 | 0.07
|  | 2 | 13416 | INS-SINAPI | TORNEIRA CROMADA DE PAREDE PARA COZINHA SEM AREJADOR, PADRAO POPULAR, 1/2 " OU 3/4 " (REF 1158) | UN | 1 | 35.24 | 35.24
|  | 3 | 88267 | MÃO DE OBRA | ENCANADOR OU BOMBEIRO HIDRÁULICO COM ENCARGOS COMPLEMENTARES | H | 0.1164 | 15.94 | 1.85
|  | 4 | 88316 | MÃO DE OBRA | SERVENTE COM ENCARGOS COMPLEMENTARES | H | 0.0367 | 12.09 | 0.44
[6 empty] | PREÇO TOTAL |  |  | 37.6
COMP. AUX | 324 | COMP. AUX-324 | 88387 | SINAPI-ADAPT | MISTURADOR DE ARGAMASSA, EIXO HORIZONTAL, CAPACIDADE DE MISTURA 300 KG, MOTOR ELÉTRICO POTÊNCIA 5 CV - DEPRECIAÇÃO. AF_06/2014 | H |  |  |  | 88387 | 0.72
|  | 1 | 37544 | INS-SINAPI | MISTURADOR DE ARGAMASSA, EIXO HORIZONTAL, CAPACIDADE DE MISTURA 300 KG, MOTOR ELETRICO TRIFASICO 220/380 V, POTENCIA 5 CV | UN | 6.4e-05 | 11330.82 | 0.72
[6 empty] | PREÇO TOTAL |  |  | 0.72
COMP. AUX | 325 | COMP. AUX-325 | 88389 | SINAPI-ADAPT | MISTURADOR DE ARGAMASSA, EIXO HORIZONTAL, CAPACIDADE DE MISTURA 300 KG, MOTOR ELÉTRICO POTÊNCIA 5 CV - JUROS. AF_06/2014 | H |  |  |  | 88389 | 0.08
|  | 1 | 37544 | INS-SINAPI | MISTURADOR DE ARGAMASSA, EIXO HORIZONTAL, CAPACIDADE DE MISTURA 300 KG, MOTOR ELETRICO TRIFASICO 220/380 V, POTENCIA 5 CV | UN | 7.6e-06 | 11330.82 | 0.08
[6 empty] | PREÇO TOTAL |  |  | 0.08
COMP. AUX | 326 | COMP. AUX-326 | 88390 | SINAPI-ADAPT | MISTURADOR DE ARGAMASSA, EIXO HORIZONTAL, CAPACIDADE DE MISTURA 300 KG, MOTOR ELÉTRICO POTÊNCIA 5 CV - MANUTENÇÃO. AF_06/2014 | H |  |  |  | 88390 | 0.9
|  | 1 | 37544 | INS-SINAPI | MISTURADOR DE ARGAMASSA, EIXO HORIZONTAL, CAPACIDADE DE MISTURA 300 KG, MOTOR ELETRICO TRIFASICO 220/380 V, POTENCIA 5 CV | UN | 8e-05 | 11330.82 | 0.9
[6 empty] | PREÇO TOTAL |  |  | 0.9
COMP. AUX | 327 | COMP. AUX-327 | 88391 | SINAPI-ADAPT | MISTURADOR DE ARGAMASSA, EIXO HORIZONTAL, CAPACIDADE DE MISTURA 300 KG, MOTOR ELÉTRICO POTÊNCIA 5 CV - MATERIAIS NA OPERAÇÃO. AF_06/2014 | H |  |  |  | 88391 | 2.25
|  | 1 | 2705 | INS-SINAPI | ENERGIA ELETRICA ATE 2000 KWH INDUSTRIAL, SEM DEMANDA | KW/H | 3.13 | 0.72 | 2.25
[6 empty] | PREÇO TOTAL |  |  | 2.25
COMP. AUX | 328 | COMP. AUX-328 | 88826 | SINAPI-ADAPT | BETONEIRA CAPACIDADE NOMINAL DE 400 L, CAPACIDADE DE MISTURA 280 L, MOTOR ELÉTRICO TRIFÁSICO POTÊNCIA DE 2 CV, SEM CARREGADOR - DEPRECIAÇÃO. AF_10/2014 | H |  |  |  | 88826 | 0.27
|  | 1 | 10535 | INS-SINAPI | BETONEIRA CAPACIDADE NOMINAL 400 L, CAPACIDADE DE MISTURA 280 L, MOTOR ELETRICO TRIFASICO 220/380 V POTENCIA 2 CV, SEM CARREGADOR | UN | 6.4e-05 | 4275 | 0.27
[6 empty] | PREÇO TOTAL |  |  | 0.27
COMP. AUX | 329 | COMP. AUX-329 | 88827 | SINAPI-ADAPT | BETONEIRA CAPACIDADE NOMINAL DE 400 L, CAPACIDADE DE MISTURA 280 L, MOTOR ELÉTRICO TRIFÁSICO POTÊNCIA DE 2 CV, SEM CARREGADOR - JUROS. AF_10/2014 | H |  |  |  | 88827 | 0.03
|  | 1 | 10535 | INS-SINAPI | BETONEIRA CAPACIDADE NOMINAL 400 L, CAPACIDADE DE MISTURA 280 L, MOTOR ELETRICO TRIFASICO 220/380 V POTENCIA 2 CV, SEM CARREGADOR | UN | 7.6e-06 | 4275 | 0.03
[6 empty] | PREÇO TOTAL |  |  | 0.03
COMP. AUX | 330 | COMP. AUX-330 | 88828 | SINAPI-ADAPT | BETONEIRA CAPACIDADE NOMINAL DE 400 L, CAPACIDADE DE MISTURA 280 L, MOTOR ELÉTRICO TRIFÁSICO POTÊNCIA DE 2 CV, SEM CARREGADOR - MANUTENÇÃO. AF_10/2014 | H |  |  |  | 88828 | 0.25
|  | 1 | 10535 | INS-SINAPI | BETONEIRA CAPACIDADE NOMINAL 400 L, CAPACIDADE DE MISTURA 280 L, MOTOR ELETRICO TRIFASICO 220/380 V POTENCIA 2 CV, SEM CARREGADOR | UN | 6e-05 | 4275 | 0.25
[6 empty] | PREÇO TOTAL |  |  | 0.25
COMP. AUX | 331 | COMP. AUX-331 | 88829 | SINAPI-ADAPT | BETONEIRA CAPACIDADE NOMINAL DE 400 L, CAPACIDADE DE MISTURA 280 L, MOTOR ELÉTRICO TRIFÁSICO POTÊNCIA DE 2 CV, SEM CARREGADOR - MATERIAIS NA OPERAÇÃO. AF_10/2014 | H |  |  |  | 88829 | 0.9
|  | 1 | 2705 | INS-SINAPI | ENERGIA ELETRICA ATE 2000 KWH INDUSTRIAL, SEM DEMANDA | KW/H | 1.25 | 0.72 | 0.9
[6 empty] | PREÇO TOTAL |  |  | 0.9
COMP. AUX | 332 | COMP. AUX-332 | 91380 | SINAPI-ADAPT | CAMINHÃO BASCULANTE 10 M3, TRUCADO CABINE SIMPLES, PESO BRUTO TOTAL 23.000 KG, CARGA ÚTIL MÁXIMA 15.935 KG, DISTÂNCIA ENTRE EIXOS 4,80 M, POTÊNCIA 230 CV INCLUSIVE CAÇAMBA METÁLICA - DEPRECIAÇÃO. AF_06/2014 | H |  |  |  | 91380 | 18.49
|  | 1 | 37734 | INS-SINAPI | CACAMBA METALICA BASCULANTE COM CAPACIDADE DE 10 M3 (INCLUI MONTAGEM, NAO INCLUI CAMINHAO) | UN | 4e-05 | 58561.36 | 2.34
|  | 2 | 37747 | INS-SINAPI | CAMINHAO TRUCADO, PESO BRUTO TOTAL 23000 KG, CARGA UTIL MAXIMA 15935 KG, DISTANCIA ENTRE EIXOS 4,80 M, POTENCIA 230 CV (INCLUI CABINE E CHASSI, NAO INCLUI CARROCERIA) | UN | 4e-05 | 403807.9 | 16.15
[6 empty] | PREÇO TOTAL |  |  | 18.49
COMP. AUX | 333 | COMP. AUX-333 | 91381 | SINAPI-ADAPT | CAMINHÃO BASCULANTE 10 M3, TRUCADO CABINE SIMPLES, PESO BRUTO TOTAL 23.000 KG, CARGA ÚTIL MÁXIMA 15.935 KG, DISTÂNCIA ENTRE EIXOS 4,80 M, POTÊNCIA 230 CV INCLUSIVE CAÇAMBA METÁLICA - JUROS. AF_06/2014 | H |  |  |  | 91381 | 3.41
|  | 1 | 37734 | INS-SINAPI | CACAMBA METALICA BASCULANTE COM CAPACIDADE DE 10 M3 (INCLUI MONTAGEM, NAO INCLUI CAMINHAO) | UN | 7.4e-06 | 58561.36 | 0.43
|  | 2 | 37747 | INS-SINAPI | CAMINHAO TRUCADO, PESO BRUTO TOTAL 23000 KG, CARGA UTIL MAXIMA 15935 KG, DISTANCIA ENTRE EIXOS 4,80 M, POTENCIA 230 CV (INCLUI CABINE E CHASSI, NAO INCLUI CARROCERIA) | UN | 7.4e-06 | 403807.9 | 2.98
[6 empty] | PREÇO TOTAL |  |  | 3.41
COMP. AUX | 334 | COMP. AUX-334 | 91382 | SINAPI-ADAPT | CAMINHÃO BASCULANTE 10 M3, TRUCADO CABINE SIMPLES, PESO BRUTO TOTAL 23.000 KG, CARGA ÚTIL MÁXIMA 15.935 KG, DISTÂNCIA ENTRE EIXOS 4,80 M, POTÊNCIA 230 CV INCLUSIVE CAÇAMBA METÁLICA - IMPOSTOS E SEGUROS. AF_06/2014 | H |  |  |  | 91382 | 1.33
|  | 1 | 37734 | INS-SINAPI | CACAMBA METALICA BASCULANTE COM CAPACIDADE DE 10 M3 (INCLUI MONTAGEM, NAO INCLUI CAMINHAO) | UN | 2.9e-06 | 58561.36 | 0.16
|  | 2 | 37747 | INS-SINAPI | CAMINHAO TRUCADO, PESO BRUTO TOTAL 23000 KG, CARGA UTIL MAXIMA 15935 KG, DISTANCIA ENTRE EIXOS 4,80 M, POTENCIA 230 CV (INCLUI CABINE E CHASSI, NAO INCLUI CARROCERIA) | UN | 2.9e-06 | 403807.9 | 1.17
[6 empty] | PREÇO TOTAL |  |  | 1.33
COMP. AUX | 335 | COMP. AUX-335 | 91383 | SINAPI-ADAPT | CAMINHÃO BASCULANTE 10 M3, TRUCADO CABINE SIMPLES, PESO BRUTO TOTAL 23.000 KG, CARGA ÚTIL MÁXIMA 15.935 KG, DISTÂNCIA ENTRE EIXOS 4,80 M, POTÊNCIA 230 CV INCLUSIVE CAÇAMBA METÁLICA - MANUTENÇÃO. AF_06/2014 | H |  |  |  | 91383 | 34.67
|  | 1 | 37734 | INS-SINAPI | CACAMBA METALICA BASCULANTE COM CAPACIDADE DE 10 M3 (INCLUI MONTAGEM, NAO INCLUI CAMINHAO) | UN | 7.5e-05 | 58561.36 | 4.39
|  | 2 | 37747 | INS-SINAPI | CAMINHAO TRUCADO, PESO BRUTO TOTAL 23000 KG, CARGA UTIL MAXIMA 15935 KG, DISTANCIA ENTRE EIXOS 4,80 M, POTENCIA 230 CV (INCLUI CABINE E CHASSI, NAO INCLUI CARROCERIA) | UN | 7.5e-05 | 403807.9 | 30.28
[6 empty] | PREÇO TOTAL |  |  | 34.67
COMP. AUX | 336 | COMP. AUX-336 | 91384 | SINAPI-ADAPT | CAMINHÃO BASCULANTE 10 M3, TRUCADO CABINE SIMPLES, PESO BRUTO TOTAL 23.000 KG, CARGA ÚTIL MÁXIMA 15.935 KG, DISTÂNCIA ENTRE EIXOS 4,80 M, POTÊNCIA 230 CV INCLUSIVE CAÇAMBA METÁLICA - MATERIAIS NA OPERAÇÃO. AF_06/2014 | H |  |  |  | 91384 | 89.82
|  | 1 | 4221 | INS-SINAPI | OLEO DIESEL COMBUSTIVEL COMUM | L | 23.7 | 3.79 | 89.82
[6 empty] | PREÇO TOTAL |  |  | 89.82
COMP. AUX | 337 | COMP. AUX-337 | 91998 | SINAPI-ADAPT | TOMADA BAIXA DE EMBUTIR (1 MÓDULO), 2P+T 10 A, SEM SUPORTE E SEM PLACA - FORNECIMENTO E INSTALAÇÃO. AF_12/2015 | UN |  |  |  | 91998 | 14.18
|  | 1 | 38101 | INS-SINAPI | TOMADA 2P+T 10A, 250V (APENAS MODULO) | UN | 1 | 6.76 | 6.76
|  | 2 | 88247 | MÃO DE OBRA | AUXILIAR DE ELETRICISTA COM ENCARGOS COMPLEMENTARES | H | 0.235 | 12.87 | 3.02
|  | 3 | 88264 | MÃO DE OBRA | ELETRICISTA COM ENCARGOS COMPLEMENTARES | H | 0.235 | 18.75 | 4.4
[6 empty] | PREÇO TOTAL |  |  | 14.18
COMP. AUX | 338 | COMP. AUX-338 | 91999 | SINAPI-ADAPT | TOMADA BAIXA DE EMBUTIR (1 MÓDULO), 2P+T 20 A, SEM SUPORTE E SEM PLACA - FORNECIMENTO E INSTALAÇÃO. AF_12/2015 | UN |  |  |  | 91999 | 16.07
|  | 1 | 38102 | INS-SINAPI | TOMADA 2P+T 20A, 250V (APENAS MODULO) | UN | 1 | 8.65 | 8.65
|  | 2 | 88247 | MÃO DE OBRA | AUXILIAR DE ELETRICISTA COM ENCARGOS COMPLEMENTARES | H | 0.235 | 12.87 | 3.02
|  | 3 | 88264 | MÃO DE OBRA | ELETRICISTA COM ENCARGOS COMPLEMENTARES | H | 0.235 | 18.75 | 4.4
[6 empty] | PREÇO TOTAL |  |  | 16.07
COMP. AUX | 339 | COMP. AUX-339 | 92006 | SINAPI-ADAPT | TOMADA BAIXA DE EMBUTIR (2 MÓDULOS), 2P+T 10 A, SEM SUPORTE E SEM PLACA - FORNECIMENTO E INSTALAÇÃO. AF_12/2015 | UN |  |  |  | 92006 | 26.44
|  | 1 | 38101 | INS-SINAPI | TOMADA 2P+T 10A, 250V (APENAS MODULO) | UN | 2 | 6.76 | 13.52
|  | 2 | 88247 | MÃO DE OBRA | AUXILIAR DE ELETRICISTA COM ENCARGOS COMPLEMENTARES | H | 0.409 | 12.87 | 5.26
|  | 3 | 88264 | MÃO DE OBRA | ELETRICISTA COM ENCARGOS COMPLEMENTARES | H | 0.409 | 18.75 | 7.66
[6 empty] | PREÇO TOTAL |  |  | 26.44
COMP. AUX | 340 | COMP. AUX-340 | 92022 | SINAPI-ADAPT | INTERRUPTOR SIMPLES (1 MÓDULO) COM 1 TOMADA DE EMBUTIR 2P+T 10 A, SEM SUPORTE E SEM PLACA - FORNECIMENTO E INSTALAÇÃO. AF_12/2015 | UN |  |  |  | 92022 | 27.62
|  | 1 | 38101 | INS-SINAPI | TOMADA 2P+T 10A, 250V (APENAS MODULO) | UN | 1 | 6.76 | 6.76
|  | 2 | 38112 | INS-SINAPI | INTERRUPTOR SIMPLES 10A, 250V (APENAS MODULO) | UN | 1 | 5.94 | 5.94
|  | 3 | 88247 | MÃO DE OBRA | AUXILIAR DE ELETRICISTA COM ENCARGOS COMPLEMENTARES | H | 0.472 | 12.87 | 6.07
|  | 4 | 88264 | MÃO DE OBRA | ELETRICISTA COM ENCARGOS COMPLEMENTARES | H | 0.472 | 18.75 | 8.85
[6 empty] | PREÇO TOTAL |  |  | 27.62
COMP. AUX | 341 | COMP. AUX-341 | 92026 | SINAPI-ADAPT | INTERRUPTOR SIMPLES (2 MÓDULOS) COM 1 TOMADA DE EMBUTIR 2P+T 10 A, SEM SUPORTE E SEM PLACA - FORNECIMENTO E INSTALAÇÃO. AF_12/2015 | UN |  |  |  | 92026 | 38.77
|  | 1 | 38101 | INS-SINAPI | TOMADA 2P+T 10A, 250V (APENAS MODULO) | UN | 1 | 6.76 | 6.76
|  | 2 | 38112 | INS-SINAPI | INTERRUPTOR SIMPLES 10A, 250V (APENAS MODULO) | UN | 2 | 5.94 | 11.88
|  | 3 | 88247 | MÃO DE OBRA | AUXILIAR DE ELETRICISTA COM ENCARGOS COMPLEMENTARES | H | 0.637 | 12.87 | 8.19
|  | 4 | 88264 | MÃO DE OBRA | ELETRICISTA COM ENCARGOS COMPLEMENTARES | H | 0.637 | 18.75 | 11.94
[6 empty] | PREÇO TOTAL |  |  | 38.77
COMP. AUX | 342 | COMP. AUX-342 | 94969 | SINAPI-ADAPT | CONCRETO FCK = 15MPA, TRAÇO 1:3,4:3,5 (CIMENTO/ AREIA MÉDIA/ BRITA 1) - PREPARO MECÂNICO COM BETONEIRA 600 L. AF_07/2016 | M3 |  |  |  | 94969 | 316.59
|  | 1 | 370 | INS-SINAPI | AREIA MEDIA - POSTO JAZIDA/FORNECEDOR (RETIRADO NA JAZIDA, SEM TRANSPORTE) | M3 | 0.808 | 47.5 | 38.38
|  | 2 | 1379 | INS-SINAPI | CIMENTO PORTLAND COMPOSTO CP II-32 | KG | 274.06 | 0.7 | 191.84
|  | 3 | 4721 | INS-SINAPI | PEDRA BRITADA N. 1 (9,5 a 19 MM) POSTO PEDREIRA/FORNECEDOR, SEM FRETE | M3 | 0.581 | 66.56 | 38.67
|  | 4 | 88316 | MÃO DE OBRA | SERVENTE COM ENCARGOS COMPLEMENTARES | H | 2.03 | 12.09 | 24.54
|  | 5 | 88377 | MÃO DE OBRA | OPERADOR DE BETONEIRA ESTACIONÁRIA/MISTURADOR COM ENCARGOS COMPLEMENTARES | H | 1.28 | 15.4 | 19.71
|  | 6 | 89225 | SINAPI-ADAPT | BETONEIRA CAPACIDADE NOMINAL DE 600 L, CAPACIDADE DE MISTURA 360 L, MOTOR ELÉTRICO TRIFÁSICO POTÊNCIA DE 4 CV, SEM CARREGADOR - CHP DIURNO. AF_11/2014 | CHP | 0.66 | 4.08 | 2.69
|  | 7 | 89226 | SINAPI-ADAPT | BETONEIRA CAPACIDADE NOMINAL DE 600 L, CAPACIDADE DE MISTURA 360 L, MOTOR ELÉTRICO TRIFÁSICO POTÊNCIA DE 4 CV, SEM CARREGADOR - CHI DIURNO. AF_11/2014 | CHI | 0.62 | 1.24 | 0.76
[6 empty] | PREÇO TOTAL |  |  | 316.59
COMP. AUX | 343 | COMP. AUX-343 | 92873 | SINAPI-ADAPT | LANÇAMENTO COM USO DE BALDES, ADENSAMENTO E ACABAMENTO DE CONCRETO EM ESTRUTURAS. AF_12/2015 | M3 |  |  |  | 92873 | 128.72
|  | 1 | 88262 | MÃO DE OBRA | CARPINTEIRO DE FORMAS COM ENCARGOS COMPLEMENTARES | H | 1.846 | 16.22 | 29.94
|  | 2 | 88309 | MÃO DE OBRA | PEDREIRO COM ENCARGOS COMPLEMENTARES | H | 1.846 | 16.42 | 30.31
|  | 3 | 88316 | MÃO DE OBRA | SERVENTE COM ENCARGOS COMPLEMENTARES | H | 5.538 | 12.09 | 66.95
|  | 4 | 90586 | SINAPI-ADAPT | VIBRADOR DE IMERSÃO, DIÂMETRO DE PONTEIRA 45MM, MOTOR ELÉTRICO TRIFÁSICO POTÊNCIA DE 2 CV - CHP DIURNO. AF_06/2015 | CHP | 0.672 | 1.58 | 1.06
|  | 5 | 90587 | SINAPI-ADAPT | VIBRADOR DE IMERSÃO, DIÂMETRO DE PONTEIRA 45MM, MOTOR ELÉTRICO TRIFÁSICO POTÊNCIA DE 2 CV - CHI DIURNO. AF_06/2015 | CHI | 1.174 | 0.4 | 0.46
[6 empty] | PREÇO TOTAL |  |  | 128.72
COMP. AUX | 344 | COMP. AUX-344 | 100725 | SINAPI-ADAPT | PINTURA COM TINTA ALQUÍDICA DE FUNDO E ACABAMENTO (ESMALTE SINTÉTICO GRAFITE) PULVERIZADA SOBRE SUPERFÍCIES METÁLICAS (EXCETO PERFIL) EXECUTADO EM OBRA (POR DEMÃO). AF_01/2020 | M2 |  |  |  | 100725 | 15.54
|  | 1 | 5318 | INS-SINAPI | SOLVENTE DILUENTE A BASE DE AGUARRAS | L | 0.0624 | 12.4 | 0.77
|  | 2 | 7293 | INS-SINAPI | TINTA ESMALTE SINTETICO PREMIUM DE DUPLA ACAO GRAFITE FOSCO PARA SUPERFICIES METALICAS FERROSAS | L | 0.2078 | 25.82 | 5.36
|  | 3 | 88310 | MÃO DE OBRA | PINTOR COM ENCARGOS COMPLEMENTARES | H | 0.5266 | 17.42 | 9.17
|  | 4 | 96308 | SINAPI-ADAPT | COMPRESSOR DE AR, VAZAO DE 10 PCM, RESERVATORIO 100 L, PRESSAO DE TRABALHO ENTRE 6,9 E 9,7 BAR POTENCIA 2 HP, TENSAO 110/220 V  CHI DIURNO. AF_05/2017 | CHI | 0.3732 | 0.16 | 0.05
|  | 5 | 96309 | SINAPI-ADAPT | COMPRESSOR DE AR, VAZAO DE 10 PCM, RESERVATORIO 100 L, PRESSAO DE TRABALHO ENTRE 6,9 E 9,7 BAR, POTENCIA 2 HP, TENSAO 110/220 V - CHP DIURNO. AF_05/2017 | CHP | 0.1534 | 1.25 | 0.19
[6 empty] | PREÇO TOTAL |  |  | 15.54
COMP. AUX | 345 | COMP. AUX-345 | 100761 | SINAPI-ADAPT | PINTURA COM TINTA ALQUÍDICA DE ACABAMENTO (ESMALTE SINTÉTICO FOSCO) PULVERIZADA SOBRE SUPERFÍCIES METÁLICAS (EXCETO PERFIL) EXECUTADO EM OBRA (02 DEMÃOS). AF_01/2020 | M2 |  |  |  | 100761 | 30.14
|  | 1 | 5318 | INS-SINAPI | SOLVENTE DILUENTE A BASE DE AGUARRAS | L | 0.124 | 12.4 | 1.53
|  | 2 | 7288 | INS-SINAPI | TINTA ESMALTE SINTETICO PREMIUM FOSCO | L | 0.4134 | 23.66 | 9.78
|  | 3 | 88310 | MÃO DE OBRA | PINTOR COM ENCARGOS COMPLEMENTARES | H | 1.0531 | 17.42 | 18.34
|  | 4 | 96308 | SINAPI-ADAPT | COMPRESSOR DE AR, VAZAO DE 10 PCM, RESERVATORIO 100 L, PRESSAO DE TRABALHO ENTRE 6,9 E 9,7 BAR POTENCIA 2 HP, TENSAO 110/220 V  CHI DIURNO. AF_05/2017 | CHI | 0.7463 | 0.16 | 0.11
|  | 5 | 96309 | SINAPI-ADAPT | COMPRESSOR DE AR, VAZAO DE 10 PCM, RESERVATORIO 100 L, PRESSAO DE TRABALHO ENTRE 6,9 E 9,7 BAR, POTENCIA 2 HP, TENSAO 110/220 V - CHP DIURNO. AF_05/2017 | CHP | 0.3068 | 1.25 | 0.38
[6 empty] | PREÇO TOTAL |  |  | 30.14
COMP. AUX | 346 | COMP. AUX-346 | 92419 | SINAPI-ADAPT | MONTAGEM E DESMONTAGEM DE FÔRMA DE PILARES RETANGULARES E ESTRUTURAS SIMILARES COM ÁREA MÉDIA DAS SEÇÕES MAIOR QUE 0,25 M², PÉ-DIREITO SIMPLES, EM CHAPA DE MADEIRA COMPENSADA RESINADA, 4 UTILIZAÇÕES. AF_12/2015 | M2 |  |  |  | 92419 | 50.53
|  | 1 | 2692 | INS-SINAPI | DESMOLDANTE PROTETOR PARA FORMAS DE MADEIRA, DE BASE OLEOSA EMULSIONADA EM AGUA | L | 0.01 | 6.69 | 0.06
|  | 2 | 40271 | INS-SINAPI | LOCACAO DE APRUMADOR METALICO DE PILAR, COM ALTURA E ANGULO REGULAVEIS, EXTENSAO DE *1,50* A *2,80* M | MES | 0.196 | 3.25 | 0.63
|  | 3 | 40275 | INS-SINAPI | LOCACAO DE VIGA SANDUICHE METALICA VAZADA PARA TRAVAMENTO DE PILARES, ALTURA DE *8* CM, LARGURA DE *6* CM E EXTENSAO DE 2 M | MES | 0.393 | 5 | 1.96
|  | 4 | 40287 | INS-SINAPI | LOCACAO DE BARRA DE ANCORAGEM DE 0,80 A 1,20 M DE EXTENSAO, COM ROSCA DE 5/8", INCLUINDO PORCA E FLANGE | MES | 0.785 | 1.25 | 0.98
|  | 5 | 40304 | INS-SINAPI | PREGO DE ACO POLIDO COM CABECA DUPLA 17 X 27 (2 1/2 X 11) | KG | 0.019 | 19.46 | 0.36
|  | 6 | 88239 | MÃO DE OBRA | AJUDANTE DE CARPINTEIRO COM ENCARGOS COMPLEMENTARES | H | 0.159 | 12.61 | 2
|  | 7 | 88262 | MÃO DE OBRA | CARPINTEIRO DE FORMAS COM ENCARGOS COMPLEMENTARES | H | 0.866 | 16.22 | 14.04
|  | 8 | 92263 | SINAPI-ADAPT | FABRICAÇÃO DE FÔRMA PARA PILARES E ESTRUTURAS SIMILARES, EM CHAPA DE MADEIRA COMPENSADA RESINADA, E = 17 MM. AF_09/2020 | M2 | 0.263 | 115.98 | 30.5
[6 empty] | PREÇO TOTAL |  |  | 50.53
COMP. AUX | 347 | COMP. AUX-347 | 101616 | SINAPI-ADAPT | PREPARO DE FUNDO DE VALA COM LARGURA MENOR QUE 1,5 M (ACERTO DO SOLO NATURAL). AF_08/2020 | M2 |  |  |  | 101616 | 3.64
|  | 1 | 88309 | MÃO DE OBRA | PEDREIRO COM ENCARGOS COMPLEMENTARES | H | 0.102 | 16.42 | 1.67
|  | 2 | 88316 | MÃO DE OBRA | SERVENTE COM ENCARGOS COMPLEMENTARES | H | 0.1531 | 12.09 | 1.85
|  | 3 | 91533 | SINAPI-ADAPT | COMPACTADOR DE SOLOS DE PERCUSSÃO (SOQUETE) COM MOTOR A GASOLINA 4 TEMPOS, POTÊNCIA 4 CV - CHP DIURNO. AF_08/2015 | CHP | 0.0036 | 21.84 | 0.07
|  | 4 | 91534 | SINAPI-ADAPT | COMPACTADOR DE SOLOS DE PERCUSSÃO (SOQUETE) COM MOTOR A GASOLINA 4 TEMPOS, POTÊNCIA 4 CV - CHI DIURNO. AF_08/2015 | CHI | 0.0036 | 16.23 | 0.05
[6 empty] | PREÇO TOTAL |  |  | 3.64
COMP. AUX | 348 | COMP. AUX-348 | 96308 | SINAPI-ADAPT | COMPRESSOR DE AR, VAZAO DE 10 PCM, RESERVATORIO 100 L, PRESSAO DE TRABALHO ENTRE 6,9 E 9,7 BAR POTENCIA 2 HP, TENSAO 110/220 V  CHI DIURNO. AF_05/2017 | CHI |  |  |  | 96308 | 0.16
|  | 1 | 96304 | SINAPI-ADAPT | COMPRESSOR DE AR, VAZAO DE 10 PCM, RESERVATORIO 100 L, PRESSAO DE TRABALHO ENTRE 6,9 E 9,7 BAR, POTENCIA 2 HP, TENSAO 110/220 V - DEPRECIAÇÃO. AF_05/2017 | H | 1 | 0.14 | 0.14
|  | 2 | 96305 | SINAPI-ADAPT | COMPRESSOR DE AR, VAZAO DE 10 PCM, RESERVATORIO 100 L, PRESSAO DE TRABALHO ENTRE 6,9 E 9,7 BAR, POTENCIA 2 HP, TENSAO 110/220 V - JUROS. AF_05/2017 | H | 1 | 0.02 | 0.02
[6 empty] | PREÇO TOTAL |  |  | 0.16
COMP. AUX | 349 | COMP. AUX-349 | 92263 | SINAPI-ADAPT | FABRICAÇÃO DE FÔRMA PARA PILARES E ESTRUTURAS SIMILARES, EM CHAPA DE MADEIRA COMPENSADA RESINADA, E = 17 MM. AF_09/2020 | M2 |  |  |  | 92263 | 115.98
|  | 1 | 1358 | INS-SINAPI | CHAPA DE MADEIRA COMPENSADA RESINADA PARA FORMA DE CONCRETO, DE *2,2 X 1,1* M, E = 17 MM | M2 | 1.336 | 35.65 | 47.62
|  | 2 | 4491 | INS-SINAPI | PONTALETE *7,5 X 7,5* CM EM PINUS, MISTA OU EQUIVALENTE DA REGIAO - BRUTA | M | 2.308 | 6.81 | 15.71
|  | 3 | 4517 | INS-SINAPI | SARRAFO *2,5 X 7,5* CM EM PINUS, MISTA OU EQUIVALENTE DA REGIAO - BRUTA | M | 9.237 | 2.38 | 21.98
|  | 4 | 5068 | INS-SINAPI | PREGO DE ACO POLIDO COM CABECA 17 X 21 (2 X 11) | KG | 0.208 | 15.77 | 3.28
|  | 5 | 88239 | MÃO DE OBRA | AJUDANTE DE CARPINTEIRO COM ENCARGOS COMPLEMENTARES | H | 0.25 | 12.61 | 3.15
|  | 6 | 88262 | MÃO DE OBRA | CARPINTEIRO DE FORMAS COM ENCARGOS COMPLEMENTARES | H | 1.248 | 16.22 | 20.24
|  | 7 | 91692 | SINAPI-ADAPT | SERRA CIRCULAR DE BANCADA COM MOTOR ELÉTRICO POTÊNCIA DE 5HP, COM COIFA PARA DISCO 10" - CHP DIURNO. AF_08/2015 | CHP | 0.063 | 17.82 | 1.12
|  | 8 | 91693 | SINAPI-ADAPT | SERRA CIRCULAR DE BANCADA COM MOTOR ELÉTRICO POTÊNCIA DE 5HP, COM COIFA PARA DISCO 10" - CHI DIURNO. AF_08/2015 | CHI | 0.186 | 15.5 | 2.88
[6 empty] | PREÇO TOTAL |  |  | 115.98
COMP. AUX | 350 | COMP. AUX-350 | 89168 | SINAPI-ADAPT | (COMPOSIÇÃO REPRESENTATIVA) DO SERVIÇO DE ALVENARIA DE VEDAÇÃO DE BLOCOS VAZADOS DE CERÂMICA DE 9X19X19CM (ESPESSURA 9CM), PARA EDIFICAÇÃO HABITACIONAL UNIFAMILIAR (CASA) E EDIFICAÇÃO PÚBLICA PADRÃO. AF_11/2014 | M2 |  |  |  | 89168 | 59.17
|  | 1 | 87495 | SINAPI-ADAPT | ALVENARIA DE VEDAÇÃO DE BLOCOS CERÂMICOS FURADOS NA HORIZONTAL DE 9X19X19CM (ESPESSURA 9CM) DE PAREDES COM ÁREA LÍQUIDA MENOR QUE 6M² SEM VÃOS E ARGAMASSA DE ASSENTAMENTO COM PREPARO EM BETONEIRA. AF_06/2014 | M2 | 0.2334 | 60.32 | 14.07
|  | 2 | 87503 | SINAPI-ADAPT | ALVENARIA DE VEDAÇÃO DE BLOCOS CERÂMICOS FURADOS NA HORIZONTAL DE 9X19X19CM (ESPESSURA 9CM) DE PAREDES COM ÁREA LÍQUIDA MAIOR OU IGUAL A 6M² SEM VÃOS E ARGAMASSA DE ASSENTAMENTO COM PREPARO EM BETONEIRA. AF_06/2014 | M2 | 0.2028 | 52.35 | 10.61
|  | 3 | 87511 | SINAPI-ADAPT | ALVENARIA DE VEDAÇÃO DE BLOCOS CERÂMICOS FURADOS NA HORIZONTAL DE 9X19X19CM (ESPESSURA 9CM) DE PAREDES COM ÁREA LÍQUIDA MENOR QUE 6M² COM VÃOS E ARGAMASSA DE ASSENTAMENTO COM PREPARO EM BETONEIRA. AF_06/2014 | M2 | 0.247 | 67.07 | 16.56
|  | 4 | 87519 | SINAPI-ADAPT | ALVENARIA DE VEDAÇÃO DE BLOCOS CERÂMICOS FURADOS NA HORIZONTAL DE 9X19X19CM (ESPESSURA 9CM) DE PAREDES COM ÁREA LÍQUIDA MAIOR OU IGUAL A 6M² COM VÃOS E ARGAMASSA DE ASSENTAMENTO COM PREPARO EM BETONEIRA. AF_06/2014 | M2 | 0.3168 | 56.62 | 17.93
[6 empty] | PREÇO TOTAL |  |  | 59.17
COMP. AUX | 351 | COMP. AUX-351 | 89173 | SINAPI-ADAPT | (COMPOSIÇÃO REPRESENTATIVA) DO SERVIÇO DE EMBOÇO/MASSA ÚNICA, APLICADO MANUALMENTE, TRAÇO 1:2:8, EM BETONEIRA DE 400L, PAREDES INTERNAS, COM EXECUÇÃO DE TALISCAS, EDIFICAÇÃO HABITACIONAL UNIFAMILIAR (CASAS) E EDIFICAÇÃO PÚBLICA PADRÃO. AF_12/2014 | M2 |  |  |  | 89173 | 24.98
|  | 1 | 87527 | SINAPI-ADAPT | EMBOÇO, PARA RECEBIMENTO DE CERÂMICA, EM ARGAMASSA TRAÇO 1:2:8, PREPARO MECÂNICO COM BETONEIRA 400L, APLICADO MANUALMENTE EM FACES INTERNAS DE PAREDES, PARA AMBIENTE COM ÁREA MENOR QUE 5M2, ESPESSURA DE 20MM, COM EXECUÇÃO DE TALISCAS. AF_06/2014 | M2 | 0.1121 | 27.16 | 3.04
|  | 2 | 87529 | SINAPI-ADAPT | MASSA ÚNICA, PARA RECEBIMENTO DE PINTURA, EM ARGAMASSA TRAÇO 1:2:8, PREPARO MECÂNICO COM BETONEIRA 400L, APLICADA MANUALMENTE EM FACES INTERNAS DE PAREDES, ESPESSURA DE 20MM, COM EXECUÇÃO DE TALISCAS. AF_06/2014 | M2 | 0.7339 | 24.86 | 18.24
|  | 3 | 87531 | SINAPI-ADAPT | EMBOÇO, PARA RECEBIMENTO DE CERÂMICA, EM ARGAMASSA TRAÇO 1:2:8, PREPARO MECÂNICO COM BETONEIRA 400L, APLICADO MANUALMENTE EM FACES INTERNAS DE PAREDES, PARA AMBIENTE COM ÁREA ENTRE 5M2 E 10M2, ESPESSURA DE 20MM, COM EXECUÇÃO DE TALISCAS. AF_06/2014 | M2 | 0.154 | 24.06 | 3.7
[6 empty] | PREÇO TOTAL |  |  | 24.98
COMP. AUX | 352 | COMP. AUX-352 | 89711 | SINAPI-ADAPT | TUBO PVC, SERIE NORMAL, ESGOTO PREDIAL, DN 40 MM, FORNECIDO E INSTALADO EM RAMAL DE DESCARGA OU RAMAL DE ESGOTO SANITÁRIO. AF_12/2014 | M |  |  |  | 89711 | 13
|  | 1 | 9835 | INS-SINAPI | TUBO PVC SERIE NORMAL, DN 40 MM, PARA ESGOTO PREDIAL (NBR 5688) | M | 1.05 | 4.18 | 4.38
|  | 2 | 38383 | INS-SINAPI | LIXA D'AGUA EM FOLHA, GRAO 100 | UN | 0.1 | 1.65 | 0.16
|  | 3 | 88248 | MÃO DE OBRA | AUXILIAR DE ENCANADOR OU BOMBEIRO HIDRÁULICO COM ENCARGOS COMPLEMENTARES | H | 0.3 | 12.28 | 3.68
|  | 4 | 88267 | MÃO DE OBRA | ENCANADOR OU BOMBEIRO HIDRÁULICO COM ENCARGOS COMPLEMENTARES | H | 0.3 | 15.94 | 4.78
[6 empty] | PREÇO TOTAL |  |  | 13
COMP. AUX | 353 | COMP. AUX-353 | 89724 | SINAPI-ADAPT | JOELHO 90 GRAUS, PVC, SERIE NORMAL, ESGOTO PREDIAL, DN 40 MM, JUNTA SOLDÁVEL, FORNECIDO E INSTALADO EM RAMAL DE DESCARGA OU RAMAL DE ESGOTO SANITÁRIO. AF_12/2014 | UN |  |  |  | 89724 | 6.97
|  | 1 | 122 | INS-SINAPI | ADESIVO PLASTICO PARA PVC, FRASCO COM 850 GR | UN | 0.0099 | 54.2 | 0.53
|  | 2 | 3517 | INS-SINAPI | JOELHO PVC, SOLDAVEL, BB, 90 GRAUS, DN 40 MM, PARA ESGOTO PREDIAL | UN | 1 | 2.9 | 2.9
|  | 3 | 20083 | INS-SINAPI | SOLUCAO LIMPADORA PARA PVC, FRASCO COM 1000 CM3 | UN | 0.015 | 47.06 | 0.7
|  | 4 | 38383 | INS-SINAPI | LIXA D'AGUA EM FOLHA, GRAO 100 | UN | 0.021 | 1.65 | 0.03
|  | 5 | 88248 | MÃO DE OBRA | AUXILIAR DE ENCANADOR OU BOMBEIRO HIDRÁULICO COM ENCARGOS COMPLEMENTARES | H | 0.1 | 12.28 | 1.22
|  | 6 | 88267 | MÃO DE OBRA | ENCANADOR OU BOMBEIRO HIDRÁULICO COM ENCARGOS COMPLEMENTARES | H | 0.1 | 15.94 | 1.59
[6 empty] | PREÇO TOTAL |  |  | 6.97
COMP. AUX | 354 | COMP. AUX-354 | 89957 | SINAPI-ADAPT | PONTO DE CONSUMO TERMINAL DE ÁGUA FRIA (SUBRAMAL) COM TUBULAÇÃO DE PVC, DN 25 MM, INSTALADO EM RAMAL DE ÁGUA, INCLUSOS RASGO E CHUMBAMENTO EM ALVENARIA. AF_12/2014 | UN |  |  |  | 89957 | 92.3
|  | 1 | 89356 | SINAPI-ADAPT | TUBO, PVC, SOLDÁVEL, DN 25MM, INSTALADO EM RAMAL OU SUB-RAMAL DE ÁGUA - FORNECIMENTO E INSTALAÇÃO. AF_12/2014 | M | 2.14 | 14.5 | 31.03
|  | 2 | 89362 | SINAPI-ADAPT | JOELHO 90 GRAUS, PVC, SOLDÁVEL, DN 25MM, INSTALADO EM RAMAL OU SUB-RAMAL DE ÁGUA - FORNECIMENTO E INSTALAÇÃO. AF_12/2014 | UN | 1.18 | 5.77 | 6.8
|  | 3 | 89366 | SINAPI-ADAPT | JOELHO 90 GRAUS COM BUCHA DE LATÃO, PVC, SOLDÁVEL, DN 25MM, X 3/4 INSTALADO EM RAMAL OU SUB-RAMAL DE ÁGUA - FORNECIMENTO E INSTALAÇÃO. AF_12/2014 | UN | 1 | 12.21 | 12.21
|  | 4 | 89395 | SINAPI-ADAPT | TE, PVC, SOLDÁVEL, DN 25MM, INSTALADO EM RAMAL OU SUB-RAMAL DE ÁGUA - FORNECIMENTO E INSTALAÇÃO. AF_12/2014 | UN | 0.89 | 8.13 | 7.23
|  | 5 | 90443 | SINAPI-ADAPT | RASGO EM ALVENARIA PARA RAMAIS/ DISTRIBUIÇÃO COM DIAMETROS MENORES OU IGUAIS A 40 MM. AF_05/2015 | M | 2.14 | 8 | 17.12
|  | 6 | 90466 | SINAPI-ADAPT | CHUMBAMENTO LINEAR EM ALVENARIA PARA RAMAIS/DISTRIBUIÇÃO COM DIÂMETROS MENORES OU IGUAIS A 40 MM. AF_05/2015 | M | 2.14 | 8.37 | 17.91
[6 empty] | PREÇO TOTAL |  |  | 92.3
COMP. AUX | 355 | COMP. AUX-355 | 90447 | SINAPI-ADAPT | RASGO EM ALVENARIA PARA ELETRODUTOS COM DIAMETROS MENORES OU IGUAIS A 40 MM. AF_05/2015 | M |  |  |  | 90447 | 4.48
|  | 1 | 88247 | MÃO DE OBRA | AUXILIAR DE ELETRICISTA COM ENCARGOS COMPLEMENTARES | H | 0.034 | 12.87 | 0.43
|  | 2 | 88264 | MÃO DE OBRA | ELETRICISTA COM ENCARGOS COMPLEMENTARES | H | 0.216 | 18.75 | 4.05
[6 empty] | PREÇO TOTAL |  |  | 4.48
COMP. AUX | 356 | COMP. AUX-356 | 90456 | SINAPI-ADAPT | QUEBRA EM ALVENARIA PARA INSTALAÇÃO DE CAIXA DE TOMADA (4X4 OU 4X2). AF_05/2015 | UN |  |  |  | 90456 | 2.57
|  | 1 | 88248 | MÃO DE OBRA | AUXILIAR DE ENCANADOR OU BOMBEIRO HIDRÁULICO COM ENCARGOS COMPLEMENTARES | H | 0.023 | 12.28 | 0.28
|  | 2 | 88267 | MÃO DE OBRA | ENCANADOR OU BOMBEIRO HIDRÁULICO COM ENCARGOS COMPLEMENTARES | H | 0.144 | 15.94 | 2.29
[6 empty] | PREÇO TOTAL |  |  | 2.57
COMP. AUX | 357 | COMP. AUX-357 | 90457 | SINAPI-ADAPT | QUEBRA EM ALVENARIA PARA INSTALAÇÃO DE QUADRO DISTRIBUIÇÃO PEQUENO (19X25 CM). AF_05/2015 | UN |  |  |  | 90457 | 5.86
|  | 1 | 88248 | MÃO DE OBRA | AUXILIAR DE ENCANADOR OU BOMBEIRO HIDRÁULICO COM ENCARGOS COMPLEMENTARES | H | 0.051 | 12.28 | 0.62
|  | 2 | 88267 | MÃO DE OBRA | ENCANADOR OU BOMBEIRO HIDRÁULICO COM ENCARGOS COMPLEMENTARES | H | 0.329 | 15.94 | 5.24
[6 empty] | PREÇO TOTAL |  |  | 5.86
COMP. AUX | 358 | COMP. AUX-358 | 90466 | SINAPI-ADAPT | CHUMBAMENTO LINEAR EM ALVENARIA PARA RAMAIS/DISTRIBUIÇÃO COM DIÂMETROS MENORES OU IGUAIS A 40 MM. AF_05/2015 | M |  |  |  | 90466 | 8.37
|  | 1 | 88248 | MÃO DE OBRA | AUXILIAR DE ENCANADOR OU BOMBEIRO HIDRÁULICO COM ENCARGOS COMPLEMENTARES | H | 0.055 | 12.28 | 0.67
|  | 2 | 88267 | MÃO DE OBRA | ENCANADOR OU BOMBEIRO HIDRÁULICO COM ENCARGOS COMPLEMENTARES | H | 0.391 | 15.94 | 6.23
|  | 3 | 88629 | SINAPI-ADAPT | ARGAMASSA TRAÇO 1:3 (EM VOLUME DE CIMENTO E AREIA MÉDIA ÚMIDA), PREPARO MANUAL. AF_08/2019 | M3 | 0.003 | 492.5 | 1.47
[6 empty] | PREÇO TOTAL |  |  | 8.37
COMP. AUX | 359 | COMP. AUX-359 | 91831 | SINAPI-ADAPT | ELETRODUTO FLEXÍVEL CORRUGADO, PVC, DN 20 MM (1/2"), PARA CIRCUITOS TERMINAIS, INSTALADO EM FORRO - FORNECIMENTO E INSTALAÇÃO. AF_12/2015 | M |  |  |  | 91831 | 5.21
|  | 1 | 2689 | INS-SINAPI | ELETRODUTO PVC FLEXIVEL CORRUGADO, COR AMARELA, DE 20 MM | M | 1.1 | 1.33 | 1.46
|  | 2 | 88247 | MÃO DE OBRA | AUXILIAR DE ELETRICISTA COM ENCARGOS COMPLEMENTARES | H | 0.055 | 12.87 | 0.7
|  | 3 | 88264 | MÃO DE OBRA | ELETRICISTA COM ENCARGOS COMPLEMENTARES | H | 0.055 | 18.75 | 1.03
|  | 4 | 91170 | SINAPI-ADAPT | FIXAÇÃO DE TUBOS HORIZONTAIS DE PVC, CPVC OU COBRE DIÂMETROS MENORES OU IGUAIS A 40 MM OU ELETROCALHAS ATÉ 150MM DE LARGURA, COM ABRAÇADEIRA METÁLICA RÍGIDA TIPO D 1/2, FIXADA EM PERFILADO EM LAJE. AF_05/2015 | M | 1 | 2.02 | 2.02
[6 empty] | PREÇO TOTAL |  |  | 5.21
COMP. AUX | 360 | COMP. AUX-360 | 91940 | SINAPI-ADAPT | CAIXA RETANGULAR 4" X 2" MÉDIA (1,30 M DO PISO), PVC, INSTALADA EM PAREDE - FORNECIMENTO E INSTALAÇÃO. AF_12/2015 | UN |  |  |  | 91940 | 10.78
|  | 1 | 1872 | INS-SINAPI | CAIXA DE PASSAGEM, EM PVC, DE 4" X 2", PARA ELETRODUTO FLEXIVEL CORRUGADO | UN | 1 | 2.54 | 2.54
|  | 2 | 88247 | MÃO DE OBRA | AUXILIAR DE ELETRICISTA COM ENCARGOS COMPLEMENTARES | H | 0.247 | 12.87 | 3.17
|  | 3 | 88264 | MÃO DE OBRA | ELETRICISTA COM ENCARGOS COMPLEMENTARES | H | 0.247 | 18.75 | 4.63
|  | 4 | 88629 | SINAPI-ADAPT | ARGAMASSA TRAÇO 1:3 (EM VOLUME DE CIMENTO E AREIA MÉDIA ÚMIDA), PREPARO MANUAL. AF_08/2019 | M3 | 0.0009 | 492.5 | 0.44
[6 empty] | PREÇO TOTAL |  |  | 10.78
COMP. AUX | 361 | COMP. AUX-361 | 91941 | SINAPI-ADAPT | CAIXA RETANGULAR 4" X 2" BAIXA (0,30 M DO PISO), PVC, INSTALADA EM PAREDE - FORNECIMENTO E INSTALAÇÃO. AF_12/2015 | UN |  |  |  | 91941 | 7.55
|  | 1 | 1872 | INS-SINAPI | CAIXA DE PASSAGEM, EM PVC, DE 4" X 2", PARA ELETRODUTO FLEXIVEL CORRUGADO | UN | 1 | 2.54 | 2.54
|  | 2 | 88247 | MÃO DE OBRA | AUXILIAR DE ELETRICISTA COM ENCARGOS COMPLEMENTARES | H | 0.145 | 12.87 | 1.86
|  | 3 | 88264 | MÃO DE OBRA | ELETRICISTA COM ENCARGOS COMPLEMENTARES | H | 0.145 | 18.75 | 2.71
|  | 4 | 88629 | SINAPI-ADAPT | ARGAMASSA TRAÇO 1:3 (EM VOLUME DE CIMENTO E AREIA MÉDIA ÚMIDA), PREPARO MANUAL. AF_08/2019 | M3 | 0.0009 | 492.5 | 0.44
[6 empty] | PREÇO TOTAL |  |  | 7.55
COMP. AUX | 362 | COMP. AUX-362 | 95240 | SINAPI-ADAPT | LASTRO DE CONCRETO MAGRO, APLICADO EM PISOS OU RADIERS, ESPESSURA DE 3 CM. AF_07/2016 | M2 |  |  |  | 95240 | 12.59
|  | 1 | 88309 | MÃO DE OBRA | PEDREIRO COM ENCARGOS COMPLEMENTARES | H | 0.1631 | 16.42 | 2.67
|  | 2 | 88316 | MÃO DE OBRA | SERVENTE COM ENCARGOS COMPLEMENTARES | H | 0.0444 | 12.09 | 0.53
|  | 3 | 94968 | SINAPI-ADAPT | CONCRETO MAGRO PARA LASTRO, TRAÇO 1:4,5:4,5 (CIMENTO/ AREIA MÉDIA/ BRITA 1) - PREPARO MECÂNICO COM BETONEIRA 600 L. AF_07/2016 | M3 | 0.0339 | 277.25 | 9.39
[6 empty] | PREÇO TOTAL |  |  | 12.59
COMP. AUX | 363 | COMP. AUX-363 | 95241 | SINAPI-ADAPT | LASTRO DE CONCRETO MAGRO, APLICADO EM PISOS OU RADIERS, ESPESSURA DE 5 CM. AF_07/2016 | M2 |  |  |  | 95241 | 21.01
|  | 1 | 88309 | MÃO DE OBRA | PEDREIRO COM ENCARGOS COMPLEMENTARES | H | 0.2718 | 16.42 | 4.46
|  | 2 | 88316 | MÃO DE OBRA | SERVENTE COM ENCARGOS COMPLEMENTARES | H | 0.0741 | 12.09 | 0.89
|  | 3 | 94968 | SINAPI-ADAPT | CONCRETO MAGRO PARA LASTRO, TRAÇO 1:4,5:4,5 (CIMENTO/ AREIA MÉDIA/ BRITA 1) - PREPARO MECÂNICO COM BETONEIRA 600 L. AF_07/2016 | M3 | 0.0565 | 277.25 | 15.66
[6 empty] | PREÇO TOTAL |  |  | 21.01
COMP. AUX | 364 | COMP. AUX-364 | 96995 | SINAPI-ADAPT | REATERRO MANUAL APILOADO COM SOQUETE. AF_10/2017 | M3 |  |  |  | 96995 | 28.99
|  | 1 | 88316 | MÃO DE OBRA | SERVENTE COM ENCARGOS COMPLEMENTARES | H | 2.3986 | 12.09 | 28.99
[6 empty] | PREÇO TOTAL |  |  | 28.99
COMP. AUX | 365 | COMP. AUX-365 | 97586 | SINAPI-ADAPT | LUMINÁRIA TIPO CALHA, DE SOBREPOR, COM 2 LÂMPADAS TUBULARES FLUORESCENTES DE 36 W, COM REATOR DE PARTIDA RÁPIDA - FORNECIMENTO E INSTALAÇÃO. AF_02/2020 | UN |  |  |  | 97586 | 81.72
|  | 1 | 3799 | INS-SINAPI | LUMINARIA DE SOBREPOR EM CHAPA DE ACO PARA 2 LAMPADAS FLUORESCENTES DE *36* W, ALETADA, COMPLETA (LAMPADAS E REATOR INCLUSOS) | UN | 1 | 71.73 | 71.73
|  | 2 | 88247 | MÃO DE OBRA | AUXILIAR DE ELETRICISTA COM ENCARGOS COMPLEMENTARES | H | 0.1727 | 12.87 | 2.22
|  | 3 | 88264 | MÃO DE OBRA | ELETRICISTA COM ENCARGOS COMPLEMENTARES | H | 0.4144 | 18.75 | 7.77
[6 empty] | PREÇO TOTAL |  |  | 81.72
COMP. AUX | 366 | COMP. AUX-366 | 97906 | SINAPI-ADAPT | CAIXA ENTERRADA HIDRÁULICA RETANGULAR, EM ALVENARIA COM BLOCOS DE CONCRETO, DIMENSÕES INTERNAS: 0,6X0,6X0,6 M PARA REDE DE ESGOTO. AF_12/2020 | UN |  |  |  | 97906 | 282.43
|  | 1 | 650 | INS-SINAPI | BLOCO DE VEDACAO DE CONCRETO, 9 X 19 X 39 CM (CLASSE C - NBR 6136) | UN | 22.4145 | 2.36 | 52.89
|  | 2 | 5678 | SINAPI-ADAPT | RETROESCAVADEIRA SOBRE RODAS COM CARREGADEIRA, TRAÇÃO 4X4, POTÊNCIA LÍQ. 88 HP, CAÇAMBA CARREG. CAP. MÍN. 1 M3, CAÇAMBA RETRO CAP. 0,26 M3, PESO OPERACIONAL MÍN. 6.674 KG, PROFUNDIDADE ESCAVAÇÃO MÁX. 4,37 M - CHP DIURNO. AF_06/2014 | CHP | 0.0087 | 88.54 | 0.77
|  | 3 | 5679 | SINAPI-ADAPT | RETROESCAVADEIRA SOBRE RODAS COM CARREGADEIRA, TRAÇÃO 4X4, POTÊNCIA LÍQ. 88 HP, CAÇAMBA CARREG. CAP. MÍN. 1 M3, CAÇAMBA RETRO CAP. 0,26 M3, PESO OPERACIONAL MÍN. 6.674 KG, PROFUNDIDADE ESCAVAÇÃO MÁX. 4,37 M - CHI DIURNO. AF_06/2014 | CHI | 0.0294 | 35.07 | 1.03
|  | 4 | 87316 | SINAPI-ADAPT | ARGAMASSA TRAÇO 1:4 (EM VOLUME DE CIMENTO E AREIA GROSSA ÚMIDA) PARA CHAPISCO CONVENCIONAL, PREPARO MECÂNICO COM BETONEIRA 400 L. AF_08/2019 | M3 | 0.0014 | 368.08 | 0.51
|  | 5 | 88309 | MÃO DE OBRA | PEDREIRO COM ENCARGOS COMPLEMENTARES | H | 4.223 | 16.42 | 69.34
|  | 6 | 88316 | MÃO DE OBRA | SERVENTE COM ENCARGOS COMPLEMENTARES | H | 4.223 | 12.09 | 51.05
|  | 7 | 94970 | SINAPI-ADAPT | CONCRETO FCK = 20MPA, TRAÇO 1:2,7:3 (CIMENTO/ AREIA MÉDIA/ BRITA 1) - PREPARO MECÂNICO COM BETONEIRA 600 L. AF_07/2016 | M3 | 0.0744 | 350.78 | 26.09
|  | 8 | 97735 | SINAPI-ADAPT | PEÇA RETANGULAR PRÉ-MOLDADA, VOLUME DE CONCRETO DE 30 A 100 LITROS, TAXA DE AÇO APROXIMADA DE 30KG/M³. AF_01/2018 | M3 | 0.0448 | 783.9 | 35.11
|  | 9 | 100475 | SINAPI-ADAPT | ARGAMASSA TRAÇO 1:3 (EM VOLUME DE CIMENTO E AREIA MÉDIA ÚMIDA) COM ADIÇÃO DE IMPERMEABILIZANTE, PREPARO MECÂNICO COM BETONEIRA 400 L. AF_08/2019 | M3 | 0.0728 | 586.67 | 42.7
|  | 10 | 101616 | SINAPI-ADAPT | PREPARO DE FUNDO DE VALA COM LARGURA MENOR QUE 1,5 M (ACERTO DO SOLO NATURAL). AF_08/2020 | M2 | 0.81 | 3.64 | 2.94
[6 empty] | PREÇO TOTAL |  |  | 282.43
COMP. AUX | 367 | COMP. AUX-367 | 98102 | SINAPI-ADAPT | CAIXA DE GORDURA SIMPLES, CIRCULAR, EM CONCRETO PRÉ-MOLDADO, DIÂMETRO INTERNO = 0,4 M, ALTURA INTERNA = 0,4 M. AF_12/2020 | UN |  |  |  | 98102 | 157.07
|  | 1 | 5678 | SINAPI-ADAPT | RETROESCAVADEIRA SOBRE RODAS COM CARREGADEIRA, TRAÇÃO 4X4, POTÊNCIA LÍQ. 88 HP, CAÇAMBA CARREG. CAP. MÍN. 1 M3, CAÇAMBA RETRO CAP. 0,26 M3, PESO OPERACIONAL MÍN. 6.674 KG, PROFUNDIDADE ESCAVAÇÃO MÁX. 4,37 M - CHP DIURNO. AF_06/2014 | CHP | 0.0155 | 88.54 | 1.37
|  | 2 | 5679 | SINAPI-ADAPT | RETROESCAVADEIRA SOBRE RODAS COM CARREGADEIRA, TRAÇÃO 4X4, POTÊNCIA LÍQ. 88 HP, CAÇAMBA CARREG. CAP. MÍN. 1 M3, CAÇAMBA RETRO CAP. 0,26 M3, PESO OPERACIONAL MÍN. 6.674 KG, PROFUNDIDADE ESCAVAÇÃO MÁX. 4,37 M - CHI DIURNO. AF_06/2014 | CHI | 0.0521 | 35.07 | 1.82
|  | 3 | 11881 | INS-SINAPI | CAIXA DE GORDURA CILINDRICA EM CONCRETO SIMPLES, PRE-MOLDADA, COM DIAMETRO DE 40 CM E ALTURA DE 45 CM, COM TAMPA | UN | 1 | 149.99 | 149.99
|  | 4 | 88309 | MÃO DE OBRA | PEDREIRO COM ENCARGOS COMPLEMENTARES | H | 0.0642 | 16.42 | 1.05
|  | 5 | 88316 | MÃO DE OBRA | SERVENTE COM ENCARGOS COMPLEMENTARES | H | 0.0642 | 12.09 | 0.77
|  | 6 | 101622 | SINAPI-ADAPT | PREPARO DE FUNDO DE VALA COM LARGURA MENOR QUE 1,5 M, COM CAMADA DE AREIA, LANÇAMENTO MECANIZADO. AF_08/2020 | M3 | 0.0192 | 108.06 | 2.07
[6 empty] | PREÇO TOTAL |  |  | 157.07
COMP. AUX | 368 | COMP. AUX-368 | 101165 | SINAPI-ADAPT | ALVENARIA DE EMBASAMENTO COM BLOCO ESTRUTURAL DE CONCRETO, DE 14X19X29CM E ARGAMASSA DE ASSENTAMENTO COM PREPARO EM BETONEIRA. AF_05/2020 | M3 |  |  |  | 101165 | 674.01
|  | 1 | 34566 | INS-SINAPI | BLOCO DE CONCRETO ESTRUTURAL 14 X 19 X 29 CM, FBK 6 MPA (NBR 6136) | UN | 122.27 | 3.2 | 391.26
|  | 2 | 87292 | SINAPI-ADAPT | ARGAMASSA TRAÇO 1:2:8 (EM VOLUME DE CIMENTO, CAL E AREIA MÉDIA ÚMIDA) PARA EMBOÇO/MASSA ÚNICA/ASSENTAMENTO DE ALVENARIA DE VEDAÇÃO, PREPARO MECÂNICO COM BETONEIRA 400 L. AF_08/2019 | M3 | 0.13 | 401.58 | 52.2
|  | 3 | 88309 | MÃO DE OBRA | PEDREIRO COM ENCARGOS COMPLEMENTARES | H | 10.263 | 16.42 | 168.51
|  | 4 | 88316 | MÃO DE OBRA | SERVENTE COM ENCARGOS COMPLEMENTARES | H | 5.132 | 12.09 | 62.04
[6 empty] | PREÇO TOTAL |  |  | 674.01
COMP. AUX | 369 | COMP. AUX-369 | 101876 | SINAPI-ADAPT | QUADRO DE DISTRIBUIÇÃO DE ENERGIA EM PVC, DE EMBUTIR, SEM BARRAMENTO, PARA 6 DISJUNTORES - FORNECIMENTO E INSTALAÇÃO. AF_10/2020 | UN |  |  |  | 101876 | 54.6
|  | 1 | 39795 | INS-SINAPI | QUADRO DE DISTRIBUICAO, SEM BARRAMENTO, EM PVC, DE EMBUTIR, PARA 6 DISJUNTORES NEMA OU 8 DISJUNTORES DIN | UN | 1 | 42.25 | 42.25
|  | 2 | 87367 | SINAPI-ADAPT | ARGAMASSA TRAÇO 1:1:6 (EM VOLUME DE CIMENTO, CAL E AREIA MÉDIA ÚMIDA) PARA EMBOÇO/MASSA ÚNICA/ASSENTAMENTO DE ALVENARIA DE VEDAÇÃO, PREPARO MANUAL. AF_08/2019 | M3 | 0.0044 | 466.14 | 2.05
|  | 3 | 88247 | MÃO DE OBRA | AUXILIAR DE ELETRICISTA COM ENCARGOS COMPLEMENTARES | H | 0.3259 | 12.87 | 4.19
|  | 4 | 88264 | MÃO DE OBRA | ELETRICISTA COM ENCARGOS COMPLEMENTARES | H | 0.3259 | 18.75 | 6.11
[6 empty] | PREÇO TOTAL |  |  | 54.6
COMP. AUX | 370 | COMP. AUX-370 | 101891 | SINAPI-ADAPT | DISJUNTOR MONOPOLAR TIPO NEMA, CORRENTE NOMINAL DE 35 ATÉ 50A - FORNECIMENTO E INSTALAÇÃO. AF_10/2020 | UN |  |  |  | 101891 | 21.4
|  | 1 | 1574 | INS-SINAPI | TERMINAL A COMPRESSAO EM COBRE ESTANHADO PARA CABO 10 MM2, 1 FURO E 1 COMPRESSAO, PARA PARAFUSO DE FIXACAO M6 | UN | 1 | 0.81 | 0.81
|  | 2 | 2386 | INS-SINAPI | DISJUNTOR TIPO NEMA, MONOPOLAR 35 ATE 50 A, TENSAO MAXIMA DE 240 V | UN | 1 | 16.32 | 16.32
|  | 3 | 88247 | MÃO DE OBRA | AUXILIAR DE ELETRICISTA COM ENCARGOS COMPLEMENTARES | H | 0.1352 | 12.87 | 1.74
|  | 4 | 88264 | MÃO DE OBRA | ELETRICISTA COM ENCARGOS COMPLEMENTARES | H | 0.1352 | 18.75 | 2.53
[6 empty] | PREÇO TOTAL |  |  | 21.4
COMP. AUX | 371 | COMP. AUX-371 | 87495 | SINAPI-ADAPT | ALVENARIA DE VEDAÇÃO DE BLOCOS CERÂMICOS FURADOS NA HORIZONTAL DE 9X19X19CM (ESPESSURA 9CM) DE PAREDES COM ÁREA LÍQUIDA MENOR QUE 6M² SEM VÃOS E ARGAMASSA DE ASSENTAMENTO COM PREPARO EM BETONEIRA. AF_06/2014 | M2 |  |  |  | 87495 | 60.32
|  | 1 | 7266 | INS-SINAPI | BLOCO CERAMICO VAZADO PARA ALVENARIA DE VEDACAO, DE 9 X 19 X 19 CM (L X A X C) | MIL | 0.02793 | 600 | 16.75
|  | 2 | 34557 | INS-SINAPI | TELA DE ACO SOLDADA GALVANIZADA/ZINCADA PARA ALVENARIA, FIO D = *1,20 A 1,70* MM, MALHA 15 X 15 MM, (C X L) *50 X 7,5* CM | M | 0.785 | 1.7 | 1.33
|  | 3 | 37395 | INS-SINAPI | PINO DE ACO COM FURO, HASTE = 27 MM (ACAO DIRETA) | CENTO | 0.0094 | 38.56 | 0.36
|  | 4 | 87292 | SINAPI-ADAPT | ARGAMASSA TRAÇO 1:2:8 (EM VOLUME DE CIMENTO, CAL E AREIA MÉDIA ÚMIDA) PARA EMBOÇO/MASSA ÚNICA/ASSENTAMENTO DE ALVENARIA DE VEDAÇÃO, PREPARO MECÂNICO COM BETONEIRA 400 L. AF_08/2019 | M3 | 0.0098 | 401.58 | 3.93
|  | 5 | 88309 | MÃO DE OBRA | PEDREIRO COM ENCARGOS COMPLEMENTARES | H | 1.69 | 16.42 | 27.74
|  | 6 | 88316 | MÃO DE OBRA | SERVENTE COM ENCARGOS COMPLEMENTARES | H | 0.845 | 12.09 | 10.21
[6 empty] | PREÇO TOTAL |  |  | 60.32
COMP. AUX | 372 | COMP. AUX-372 | 87503 | SINAPI-ADAPT | ALVENARIA DE VEDAÇÃO DE BLOCOS CERÂMICOS FURADOS NA HORIZONTAL DE 9X19X19CM (ESPESSURA 9CM) DE PAREDES COM ÁREA LÍQUIDA MAIOR OU IGUAL A 6M² SEM VÃOS E ARGAMASSA DE ASSENTAMENTO COM PREPARO EM BETONEIRA. AF_06/2014 | M2 |  |  |  | 87503 | 52.35
|  | 1 | 7266 | INS-SINAPI | BLOCO CERAMICO VAZADO PARA ALVENARIA DE VEDACAO, DE 9 X 19 X 19 CM (L X A X C) | MIL | 0.02793 | 600 | 16.75
|  | 2 | 34557 | INS-SINAPI | TELA DE ACO SOLDADA GALVANIZADA/ZINCADA PARA ALVENARIA, FIO D = *1,20 A 1,70* MM, MALHA 15 X 15 MM, (C X L) *50 X 7,5* CM | M | 0.42 | 1.7 | 0.71
|  | 3 | 37395 | INS-SINAPI | PINO DE ACO COM FURO, HASTE = 27 MM (ACAO DIRETA) | CENTO | 0.005 | 38.56 | 0.19
|  | 4 | 87292 | SINAPI-ADAPT | ARGAMASSA TRAÇO 1:2:8 (EM VOLUME DE CIMENTO, CAL E AREIA MÉDIA ÚMIDA) PARA EMBOÇO/MASSA ÚNICA/ASSENTAMENTO DE ALVENARIA DE VEDAÇÃO, PREPARO MECÂNICO COM BETONEIRA 400 L. AF_08/2019 | M3 | 0.0098 | 401.58 | 3.93
|  | 5 | 88309 | MÃO DE OBRA | PEDREIRO COM ENCARGOS COMPLEMENTARES | H | 1.37 | 16.42 | 22.49
|  | 6 | 88316 | MÃO DE OBRA | SERVENTE COM ENCARGOS COMPLEMENTARES | H | 0.685 | 12.09 | 8.28
[6 empty] | PREÇO TOTAL |  |  | 52.35
COMP. AUX | 373 | COMP. AUX-373 | 87511 | SINAPI-ADAPT | ALVENARIA DE VEDAÇÃO DE BLOCOS CERÂMICOS FURADOS NA HORIZONTAL DE 9X19X19CM (ESPESSURA 9CM) DE PAREDES COM ÁREA LÍQUIDA MENOR QUE 6M² COM VÃOS E ARGAMASSA DE ASSENTAMENTO COM PREPARO EM BETONEIRA. AF_06/2014 | M2 |  |  |  | 87511 | 67.07
|  | 1 | 7266 | INS-SINAPI | BLOCO CERAMICO VAZADO PARA ALVENARIA DE VEDACAO, DE 9 X 19 X 19 CM (L X A X C) | MIL | 0.02831 | 600 | 16.98
|  | 2 | 34557 | INS-SINAPI | TELA DE ACO SOLDADA GALVANIZADA/ZINCADA PARA ALVENARIA, FIO D = *1,20 A 1,70* MM, MALHA 15 X 15 MM, (C X L) *50 X 7,5* CM | M | 0.785 | 1.7 | 1.33
|  | 3 | 37395 | INS-SINAPI | PINO DE ACO COM FURO, HASTE = 27 MM (ACAO DIRETA) | CENTO | 0.0094 | 38.56 | 0.36
|  | 4 | 87292 | SINAPI-ADAPT | ARGAMASSA TRAÇO 1:2:8 (EM VOLUME DE CIMENTO, CAL E AREIA MÉDIA ÚMIDA) PARA EMBOÇO/MASSA ÚNICA/ASSENTAMENTO DE ALVENARIA DE VEDAÇÃO, PREPARO MECÂNICO COM BETONEIRA 400 L. AF_08/2019 | M3 | 0.0098 | 401.58 | 3.93
|  | 5 | 88309 | MÃO DE OBRA | PEDREIRO COM ENCARGOS COMPLEMENTARES | H | 1.98 | 16.42 | 32.51
|  | 6 | 88316 | MÃO DE OBRA | SERVENTE COM ENCARGOS COMPLEMENTARES | H | 0.99 | 12.09 | 11.96
[6 empty] | PREÇO TOTAL |  |  | 67.07
COMP. AUX | 374 | COMP. AUX-374 | 87519 | SINAPI-ADAPT | ALVENARIA DE VEDAÇÃO DE BLOCOS CERÂMICOS FURADOS NA HORIZONTAL DE 9X19X19CM (ESPESSURA 9CM) DE PAREDES COM ÁREA LÍQUIDA MAIOR OU IGUAL A 6M² COM VÃOS E ARGAMASSA DE ASSENTAMENTO COM PREPARO EM BETONEIRA. AF_06/2014 | M2 |  |  |  | 87519 | 56.62
|  | 1 | 7266 | INS-SINAPI | BLOCO CERAMICO VAZADO PARA ALVENARIA DE VEDACAO, DE 9 X 19 X 19 CM (L X A X C) | MIL | 0.02831 | 600 | 16.98
|  | 2 | 34557 | INS-SINAPI | TELA DE ACO SOLDADA GALVANIZADA/ZINCADA PARA ALVENARIA, FIO D = *1,20 A 1,70* MM, MALHA 15 X 15 MM, (C X L) *50 X 7,5* CM | M | 0.42 | 1.7 | 0.71
|  | 3 | 37395 | INS-SINAPI | PINO DE ACO COM FURO, HASTE = 27 MM (ACAO DIRETA) | CENTO | 0.005 | 38.56 | 0.19
|  | 4 | 87292 | SINAPI-ADAPT | ARGAMASSA TRAÇO 1:2:8 (EM VOLUME DE CIMENTO, CAL E AREIA MÉDIA ÚMIDA) PARA EMBOÇO/MASSA ÚNICA/ASSENTAMENTO DE ALVENARIA DE VEDAÇÃO, PREPARO MECÂNICO COM BETONEIRA 400 L. AF_08/2019 | M3 | 0.0098 | 401.58 | 3.93
|  | 5 | 88309 | MÃO DE OBRA | PEDREIRO COM ENCARGOS COMPLEMENTARES | H | 1.55 | 16.42 | 25.45
|  | 6 | 88316 | MÃO DE OBRA | SERVENTE COM ENCARGOS COMPLEMENTARES | H | 0.775 | 12.09 | 9.36
[6 empty] | PREÇO TOTAL |  |  | 56.62
COMP. AUX | 375 | COMP. AUX-375 | 87527 | SINAPI-ADAPT | EMBOÇO, PARA RECEBIMENTO DE CERÂMICA, EM ARGAMASSA TRAÇO 1:2:8, PREPARO MECÂNICO COM BETONEIRA 400L, APLICADO MANUALMENTE EM FACES INTERNAS DE PAREDES, PARA AMBIENTE COM ÁREA MENOR QUE 5M2, ESPESSURA DE 20MM, COM EXECUÇÃO DE TALISCAS. AF_06/2014 | M2 |  |  |  | 87527 | 27.16
|  | 1 | 87292 | SINAPI-ADAPT | ARGAMASSA TRAÇO 1:2:8 (EM VOLUME DE CIMENTO, CAL E AREIA MÉDIA ÚMIDA) PARA EMBOÇO/MASSA ÚNICA/ASSENTAMENTO DE ALVENARIA DE VEDAÇÃO, PREPARO MECÂNICO COM BETONEIRA 400 L. AF_08/2019 | M3 | 0.0376 | 401.58 | 15.09
|  | 2 | 88309 | MÃO DE OBRA | PEDREIRO COM ENCARGOS COMPLEMENTARES | H | 0.58 | 16.42 | 9.52
|  | 3 | 88316 | MÃO DE OBRA | SERVENTE COM ENCARGOS COMPLEMENTARES | H | 0.211 | 12.09 | 2.55
[6 empty] | PREÇO TOTAL |  |  | 27.16
COMP. AUX | 376 | COMP. AUX-376 | 87529 | SINAPI-ADAPT | MASSA ÚNICA, PARA RECEBIMENTO DE PINTURA, EM ARGAMASSA TRAÇO 1:2:8, PREPARO MECÂNICO COM BETONEIRA 400L, APLICADA MANUALMENTE EM FACES INTERNAS DE PAREDES, ESPESSURA DE 20MM, COM EXECUÇÃO DE TALISCAS. AF_06/2014 | M2 |  |  |  | 87529 | 24.86
|  | 1 | 87292 | SINAPI-ADAPT | ARGAMASSA TRAÇO 1:2:8 (EM VOLUME DE CIMENTO, CAL E AREIA MÉDIA ÚMIDA) PARA EMBOÇO/MASSA ÚNICA/ASSENTAMENTO DE ALVENARIA DE VEDAÇÃO, PREPARO MECÂNICO COM BETONEIRA 400 L. AF_08/2019 | M3 | 0.0376 | 401.58 | 15.09
|  | 2 | 88309 | MÃO DE OBRA | PEDREIRO COM ENCARGOS COMPLEMENTARES | H | 0.47 | 16.42 | 7.71
|  | 3 | 88316 | MÃO DE OBRA | SERVENTE COM ENCARGOS COMPLEMENTARES | H | 0.171 | 12.09 | 2.06
[6 empty] | PREÇO TOTAL |  |  | 24.86
COMP. AUX | 377 | COMP. AUX-377 | 87531 | SINAPI-ADAPT | EMBOÇO, PARA RECEBIMENTO DE CERÂMICA, EM ARGAMASSA TRAÇO 1:2:8, PREPARO MECÂNICO COM BETONEIRA 400L, APLICADO MANUALMENTE EM FACES INTERNAS DE PAREDES, PARA AMBIENTE COM ÁREA ENTRE 5M2 E 10M2, ESPESSURA DE 20MM, COM EXECUÇÃO DE TALISCAS. AF_06/2014 | M2 |  |  |  | 87531 | 24.06
|  | 1 | 87292 | SINAPI-ADAPT | ARGAMASSA TRAÇO 1:2:8 (EM VOLUME DE CIMENTO, CAL E AREIA MÉDIA ÚMIDA) PARA EMBOÇO/MASSA ÚNICA/ASSENTAMENTO DE ALVENARIA DE VEDAÇÃO, PREPARO MECÂNICO COM BETONEIRA 400 L. AF_08/2019 | M3 | 0.0376 | 401.58 | 15.09
|  | 2 | 88309 | MÃO DE OBRA | PEDREIRO COM ENCARGOS COMPLEMENTARES | H | 0.43 | 16.42 | 7.06
|  | 3 | 88316 | MÃO DE OBRA | SERVENTE COM ENCARGOS COMPLEMENTARES | H | 0.158 | 12.09 | 1.91
[6 empty] | PREÇO TOTAL |  |  | 24.06
COMP. AUX | 378 | COMP. AUX-378 | 89356 | SINAPI-ADAPT | TUBO, PVC, SOLDÁVEL, DN 25MM, INSTALADO EM RAMAL OU SUB-RAMAL DE ÁGUA - FORNECIMENTO E INSTALAÇÃO. AF_12/2014 | M |  |  |  | 89356 | 14.5
|  | 1 | 9868 | INS-SINAPI | TUBO PVC, SOLDAVEL, DN 25 MM, AGUA FRIA (NBR-5648) | M | 1.061 | 3.67 | 3.89
|  | 2 | 38383 | INS-SINAPI | LIXA D'AGUA EM FOLHA, GRAO 100 | UN | 0.123 | 1.65 | 0.2
|  | 3 | 88248 | MÃO DE OBRA | AUXILIAR DE ENCANADOR OU BOMBEIRO HIDRÁULICO COM ENCARGOS COMPLEMENTARES | H | 0.369 | 12.28 | 4.53
|  | 4 | 88267 | MÃO DE OBRA | ENCANADOR OU BOMBEIRO HIDRÁULICO COM ENCARGOS COMPLEMENTARES | H | 0.369 | 15.94 | 5.88
[6 empty] | PREÇO TOTAL |  |  | 14.5
COMP. AUX | 379 | COMP. AUX-379 | 89362 | SINAPI-ADAPT | JOELHO 90 GRAUS, PVC, SOLDÁVEL, DN 25MM, INSTALADO EM RAMAL OU SUB-RAMAL DE ÁGUA - FORNECIMENTO E INSTALAÇÃO. AF_12/2014 | UN |  |  |  | 89362 | 5.77
|  | 1 | 122 | INS-SINAPI | ADESIVO PLASTICO PARA PVC, FRASCO COM 850 GR | UN | 0.007 | 54.2 | 0.37
|  | 2 | 3529 | INS-SINAPI | JOELHO PVC, SOLDAVEL, 90 GRAUS, 25 MM, PARA AGUA FRIA PREDIAL | UN | 1 | 0.72 | 0.72
|  | 3 | 20083 | INS-SINAPI | SOLUCAO LIMPADORA PARA PVC, FRASCO COM 1000 CM3 | UN | 0.008 | 47.06 | 0.37
|  | 4 | 38383 | INS-SINAPI | LIXA D'AGUA EM FOLHA, GRAO 100 | UN | 0.05 | 1.65 | 0.08
|  | 5 | 88248 | MÃO DE OBRA | AUXILIAR DE ENCANADOR OU BOMBEIRO HIDRÁULICO COM ENCARGOS COMPLEMENTARES | H | 0.15 | 12.28 | 1.84
|  | 6 | 88267 | MÃO DE OBRA | ENCANADOR OU BOMBEIRO HIDRÁULICO COM ENCARGOS COMPLEMENTARES | H | 0.15 | 15.94 | 2.39
[6 empty] | PREÇO TOTAL |  |  | 5.77
COMP. AUX | 380 | COMP. AUX-380 | 89366 | SINAPI-ADAPT | JOELHO 90 GRAUS COM BUCHA DE LATÃO, PVC, SOLDÁVEL, DN 25MM, X 3/4 INSTALADO EM RAMAL OU SUB-RAMAL DE ÁGUA - FORNECIMENTO E INSTALAÇÃO. AF_12/2014 | UN |  |  |  | 89366 | 12.21
|  | 1 | 122 | INS-SINAPI | ADESIVO PLASTICO PARA PVC, FRASCO COM 850 GR | UN | 0.007 | 54.2 | 0.37
|  | 2 | 3524 | INS-SINAPI | JOELHO PVC, SOLDAVEL, COM BUCHA DE LATAO, 90 GRAUS, 25 MM X 3/4", PARA AGUA FRIA PREDIAL | UN | 1 | 7.16 | 7.16
|  | 3 | 20083 | INS-SINAPI | SOLUCAO LIMPADORA PARA PVC, FRASCO COM 1000 CM3 | UN | 0.008 | 47.06 | 0.37
|  | 4 | 38383 | INS-SINAPI | LIXA D'AGUA EM FOLHA, GRAO 100 | UN | 0.05 | 1.65 | 0.08
|  | 5 | 88248 | MÃO DE OBRA | AUXILIAR DE ENCANADOR OU BOMBEIRO HIDRÁULICO COM ENCARGOS COMPLEMENTARES | H | 0.15 | 12.28 | 1.84
|  | 6 | 88267 | MÃO DE OBRA | ENCANADOR OU BOMBEIRO HIDRÁULICO COM ENCARGOS COMPLEMENTARES | H | 0.15 | 15.94 | 2.39
[6 empty] | PREÇO TOTAL |  |  | 12.21
COMP. AUX | 381 | COMP. AUX-381 | 89395 | SINAPI-ADAPT | TE, PVC, SOLDÁVEL, DN 25MM, INSTALADO EM RAMAL OU SUB-RAMAL DE ÁGUA - FORNECIMENTO E INSTALAÇÃO. AF_12/2014 | UN |  |  |  | 89395 | 8.13
|  | 1 | 122 | INS-SINAPI | ADESIVO PLASTICO PARA PVC, FRASCO COM 850 GR | UN | 0.011 | 54.2 | 0.59
|  | 2 | 7139 | INS-SINAPI | TE SOLDAVEL, PVC, 90 GRAUS, 25 MM, PARA AGUA FRIA PREDIAL (NBR 5648) | UN | 1 | 1.23 | 1.23
|  | 3 | 20083 | INS-SINAPI | SOLUCAO LIMPADORA PARA PVC, FRASCO COM 1000 CM3 | UN | 0.012 | 47.06 | 0.56
|  | 4 | 38383 | INS-SINAPI | LIXA D'AGUA EM FOLHA, GRAO 100 | UN | 0.075 | 1.65 | 0.12
|  | 5 | 88248 | MÃO DE OBRA | AUXILIAR DE ENCANADOR OU BOMBEIRO HIDRÁULICO COM ENCARGOS COMPLEMENTARES | H | 0.2 | 12.28 | 2.45
|  | 6 | 88267 | MÃO DE OBRA | ENCANADOR OU BOMBEIRO HIDRÁULICO COM ENCARGOS COMPLEMENTARES | H | 0.2 | 15.94 | 3.18
[6 empty] | PREÇO TOTAL |  |  | 8.13
COMP. AUX | 382 | COMP. AUX-382 | 90443 | SINAPI-ADAPT | RASGO EM ALVENARIA PARA RAMAIS/ DISTRIBUIÇÃO COM DIAMETROS MENORES OU IGUAIS A 40 MM. AF_05/2015 | M |  |  |  | 90443 | 8
|  | 1 | 88248 | MÃO DE OBRA | AUXILIAR DE ENCANADOR OU BOMBEIRO HIDRÁULICO COM ENCARGOS COMPLEMENTARES | H | 0.07 | 12.28 | 0.85
|  | 2 | 88267 | MÃO DE OBRA | ENCANADOR OU BOMBEIRO HIDRÁULICO COM ENCARGOS COMPLEMENTARES | H | 0.449 | 15.94 | 7.15
[6 empty] | PREÇO TOTAL |  |  | 8
COMP. AUX | 383 | COMP. AUX-383 | 97735 | SINAPI-ADAPT | PEÇA RETANGULAR PRÉ-MOLDADA, VOLUME DE CONCRETO DE 30 A 100 LITROS, TAXA DE AÇO APROXIMADA DE 30KG/M³. AF_01/2018 | M3 |  |  |  | 97735 | 783.9
|  | 1 | 1358 | INS-SINAPI | CHAPA DE MADEIRA COMPENSADA RESINADA PARA FORMA DE CONCRETO, DE *2,2 X 1,1* M, E = 17 MM | M2 | 1.3112 | 35.65 | 46.74
|  | 2 | 2692 | INS-SINAPI | DESMOLDANTE PROTETOR PARA FORMAS DE MADEIRA, DE BASE OLEOSA EMULSIONADA EM AGUA | L | 0.0567 | 6.69 | 0.37
|  | 3 | 4517 | INS-SINAPI | SARRAFO *2,5 X 7,5* CM EM PINUS, MISTA OU EQUIVALENTE DA REGIAO - BRUTA | M | 4.477 | 2.38 | 10.65
|  | 4 | 20247 | INS-SINAPI | PREGO DE ACO POLIDO COM CABECA 15 X 15 (1 1/4 X 13) | KG | 0.2619 | 17.46 | 4.57
|  | 5 | 88239 | MÃO DE OBRA | AJUDANTE DE CARPINTEIRO COM ENCARGOS COMPLEMENTARES | H | 0.7356 | 12.61 | 9.27
|  | 6 | 88261 | MÃO DE OBRA | CARPINTEIRO DE ESQUADRIA COM ENCARGOS COMPLEMENTARES | H | 3.678 | 16.25 | 59.76
|  | 7 | 88309 | MÃO DE OBRA | PEDREIRO COM ENCARGOS COMPLEMENTARES | H | 22.8884 | 16.42 | 375.82
|  | 8 | 88316 | MÃO DE OBRA | SERVENTE COM ENCARGOS COMPLEMENTARES | H | 22.8884 | 12.09 | 276.72
[6 empty] | PREÇO TOTAL |  |  | 783.9
COMP. AUX | 384 | COMP. AUX-384 | 100475 | SINAPI-ADAPT | ARGAMASSA TRAÇO 1:3 (EM VOLUME DE CIMENTO E AREIA MÉDIA ÚMIDA) COM ADIÇÃO DE IMPERMEABILIZANTE, PREPARO MECÂNICO COM BETONEIRA 400 L. AF_08/2019 | M3 |  |  |  | 100475 | 586.67
|  | 1 | 123 | INS-SINAPI | ADITIVO IMPERMEABILIZANTE DE PEGA NORMAL PARA ARGAMASSAS E CONCRETOS SEM ARMACAO, LIQUIDO E ISENTO DE CLORETOS | L | 19.44 | 6.96 | 135.3
|  | 2 | 370 | INS-SINAPI | AREIA MEDIA - POSTO JAZIDA/FORNECEDOR (RETIRADO NA JAZIDA, SEM TRANSPORTE) | M3 | 1.08 | 47.5 | 51.3
|  | 3 | 1379 | INS-SINAPI | CIMENTO PORTLAND COMPOSTO CP II-32 | KG | 486 | 0.7 | 340.2
|  | 4 | 88377 | MÃO DE OBRA | OPERADOR DE BETONEIRA ESTACIONÁRIA/MISTURADOR COM ENCARGOS COMPLEMENTARES | H | 3.75 | 15.4 | 57.75
|  | 5 | 88830 | SINAPI-ADAPT | BETONEIRA CAPACIDADE NOMINAL DE 400 L, CAPACIDADE DE MISTURA 280 L, MOTOR ELÉTRICO TRIFÁSICO POTÊNCIA DE 2 CV, SEM CARREGADOR - CHP DIURNO. AF_10/2014 | CHP | 0.87 | 1.45 | 1.26
|  | 6 | 88831 | SINAPI-ADAPT | BETONEIRA CAPACIDADE NOMINAL DE 400 L, CAPACIDADE DE MISTURA 280 L, MOTOR ELÉTRICO TRIFÁSICO POTÊNCIA DE 2 CV, SEM CARREGADOR - CHI DIURNO. AF_10/2014 | CHI | 2.88 | 0.3 | 0.86
[6 empty] | PREÇO TOTAL |  |  | 586.67
COMP. AUX | 385 | COMP. AUX-385 | 101622 | SINAPI-ADAPT | PREPARO DE FUNDO DE VALA COM LARGURA MENOR QUE 1,5 M, COM CAMADA DE AREIA, LANÇAMENTO MECANIZADO. AF_08/2020 | M3 |  |  |  | 101622 | 108.06
|  | 1 | 370 | INS-SINAPI | AREIA MEDIA - POSTO JAZIDA/FORNECEDOR (RETIRADO NA JAZIDA, SEM TRANSPORTE) | M3 | 1.1 | 47.5 | 52.25
|  | 2 | 5678 | SINAPI-ADAPT | RETROESCAVADEIRA SOBRE RODAS COM CARREGADEIRA, TRAÇÃO 4X4, POTÊNCIA LÍQ. 88 HP, CAÇAMBA CARREG. CAP. MÍN. 1 M3, CAÇAMBA RETRO CAP. 0,26 M3, PESO OPERACIONAL MÍN. 6.674 KG, PROFUNDIDADE ESCAVAÇÃO MÁX. 4,37 M - CHP DIURNO. AF_06/2014 | CHP | 0.1037 | 88.54 | 9.18
|  | 3 | 5679 | SINAPI-ADAPT | RETROESCAVADEIRA SOBRE RODAS COM CARREGADEIRA, TRAÇÃO 4X4, POTÊNCIA LÍQ. 88 HP, CAÇAMBA CARREG. CAP. MÍN. 1 M3, CAÇAMBA RETRO CAP. 0,26 M3, PESO OPERACIONAL MÍN. 6.674 KG, PROFUNDIDADE ESCAVAÇÃO MÁX. 4,37 M - CHI DIURNO. AF_06/2014 | CHI | 0.5187 | 35.07 | 18.19
|  | 4 | 88309 | MÃO DE OBRA | PEDREIRO COM ENCARGOS COMPLEMENTARES | H | 0.747 | 16.42 | 12.26
|  | 5 | 88316 | MÃO DE OBRA | SERVENTE COM ENCARGOS COMPLEMENTARES | H | 1.1204 | 12.09 | 13.54
|  | 6 | 91533 | SINAPI-ADAPT | COMPACTADOR DE SOLOS DE PERCUSSÃO (SOQUETE) COM MOTOR A GASOLINA 4 TEMPOS, POTÊNCIA 4 CV - CHP DIURNO. AF_08/2015 | CHP | 0.0718 | 21.84 | 1.56
|  | 7 | 91534 | SINAPI-ADAPT | COMPACTADOR DE SOLOS DE PERCUSSÃO (SOQUETE) COM MOTOR A GASOLINA 4 TEMPOS, POTÊNCIA 4 CV - CHI DIURNO. AF_08/2015 | CHI | 0.0666 | 16.23 | 1.08
[6 empty] | PREÇO TOTAL |  |  | 108.06
COMP. AUX | 386 | COMP. AUX-386 | 92981 | SINAPI-ADAPT | CABO DE COBRE FLEXÍVEL ISOLADO, 16 MM², ANTI-CHAMA 450/750 V, PARA DISTRIBUIÇÃO - FORNECIMENTO E INSTALAÇÃO. AF_12/2015 | M |  |  |  | 92981 | 11.52
|  | 1 | 979 | INS-SINAPI | CABO DE COBRE, FLEXIVEL, CLASSE 4 OU 5, ISOLACAO EM PVC/A, ANTICHAMA BWF-B, 1 CONDUTOR, 450/750 V, SECAO NOMINAL 16 MM2 | M | 1.027 | 10.8 | 11.09
|  | 2 | 21127 | INS-SINAPI | FITA ISOLANTE ADESIVA ANTICHAMA, USO ATE 750 V, EM ROLO DE 19 MM X 5 M | UN | 0.01 | 3.02 | 0.03
|  | 3 | 88247 | MÃO DE OBRA | AUXILIAR DE ELETRICISTA COM ENCARGOS COMPLEMENTARES | H | 0.013 | 12.87 | 0.16
|  | 4 | 88264 | MÃO DE OBRA | ELETRICISTA COM ENCARGOS COMPLEMENTARES | H | 0.013 | 18.75 | 0.24
[6 empty] | PREÇO TOTAL |  |  | 11.52
COMP. AUX | 387 | COMP. AUX-387 | 95805 | SINAPI-ADAPT | CONDULETE DE PVC, TIPO B, PARA ELETRODUTO DE PVC SOLDÁVEL DN 25 MM (3/4''), APARENTE - FORNECIMENTO E INSTALAÇÃO. AF_11/2016 | UN |  |  |  | 95805 | 20.21
|  | 1 | 11950 | INS-SINAPI | BUCHA DE NYLON SEM ABA S6, COM PARAFUSO DE 4,20 X 40 MM EM ACO ZINCADO COM ROSCA SOBERBA, CABECA CHATA E FENDA PHILLIPS | UN | 2 | 0.2 | 0.4
|  | 2 | 12010 | INS-SINAPI | CONDULETE EM PVC, TIPO "B", SEM TAMPA, DE 1/2" OU 3/4" | UN | 1 | 10.69 | 10.69
|  | 3 | 88247 | MÃO DE OBRA | AUXILIAR DE ELETRICISTA COM ENCARGOS COMPLEMENTARES | H | 0.2889 | 12.87 | 3.71
|  | 4 | 88264 | MÃO DE OBRA | ELETRICISTA COM ENCARGOS COMPLEMENTARES | H | 0.2889 | 18.75 | 5.41
[6 empty] | PREÇO TOTAL |  |  | 20.21
COMP. AUX | 388 | COMP. AUX-388 | 96985 | SINAPI-ADAPT | HASTE DE ATERRAMENTO 5/8 PARA SPDA - FORNECIMENTO E INSTALAÇÃO. AF_12/2017 | UN |  |  |  | 96985 | 41.79
|  | 1 | 3379 | INS-SINAPI | !EM PROCESSO DE DESATIVACAO! HASTE DE ATERRAMENTO EM ACO COM 3,00 M DE COMPRIMENTO E DN = 5/8", REVESTIDA COM BAIXA CAMADA DE COBRE, SEM CONECTOR | UN | 1 | 33.8 | 33.8
|  | 2 | 88247 | MÃO DE OBRA | AUXILIAR DE ELETRICISTA COM ENCARGOS COMPLEMENTARES | H | 0.2531 | 12.87 | 3.25
|  | 3 | 88264 | MÃO DE OBRA | ELETRICISTA COM ENCARGOS COMPLEMENTARES | H | 0.2531 | 18.75 | 4.74
[6 empty] | PREÇO TOTAL |  |  | 41.79
COMP. AUX | 389 | COMP. AUX-389 | 97886 | SINAPI-ADAPT | CAIXA ENTERRADA ELÉTRICA RETANGULAR, EM ALVENARIA COM TIJOLOS CERÂMICOS MACIÇOS, FUNDO COM BRITA, DIMENSÕES INTERNAS: 0,3X0,3X0,3 M. AF_12/2020 | UN |  |  |  | 97886 | 107.29
|  | 1 | 7258 | INS-SINAPI | TIJOLO CERAMICO MACICO COMUM *5 X 10 X 20* CM (L X A X C) | UN | 48.7507 | 0.51 | 24.86
|  | 2 | 87316 | SINAPI-ADAPT | ARGAMASSA TRAÇO 1:4 (EM VOLUME DE CIMENTO E AREIA GROSSA ÚMIDA) PARA CHAPISCO CONVENCIONAL, PREPARO MECÂNICO COM BETONEIRA 400 L. AF_08/2019 | M3 | 0.0004 | 368.08 | 0.14
|  | 3 | 88309 | MÃO DE OBRA | PEDREIRO COM ENCARGOS COMPLEMENTARES | H | 1.5362 | 16.42 | 25.22
|  | 4 | 88316 | MÃO DE OBRA | SERVENTE COM ENCARGOS COMPLEMENTARES | H | 1.5362 | 12.09 | 18.57
|  | 5 | 88628 | SINAPI-ADAPT | ARGAMASSA TRAÇO 1:3 (EM VOLUME DE CIMENTO E AREIA MÉDIA ÚMIDA), PREPARO MECÂNICO COM BETONEIRA 400 L. AF_08/2019 | M3 | 0.0278 | 444.01 | 12.34
|  | 6 | 97734 | SINAPI-ADAPT | PEÇA RETANGULAR PRÉ-MOLDADA, VOLUME DE CONCRETO DE 10 A 30 LITROS, TAXA DE AÇO APROXIMADA DE 30KG/M³. AF_01/2018 | M3 | 0.0175 | 1139.34 | 19.93
|  | 7 | 101619 | SINAPI-ADAPT | PREPARO DE FUNDO DE VALA COM LARGURA MENOR QUE 1,5 M, COM CAMADA DE BRITA, LANÇAMENTO MANUAL. AF_08/2020 | M3 | 0.036 | 173.32 | 6.23
[6 empty] | PREÇO TOTAL |  |  | 107.29
COMP. AUX | 390 | COMP. AUX-390 | 98441 | SINAPI-ADAPT | PAREDE DE MADEIRA COMPENSADA PARA CONSTRUÇÃO TEMPORÁRIA EM CHAPA SIMPLES, EXTERNA, COM ÁREA LÍQUIDA MAIOR OU IGUAL A 6 M², SEM VÃO. AF_05/2018 | M2 |  |  |  | 98441 | 104.45
|  | 1 | 1350 | INS-SINAPI | !EM PROCESSO DE DESATIVACAO! CHAPA DE MADEIRA COMPENSADA RESINADA PARA FORMA DE CONCRETO, DE *2,2 X 1,1* M, E = 10 MM | UN | 0.4339 | 52.5 | 22.77
|  | 2 | 3992 | INS-SINAPI | TABUA APARELHADA *2,5 X 30* CM, EM MACARANDUBA, ANGELIM OU EQUIVALENTE DA REGIAO | M | 1.6923 | 23.55 | 39.85
|  | 3 | 4433 | INS-SINAPI | CAIBRO NAO APARELHADO *7,5 X 7,5* CM, EM MACARANDUBA, ANGELIM OU EQUIVALENTE DA REGIAO - BRUTA | M | 1.2308 | 19.85 | 24.43
|  | 4 | 5061 | INS-SINAPI | PREGO DE ACO POLIDO COM CABECA 18 X 27 (2 1/2 X 10) | KG | 0.0517 | 15.5 | 0.8
|  | 5 | 88239 | MÃO DE OBRA | AJUDANTE DE CARPINTEIRO COM ENCARGOS COMPLEMENTARES | H | 0.2512 | 12.61 | 3.16
|  | 6 | 88262 | MÃO DE OBRA | CARPINTEIRO DE FORMAS COM ENCARGOS COMPLEMENTARES | H | 0.7535 | 16.22 | 12.22
|  | 7 | 91692 | SINAPI-ADAPT | SERRA CIRCULAR DE BANCADA COM MOTOR ELÉTRICO POTÊNCIA DE 5HP, COM COIFA PARA DISCO 10" - CHP DIURNO. AF_08/2015 | CHP | 0.0082 | 17.82 | 0.14
|  | 8 | 91693 | SINAPI-ADAPT | SERRA CIRCULAR DE BANCADA COM MOTOR ELÉTRICO POTÊNCIA DE 5HP, COM COIFA PARA DISCO 10" - CHI DIURNO. AF_08/2015 | CHI | 0.0359 | 15.5 | 0.55
|  | 9 | 94974 | SINAPI-ADAPT | CONCRETO MAGRO PARA LASTRO, TRAÇO 1:4,5:4,5 (CIMENTO/ AREIA MÉDIA/ BRITA 1) - PREPARO MANUAL. AF_07/2016 | M3 | 0.0015 | 354.12 | 0.53
[6 empty] | PREÇO TOTAL |  |  | 104.45
COMP. AUX | 391 | COMP. AUX-391 | 98442 | SINAPI-ADAPT | PAREDE DE MADEIRA COMPENSADA PARA CONSTRUÇÃO TEMPORÁRIA EM CHAPA SIMPLES, EXTERNA, COM ÁREA LÍQUIDA MENOR QUE 6 M², SEM VÃO. AF_05/2018 | M2 |  |  |  | 98442 | 106.43
|  | 1 | 1350 | INS-SINAPI | !EM PROCESSO DE DESATIVACAO! CHAPA DE MADEIRA COMPENSADA RESINADA PARA FORMA DE CONCRETO, DE *2,2 X 1,1* M, E = 10 MM | UN | 0.4339 | 52.5 | 22.77
|  | 2 | 3992 | INS-SINAPI | TABUA APARELHADA *2,5 X 30* CM, EM MACARANDUBA, ANGELIM OU EQUIVALENTE DA REGIAO | M | 1.6923 | 23.55 | 39.85
|  | 3 | 4433 | INS-SINAPI | CAIBRO NAO APARELHADO *7,5 X 7,5* CM, EM MACARANDUBA, ANGELIM OU EQUIVALENTE DA REGIAO - BRUTA | M | 1.2308 | 19.85 | 24.43
|  | 4 | 5061 | INS-SINAPI | PREGO DE ACO POLIDO COM CABECA 18 X 27 (2 1/2 X 10) | KG | 0.0517 | 15.5 | 0.8
|  | 5 | 88239 | MÃO DE OBRA | AJUDANTE DE CARPINTEIRO COM ENCARGOS COMPLEMENTARES | H | 0.2844 | 12.61 | 3.58
|  | 6 | 88262 | MÃO DE OBRA | CARPINTEIRO DE FORMAS COM ENCARGOS COMPLEMENTARES | H | 0.8532 | 16.22 | 13.83
|  | 7 | 91692 | SINAPI-ADAPT | SERRA CIRCULAR DE BANCADA COM MOTOR ELÉTRICO POTÊNCIA DE 5HP, COM COIFA PARA DISCO 10" - CHP DIURNO. AF_08/2015 | CHP | 0.0076 | 17.82 | 0.13
|  | 7 | 91693 | SINAPI-ADAPT | SERRA CIRCULAR DE BANCADA COM MOTOR ELÉTRICO POTÊNCIA DE 5HP, COM COIFA PARA DISCO 10" - CHI DIURNO. AF_08/2015 | CHI | 0.0332 | 15.5 | 0.51
|  | 7 | 94974 | SINAPI-ADAPT | CONCRETO MAGRO PARA LASTRO, TRAÇO 1:4,5:4,5 (CIMENTO/ AREIA MÉDIA/ BRITA 1) - PREPARO MANUAL. AF_07/2016 | M3 | 0.0015 | 354.12 | 0.53
[6 empty] | PREÇO TOTAL |  |  | 106.43
COMP. AUX | 392 | COMP. AUX-392 | 98445 | SINAPI-ADAPT | PAREDE DE MADEIRA COMPENSADA PARA CONSTRUÇÃO TEMPORÁRIA EM CHAPA SIMPLES, EXTERNA, COM ÁREA LÍQUIDA MAIOR OU IGUAL A 6 M², COM VÃO. AF_05/2018 | M2 |  |  |  | 98445 | 126.07
|  | 1 | 1350 | INS-SINAPI | !EM PROCESSO DE DESATIVACAO! CHAPA DE MADEIRA COMPENSADA RESINADA PARA FORMA DE CONCRETO, DE *2,2 X 1,1* M, E = 10 MM | UN | 0.4339 | 52.5 | 22.77
|  | 2 | 3992 | INS-SINAPI | TABUA APARELHADA *2,5 X 30* CM, EM MACARANDUBA, ANGELIM OU EQUIVALENTE DA REGIAO | M | 1.8033 | 23.55 | 42.46
|  | 3 | 4433 | INS-SINAPI | CAIBRO NAO APARELHADO *7,5 X 7,5* CM, EM MACARANDUBA, ANGELIM OU EQUIVALENTE DA REGIAO - BRUTA | M | 1.8033 | 19.85 | 35.79
|  | 4 | 5061 | INS-SINAPI | PREGO DE ACO POLIDO COM CABECA 18 X 27 (2 1/2 X 10) | KG | 0.0628 | 15.5 | 0.97
|  | 5 | 88239 | MÃO DE OBRA | AJUDANTE DE CARPINTEIRO COM ENCARGOS COMPLEMENTARES | H | 0.3647 | 12.61 | 4.59
|  | 6 | 88262 | MÃO DE OBRA | CARPINTEIRO DE FORMAS COM ENCARGOS COMPLEMENTARES | H | 1.0941 | 16.22 | 17.74
|  | 7 | 91692 | SINAPI-ADAPT | SERRA CIRCULAR DE BANCADA COM MOTOR ELÉTRICO POTÊNCIA DE 5HP, COM COIFA PARA DISCO 10" - CHP DIURNO. AF_08/2015 | CHP | 0.0119 | 17.82 | 0.21
|  | 7 | 91693 | SINAPI-ADAPT | SERRA CIRCULAR DE BANCADA COM MOTOR ELÉTRICO POTÊNCIA DE 5HP, COM COIFA PARA DISCO 10" - CHI DIURNO. AF_08/2015 | CHI | 0.0518 | 15.5 | 0.8
|  | 7 | 94974 | SINAPI-ADAPT | CONCRETO MAGRO PARA LASTRO, TRAÇO 1:4,5:4,5 (CIMENTO/ AREIA MÉDIA/ BRITA 1) - PREPARO MANUAL. AF_07/2016 | M3 | 0.0021 | 354.12 | 0.74
[6 empty] | PREÇO TOTAL |  |  | 126.07
COMP. AUX | 393 | COMP. AUX-393 | 98446 | SINAPI-ADAPT | PAREDE DE MADEIRA COMPENSADA PARA CONSTRUÇÃO TEMPORÁRIA EM CHAPA SIMPLES, EXTERNA, COM ÁREA LÍQUIDA MENOR QUE 6 M², COM VÃO. AF_05/2018 | M2 |  |  |  | 98446 | 161.42
|  | 1 | 1350 | INS-SINAPI | !EM PROCESSO DE DESATIVACAO! CHAPA DE MADEIRA COMPENSADA RESINADA PARA FORMA DE CONCRETO, DE *2,2 X 1,1* M, E = 10 MM | UN | 0.4339 | 52.5 | 22.77
|  | 2 | 3992 | INS-SINAPI | TABUA APARELHADA *2,5 X 30* CM, EM MACARANDUBA, ANGELIM OU EQUIVALENTE DA REGIAO | M | 1.9604 | 23.55 | 46.16
|  | 3 | 4433 | INS-SINAPI | CAIBRO NAO APARELHADO *7,5 X 7,5* CM, EM MACARANDUBA, ANGELIM OU EQUIVALENTE DA REGIAO - BRUTA | M | 2.6139 | 19.85 | 51.88
|  | 4 | 5061 | INS-SINAPI | PREGO DE ACO POLIDO COM CABECA 18 X 27 (2 1/2 X 10) | KG | 0.0784 | 15.5 | 1.21
|  | 5 | 88239 | MÃO DE OBRA | AJUDANTE DE CARPINTEIRO COM ENCARGOS COMPLEMENTARES | H | 0.6018 | 12.61 | 7.58
|  | 6 | 88262 | MÃO DE OBRA | CARPINTEIRO DE FORMAS COM ENCARGOS COMPLEMENTARES | H | 1.8053 | 16.22 | 29.28
|  | 7 | 91692 | SINAPI-ADAPT | SERRA CIRCULAR DE BANCADA COM MOTOR ELÉTRICO POTÊNCIA DE 5HP, COM COIFA PARA DISCO 10" - CHP DIURNO. AF_08/2015 | CHP | 0.017 | 17.82 | 0.3
|  | 7 | 91693 | SINAPI-ADAPT | SERRA CIRCULAR DE BANCADA COM MOTOR ELÉTRICO POTÊNCIA DE 5HP, COM COIFA PARA DISCO 10" - CHI DIURNO. AF_08/2015 | CHI | 0.0744 | 15.5 | 1.15
|  | 7 | 94974 | SINAPI-ADAPT | CONCRETO MAGRO PARA LASTRO, TRAÇO 1:4,5:4,5 (CIMENTO/ AREIA MÉDIA/ BRITA 1) - PREPARO MANUAL. AF_07/2016 | M3 | 0.0031 | 354.12 | 1.09
[6 empty] | PREÇO TOTAL |  |  | 161.42
COMP. AUX | 394 | COMP. AUX-394 | 95811 | SINAPI-ADAPT | CONDULETE DE PVC, TIPO LB, PARA ELETRODUTO DE PVC SOLDÁVEL DN 25 MM (3/4''), APARENTE - FORNECIMENTO E INSTALAÇÃO. AF_11/2016 | UN |  |  |  | 95811 | 14.78
|  | 1 | 12016 | INS-SINAPI | CONDULETE EM PVC, TIPO "LB", SEM TAMPA, DE 1/2" OU 3/4" | UN | 1 | 11.78 | 11.78
|  | 2 | 88247 | MÃO DE OBRA | AUXILIAR DE ELETRICISTA COM ENCARGOS COMPLEMENTARES | H | 0.0952 | 12.87 | 1.22
|  | 3 | 88264 | MÃO DE OBRA | ELETRICISTA COM ENCARGOS COMPLEMENTARES | H | 0.0952 | 18.75 | 1.78
[6 empty] | PREÇO TOTAL |  |  | 14.78
COMP. AUX | 395 | COMP. AUX-395 | 97593 | SINAPI-ADAPT | LUMINÁRIA TIPO SPOT, DE SOBREPOR, COM 1 LÂMPADA FLUORESCENTE DE 15 W, SEM REATOR - FORNECIMENTO E INSTALAÇÃO. AF_02/2020 | UN |  |  |  | 97593 | 78.5
|  | 1 | 12266 | INS-SINAPI | LUMINARIA SPOT DE SOBREPOR EM ALUMINIO COM ALETA PLASTICA PARA 1 LAMPADA, BASE E27, POTENCIA MAXIMA 40/60 W (NAO INCLUI LAMPADA) | UN | 1 | 56.4 | 56.4
|  | 2 | 38191 | INS-SINAPI | LAMPADA FLUORESCENTE COMPACTA 2U BRANCA 15 W, BASE E27 (127/220 V) | UN | 1 | 11.28 | 11.28
|  | 3 | 88247 | MÃO DE OBRA | AUXILIAR DE ELETRICISTA COM ENCARGOS COMPLEMENTARES | H | 0.1833 | 12.87 | 2.35
|  | 4 | 88264 | MÃO DE OBRA | ELETRICISTA COM ENCARGOS COMPLEMENTARES | H | 0.4518 | 18.75 | 8.47
[6 empty] | PREÇO TOTAL |  |  | 78.5
COMP. AUX | 396 | COMP. AUX-396 | 98308 | SINAPI-ADAPT | TOMADA PARA TELEFONE RJ11 - FORNECIMENTO E INSTALAÇÃO. AF_11/2019 | UN |  |  |  | 98308 | 24.03
|  | 1 | 38082 | INS-SINAPI | TOMADA RJ11, 2 FIOS, CONJUNTO MONTADO PARA EMBUTIR 4" X 2" (PLACA + SUPORTE + MODULO) | UN | 1 | 17.52 | 17.52
|  | 2 | 88247 | MÃO DE OBRA | AUXILIAR DE ELETRICISTA COM ENCARGOS COMPLEMENTARES | H | 0.2062 | 12.87 | 2.65
|  | 3 | 88264 | MÃO DE OBRA | ELETRICISTA COM ENCARGOS COMPLEMENTARES | H | 0.2062 | 18.75 | 3.86
[6 empty] | PREÇO TOTAL |  |  | 24.03
COMP. AUX | 397 | COMP. AUX-397 | 100665 | SINAPI-ADAPT | JANELA DE MADEIRA - CEDRINHO/ANGELIM OU EQUIVALENTE DA REGIÃO - DE ABRIR COM 4 FOLHAS (2 VENEZIANAS E 2 GUILHOTINAS PARA VIDRO), COM BATENTE, ALIZAR E FERRAGENS. EXCLUSIVE VIDROS, ACABAMENTO E CONTRAMARCO. FORNECIMENTO E INSTALAÇÃO. AF_12/2019 | M2 |  |  |  | 100665 | 403.02
|  | 1 | 142 | INS-SINAPI | SELANTE ELASTICO MONOCOMPONENTE A BASE DE POLIURETANO (PU) PARA JUNTAS DIVERSAS | 310ML | 0.8351 | 33.38 | 27.87
|  | 2 | 3421 | INS-SINAPI | JANELA EM MADEIRA CEDRINHO/ ANGELIM COMERCIAL/ CURUPIXA/ CUMARU OU EQUIVALENTE DA REGIAO, CAIXA DO BATENTE/MARCO *10* CM, 2 FOLHAS DE ABRIR TIPO VENEZIANA E 2 FOLHAS GUILHOTINA PARA VIDRO, COM GUARNICAO/ALIZAR, COM FERRAGENS (SEM VIDRO E SEM ACABAMENTO) | M2 | 1 | 318.29 | 318.29
|  | 3 | 4430 | INS-SINAPI | CAIBRO NAO APARELHADO *5 X 6* CM, EM MACARANDUBA, ANGELIM OU EQUIVALENTE DA REGIAO - BRUTA | M | 1.7258 | 10.15 | 17.51
|  | 4 | 5067 | INS-SINAPI | PREGO DE ACO POLIDO COM CABECA 16 X 24 (2 1/4 X 12) | KG | 0.042868 | 16.8 | 0.72
|  | 5 | 88261 | MÃO DE OBRA | CARPINTEIRO DE ESQUADRIA COM ENCARGOS COMPLEMENTARES | H | 1.733 | 16.25 | 28.16
|  | 6 | 88316 | MÃO DE OBRA | SERVENTE COM ENCARGOS COMPLEMENTARES | H | 0.8665 | 12.09 | 10.47
[6 empty] | PREÇO TOTAL |  |  | 403.02
COMP. AUX | 398 | COMP. AUX-398 | 100919 | SINAPI-ADAPT | LÂMPADA FLUORESCENTE ESPIRAL BRANCA 45 W, BASE E27 - FORNECIMENTO E INSTALAÇÃO. AF_02/2020 | UN |  |  |  | 100919 | 49.94
|  | 1 | 12295 | INS-SINAPI | SOQUETE DE BAQUELITE BASE E27, PARA LAMPADAS | UN | 1 | 2.52 | 2.52
|  | 2 | 38781 | INS-SINAPI | LAMPADA FLUORESCENTE ESPIRAL BRANCA 45 W, BASE E27 (127/220 V) | UN | 1 | 43.44 | 43.44
|  | 3 | 88247 | MÃO DE OBRA | AUXILIAR DE ELETRICISTA COM ENCARGOS COMPLEMENTARES | H | 0.069 | 12.87 | 0.88
|  | 4 | 88264 | MÃO DE OBRA | ELETRICISTA COM ENCARGOS COMPLEMENTARES | H | 0.1655 | 18.75 | 3.1
[6 empty] | PREÇO TOTAL |  |  | 49.94
COMP. AUX | 399 | COMP. AUX-399 | 95759 | SINAPI-ADAPT | LUVA DE EMENDA PARA ELETRODUTO, AÇO GALVANIZADO, DN 32 MM (1 1/4''), APARENTE, INSTALADA EM PAREDE - FORNECIMENTO E INSTALAÇÃO. AF_11/2016_P | UN |  |  |  | 95759 | 10.71
|  | 1 | 2639 | INS-SINAPI | LUVA PARA ELETRODUTO, EM ACO GALVANIZADO ELETROLITICO, DIAMETRO DE 32 MM (1 1/4") | UN | 1 | 3.38 | 3.38
|  | 2 | 88247 | MÃO DE OBRA | AUXILIAR DE ELETRICISTA COM ENCARGOS COMPLEMENTARES | H | 0.2322 | 12.87 | 2.98
|  | 3 | 88264 | MÃO DE OBRA | ELETRICISTA COM ENCARGOS COMPLEMENTARES | H | 0.2322 | 18.75 | 4.35
[6 empty] | PREÇO TOTAL |  |  | 10.71
COMP. AUX | 400 | COMP. AUX-400 | 90819 | SINAPI-ADAPT | ADUELA / MARCO / BATENTE PARA PORTA DE 90X210CM, FIXAÇÃO COM ARGAMASSA - SOMENTE INSTALAÇÃO. AF_08/2015_P | UNID |  |  |  | 90819 | 66.78
|  | 1 | 88261 | MÃO DE OBRA | CARPINTEIRO DE ESQUADRIA COM ENCARGOS COMPLEMENTARES | H | 0.655 | 16.25 | 10.64
|  | 2 | 88309 | MÃO DE OBRA | PEDREIRO COM ENCARGOS COMPLEMENTARES | H | 1.617 | 16.42 | 26.55
|  | 3 | 88316 | MÃO DE OBRA | SERVENTE COM ENCARGOS COMPLEMENTARES | H | 1.136 | 12.09 | 13.73
|  | 4 | 88629 | SINAPI-ADAPT | ARGAMASSA TRAÇO 1:3 (EM VOLUME DE CIMENTO E AREIA MÉDIA ÚMIDA), PREPARO MANUAL. AF_08/2019 | M3 | 0.0229 | 492.5 | 11.27
|  | 5 | 5061 | INS-SINAPI | PREGO DE ACO POLIDO COM CABECA 18 X 27 (2 1/2 X 10) | KG | 0.2 | 15.5 | 3.1
|  | 6 | 7319 | INS-SINAPI | TINTA ASFALTICA IMPERMEABILIZANTE DISPERSA EM AGUA, PARA MATERIAIS CIMENTICIOS | L | 0.1737 | 8.62 | 1.49
[6 empty] | PREÇO TOTAL |  |  | 66.78
COMP. AUX | 401 | COMP. AUX-401 | 90823 | SINAPI-ADAPT | PORTA DE MADEIRA PARA PINTURA, SEMI-OCA (LEVE OU MÉDIA), 90X210CM, ESPESSURA DE 3,5CM, INCLUSO DOBRADIÇAS - FORNECIMENTO E INSTALAÇÃO. AF_08/2015 | UN |  |  |  | 90823 | 339.55
|  | 1 | 2432 | INS-SINAPI | DOBRADICA EM ACO/FERRO, 3 1/2" X 3", E= 1,9 A 2 MM, COM ANEL, CROMADO OU ZINCADO, TAMPA BOLA, COM PARAFUSOS | UN | 3 | 18.49 | 55.47
|  | 2 | 10556 | INS-SINAPI | PORTA DE MADEIRA, FOLHA MEDIA (NBR 15930) DE 900 X 2100 MM, DE 35 MM A 40 MM DE ESPESSURA, NUCLEO SEMI-SOLIDO (SARRAFEADO), CAPA LISA EM HDF, ACABAMENTO EM PRIMER PARA PINTURA | UN | 1 | 245.69 | 245.69
|  | 3 | 11055 | INS-SINAPI | PARAFUSO ROSCA SOBERBA ZINCADO CABECA CHATA FENDA SIMPLES 3,5 X 25 MM (1 ") | UN | 19.8 | 0.05 | 0.99
|  | 4 | 88261 | MÃO DE OBRA | CARPINTEIRO DE ESQUADRIA COM ENCARGOS COMPLEMENTARES | H | 1.678 | 16.25 | 27.26
|  | 5 | 88316 | MÃO DE OBRA | SERVENTE COM ENCARGOS COMPLEMENTARES | H | 0.839 | 12.09 | 10.14
[6 empty] | PREÇO TOTAL |  |  | 339.55
COMP. AUX | 402 | COMP. AUX-402 | 91290 | SINAPI-ADAPT | ADUELA / MARCO / BATENTE PARA PORTA DE 90X210CM, PADRÃO POPULAR - FORNECIMENTO E MONTAGEM. AF_08/2015 | UNID |  |  |  | 91290 | 193.02
|  | 1 | 88261 | MÃO DE OBRA | CARPINTEIRO DE ESQUADRIA COM ENCARGOS COMPLEMENTARES | H | 3.221 | 16.25 | 52.34
|  | 2 | 88316 | MÃO DE OBRA | SERVENTE COM ENCARGOS COMPLEMENTARES | H | 1.611 | 12.09 | 19.47
|  | 3 | 184 | INS-SINAPI | BATENTE/ PORTAL/ ADUELA/ MARCO MACICO, E= *3* CM, L= *13* CM, *60 CM A 120* CM X *210* CM, EM PINUS/ TAUARI/ VIROLA OU EQUIVALENTE DA REGIAO (NAO INCLUI ALIZARES) | JG | 1 | 120.62 | 120.62
|  | 4 | 5066 | INS-SINAPI | PREGO DE ACO POLIDO COM CABECA 12 X 12 | KG | 0.0108 | 20.77 | 0.22
|  | 5 | 5075 | INS-SINAPI | PREGO DE ACO POLIDO COM CABECA 18 X 30 (2 3/4 X 10) | KG | 0.0235 | 15.77 | 0.37
[6 empty] | PREÇO TOTAL |  |  | 193.02
COMP. AUX | 403 | COMP. AUX-403 | 91303 | SINAPI-ADAPT | ALIZAR / GUARNIÇÃO DE 5X1,5CM PARA PORTA DE 90X210CM FIXADO COM PREGOS, PADRÃO POPULAR - FORNECIMENTO E INSTALAÇÃO. AF_08/2015 | UN |  |  |  | 91303 | 34.64
|  | 1 | 88261 | MÃO DE OBRA | CARPINTEIRO DE ESQUADRIA COM ENCARGOS COMPLEMENTARES | H | 0.409 | 16.25 | 6.64
|  | 2 | 88316 | MÃO DE OBRA | SERVENTE COM ENCARGOS COMPLEMENTARES | H | 0.204 | 12.09 | 2.46
|  | 3 | 20007 | INS-SINAPI | GUARNICAO/ ALIZAR/ VISTA MACICA, E= *1* CM, L= *4,5* CM, EM PINUS/ TAUARI/ VIROLA OU EQUIVALENTE DA REGIAO | M | 5.9 | 4.24 | 25.01
|  | 4 | 39026 | INS-SINAPI | PREGO DE ACO POLIDO SEM CABECA 15 X 15 (1 1/4 X 13) | KG | 0.03 | 17.73 | 0.53
[6 empty] | PREÇO TOTAL |  |  | 34.64
COMP. AUX | 404 | COMP. AUX-404 | 98764 | SINAPI-ADAPT | INVERSOR DE SOLDA MONOFÁSICO DE 160 A, POTÊNCIA DE 5400 W, TENSÃO DE 220 V, PARA SOLDA COM ELETRODOS DE 2,0 A 4,0 MM E PROCESSO TIG - CHP DIURNO. AF_06/2018 | CHP |  |  |  | 98764 | 3.54
|  | 1 | 98760 | SINAPI-ADAPT | INVERSOR DE SOLDA MONOFÁSICO DE 160 A, POTÊNCIA DE 5400 W, TENSÃO DE 220 V, PARA SOLDA COM ELETRODOS DE 2,0 A 4,0 MM E PROCESSO TIG - DEPRECIAÇÃO. AF_06/2018 | H | 1 | 0.1 | 0.1
|  | 2 | 98761 | SINAPI-ADAPT | INVERSOR DE SOLDA MONOFÁSICO DE 160 A, POTÊNCIA DE 5400 W, TENSÃO DE 220 V, PARA SOLDA COM ELETRODOS DE 2,0 A 4,0 MM E PROCESSO TIG - JUROS. AF_06/2018 | H | 1 | 0.02 | 0.02
|  | 3 | 98762 | SINAPI-ADAPT | INVERSOR DE SOLDA MONOFÁSICO DE 160 A, POTÊNCIA DE 5400 W, TENSÃO DE 220 V, PARA SOLDA COM ELETRODOS DE 2,0 A 4,0 MM E PROCESSO TIG - MANUTENÇÃO. AF_06/2018 | H | 1 | 0.12 | 0.12
|  | 4 | 98763 | SINAPI-ADAPT | INVERSOR DE SOLDA MONOFÁSICO DE 160 A, POTÊNCIA DE 5400 W, TENSÃO DE 220 V, PARA SOLDA COM ELETRODOS DE 2,0 A 4,0 MM E PROCESSO TIG - MATERIAIS NA OPERAÇÃO. AF_06/2018 | H | 1 | 3.3 | 3.3
[6 empty] | PREÇO TOTAL |  |  | 3.54
COMP. AUX | 405 | COMP. AUX-405 | 98765 | SINAPI-ADAPT | INVERSOR DE SOLDA MONOFÁSICO DE 160 A, POTÊNCIA DE 5400 W, TENSÃO DE 220 V, PARA SOLDA COM ELETRODOS DE 2,0 A 4,0 MM E PROCESSO TIG - CHI DIURNO. AF_06/2018 | CHI |  |  |  | 98765 | 0.12
|  | 1 | 98760 | SINAPI-ADAPT | INVERSOR DE SOLDA MONOFÁSICO DE 160 A, POTÊNCIA DE 5400 W, TENSÃO DE 220 V, PARA SOLDA COM ELETRODOS DE 2,0 A 4,0 MM E PROCESSO TIG - DEPRECIAÇÃO. AF_06/2018 | H | 1 | 0.1 | 0.1
|  | 2 | 98761 | SINAPI-ADAPT | INVERSOR DE SOLDA MONOFÁSICO DE 160 A, POTÊNCIA DE 5400 W, TENSÃO DE 220 V, PARA SOLDA COM ELETRODOS DE 2,0 A 4,0 MM E PROCESSO TIG - JUROS. AF_06/2018 | H | 1 | 0.02 | 0.02
[6 empty] | PREÇO TOTAL |  |  | 0.12
COMP. AUX | 406 | COMP. AUX-406 | 98760 | SINAPI-ADAPT | INVERSOR DE SOLDA MONOFÁSICO DE 160 A, POTÊNCIA DE 5400 W, TENSÃO DE 220 V, PARA SOLDA COM ELETRODOS DE 2,0 A 4,0 MM E PROCESSO TIG - DEPRECIAÇÃO. AF_06/2018 | H |  |  |  | 98760 | 0.1
|  | 1 | 38412 | INS-SINAPI | INVERSOR DE SOLDA MONOFASICO DE 160 A, POTENCIA DE 5400 W, TENSAO DE 220 V, TURBO VENTILADO, PROTECAO POR FUSIVEL TERMICO, PARA ELETRODOS DE 2,0 A 4,0 MM | UN | 6.4e-05 | 1620 | 0.1
[6 empty] | PREÇO TOTAL |  |  | 0.1
COMP. AUX | 407 | COMP. AUX-407 | 98761 | SINAPI-ADAPT | INVERSOR DE SOLDA MONOFÁSICO DE 160 A, POTÊNCIA DE 5400 W, TENSÃO DE 220 V, PARA SOLDA COM ELETRODOS DE 2,0 A 4,0 MM E PROCESSO TIG - JUROS. AF_06/2018 | H |  |  |  | 98761 | 0.02
|  | 1 | 38412 | INS-SINAPI | INVERSOR DE SOLDA MONOFASICO DE 160 A, POTENCIA DE 5400 W, TENSAO DE 220 V, TURBO VENTILADO, PROTECAO POR FUSIVEL TERMICO, PARA ELETRODOS DE 2,0 A 4,0 MM | UN | 1.44e-05 | 1620 | 0.02
[6 empty] | PREÇO TOTAL |  |  | 0.02
COMP. AUX | 408 | COMP. AUX-408 | 98762 | SINAPI-ADAPT | INVERSOR DE SOLDA MONOFÁSICO DE 160 A, POTÊNCIA DE 5400 W, TENSÃO DE 220 V, PARA SOLDA COM ELETRODOS DE 2,0 A 4,0 MM E PROCESSO TIG - MANUTENÇÃO. AF_06/2018 | H |  |  |  | 98762 | 0.12
|  | 1 | 38412 | INS-SINAPI | INVERSOR DE SOLDA MONOFASICO DE 160 A, POTENCIA DE 5400 W, TENSAO DE 220 V, TURBO VENTILADO, PROTECAO POR FUSIVEL TERMICO, PARA ELETRODOS DE 2,0 A 4,0 MM | UN | 8e-05 | 1620 | 0.12
[6 empty] | PREÇO TOTAL |  |  | 0.12
COMP. AUX | 409 | COMP. AUX-409 | 98763 | SINAPI-ADAPT | INVERSOR DE SOLDA MONOFÁSICO DE 160 A, POTÊNCIA DE 5400 W, TENSÃO DE 220 V, PARA SOLDA COM ELETRODOS DE 2,0 A 4,0 MM E PROCESSO TIG - MATERIAIS NA OPERAÇÃO. AF_06/2018 | H |  |  |  | 98763 | 3.3
|  | 1 | 2705 | INS-SINAPI | ENERGIA ELETRICA ATE 2000 KWH INDUSTRIAL, SEM DEMANDA | KW/H | 4.59 | 0.72 | 3.3
[6 empty] | PREÇO TOTAL |  |  | 3.3

## COMP. MÃO DE OBRA
PROJETO:
[5 empty] | CONSTRUÇÃO DE BASE DE PRONTA RESPOSTA DO PORTO DO ITAQUI NA PONTA DA ESPERA | [5 empty] | BDI (%) - serviço | 28.61%
[11 empty] | BDI (%) - fornec. | 13.21%
[5 empty] | N° DOC: 2018.13-PO-GER-2109-0001-R01 | DATA BASE: | 2021-01-01 | BDI SERVIÇO: | 28.61%
[5 empty] | TIPO: DESONERADO | REVISÃO: | 1 | BDI FORNEC.: | 13.21%
COMPOSIÇÕES DE MÃO DE OBRA
|  | ITEM | CÓDIGO | FONTE | DESCRIÇÃO | UNIDADE | COEF. | PREÇO (R$) | PREÇO TOTAL (R$) |  | PREÇO TOTAL
COMP. | 1 |  | 88238 | MÃO DE OBRA | AJUDANTE DE ARMADOR COM ENCARGOS COMPLEMENTARES | H |  |  |  | 88238 | 12.13
|  | 1 | 6114 | INS-SINAPI | AJUDANTE DE ARMADOR | H | 1 | 9.95 | 9.95
|  | 2 | 37370 | INS-SINAPI | ALIMENTACAO - HORISTA (COLETADO CAIXA) | H | 1 | 0.01 | 0.01
|  | 3 | 37371 | INS-SINAPI | TRANSPORTE - HORISTA (COLETADO CAIXA) | H | 1 | 0 | 0
|  | 4 | 37372 | INS-SINAPI | EXAMES - HORISTA (COLETADO CAIXA) | H | 1 | 0.55 | 0.55
|  | 5 | 37373 | INS-SINAPI | SEGURO - HORISTA (COLETADO CAIXA) | H | 1 | 0.01 | 0.01
|  | 6 | 43465 | INS-SINAPI | FERRAMENTAS - FAMILIA PEDREIRO - HORISTA (ENCARGOS COMPLEMENTARES - COLETADO CAIXA) | H | 1 | 0.58 | 0.58
|  | 7 | 43489 | INS-SINAPI | EPI - FAMILIA PEDREIRO - HORISTA (ENCARGOS COMPLEMENTARES - COLETADO CAIXA) | H | 1 | 0.95 | 0.95
|  | 8 | 95308 | SINAPI-ADAPT | CURSO DE CAPACITAÇÃO PARA AJUDANTE DE ARMADOR (ENCARGOS COMPLEMENTARES) - HORISTA | H | 1 | 0.08 | 0.08
[6 empty] | PREÇO TOTAL |  |  | 12.13
COMP. | 2 |  | 88239 | MÃO DE OBRA | AJUDANTE DE CARPINTEIRO COM ENCARGOS COMPLEMENTARES | H |  |  |  | 88239 | 12.61
|  | 1 | 6117 | INS-SINAPI | CARPINTEIRO AUXILIAR | H | 1 | 10.5 | 10.5
|  | 2 | 37370 | INS-SINAPI | ALIMENTACAO - HORISTA (COLETADO CAIXA) | H | 1 | 0.01 | 0.01
|  | 3 | 37371 | INS-SINAPI | TRANSPORTE - HORISTA (COLETADO CAIXA) | H | 1 | 0 | 0
|  | 4 | 37372 | INS-SINAPI | EXAMES - HORISTA (COLETADO CAIXA) | H | 1 | 0.55 | 0.55
|  | 5 | 37373 | INS-SINAPI | SEGURO - HORISTA (COLETADO CAIXA) | H | 1 | 0.01 | 0.01
|  | 6 | 43459 | INS-SINAPI | FERRAMENTAS - FAMILIA CARPINTEIRO DE FORMAS - HORISTA (ENCARGOS COMPLEMENTARES - COLETADO CAIXA) | H | 1 | 0.38 | 0.38
|  | 7 | 43483 | INS-SINAPI | EPI - FAMILIA CARPINTEIRO DE FORMAS - HORISTA (ENCARGOS COMPLEMENTARES - COLETADO CAIXA) | H | 1 | 1.05 | 1.05
|  | 8 | 95309 | SINAPI-ADAPT | CURSO DE CAPACITAÇÃO PARA AJUDANTE DE CARPINTEIRO (ENCARGOS COMPLEMENTARES) - HORISTA | H | 1 | 0.11 | 0.11
[6 empty] | PREÇO TOTAL |  |  | 12.61
COMP. | 3 |  | 88242 | MÃO DE OBRA | AJUDANTE DE PEDREIRO COM ENCARGOS COMPLEMENTARES | H |  |  |  | 88242 | 12.15
|  | 1 | 6127 | INS-SINAPI | AUXILIAR DE PEDREIRO | H | 1 | 9.95 | 9.95
|  | 2 | 37370 | INS-SINAPI | ALIMENTACAO - HORISTA (COLETADO CAIXA) | H | 1 | 0.01 | 0.01
|  | 3 | 37371 | INS-SINAPI | TRANSPORTE - HORISTA (COLETADO CAIXA) | H | 1 | 0 | 0
|  | 4 | 37372 | INS-SINAPI | EXAMES - HORISTA (COLETADO CAIXA) | H | 1 | 0.55 | 0.55
|  | 5 | 37373 | INS-SINAPI | SEGURO - HORISTA (COLETADO CAIXA) | H | 1 | 0.01 | 0.01
|  | 6 | 43465 | INS-SINAPI | FERRAMENTAS - FAMILIA PEDREIRO - HORISTA (ENCARGOS COMPLEMENTARES - COLETADO CAIXA) | H | 1 | 0.58 | 0.58
|  | 7 | 43489 | INS-SINAPI | EPI - FAMILIA PEDREIRO - HORISTA (ENCARGOS COMPLEMENTARES - COLETADO CAIXA) | H | 1 | 0.95 | 0.95
|  | 8 | 95312 | SINAPI-ADAPT | CURSO DE CAPACITAÇÃO PARA AJUDANTE DE PEDREIRO (ENCARGOS COMPLEMENTARES) - HORISTA | H | 1 | 0.1 | 0.1
[6 empty] | PREÇO TOTAL |  |  | 12.15
COMP. | 4 |  | 88243 | MÃO DE OBRA | AJUDANTE ESPECIALIZADO COM ENCARGOS COMPLEMENTARES | H |  |  |  | 88243 | 14.32
|  | 1 | 242 | INS-SINAPI | AJUDANTE ESPECIALIZADO | H | 1 | 12.23 | 12.23
|  | 2 | 37370 | INS-SINAPI | ALIMENTACAO - HORISTA (COLETADO CAIXA) | H | 1 | 0.01 | 0.01
|  | 3 | 37371 | INS-SINAPI | TRANSPORTE - HORISTA (COLETADO CAIXA) | H | 1 | 0 | 0
|  | 4 | 37372 | INS-SINAPI | EXAMES - HORISTA (COLETADO CAIXA) | H | 1 | 0.55 | 0.55
|  | 5 | 37373 | INS-SINAPI | SEGURO - HORISTA (COLETADO CAIXA) | H | 1 | 0.01 | 0.01
|  | 6 | 43467 | INS-SINAPI | FERRAMENTAS - FAMILIA SERVENTE - HORISTA (ENCARGOS COMPLEMENTARES - COLETADO CAIXA) | H | 1 | 0.41 | 0.41
|  | 7 | 43491 | INS-SINAPI | EPI - FAMILIA SERVENTE - HORISTA (ENCARGOS COMPLEMENTARES - COLETADO CAIXA) | H | 1 | 1.01 | 1.01
|  | 8 | 95313 | SINAPI-ADAPT | CURSO DE CAPACITAÇÃO PARA AJUDANTE ESPECIALIZADO (ENCARGOS COMPLEMENTARES) - HORISTA | H | 1 | 0.1 | 0.1
[6 empty] | PREÇO TOTAL |  |  | 14.32
COMP. | 5 |  | 88245 | MÃO DE OBRA | ARMADOR COM ENCARGOS COMPLEMENTARES | H |  |  |  | 88245 | 16.32
|  | 1 | 378 | INS-SINAPI | ARMADOR | H | 1 | 14.11 | 14.11
|  | 2 | 37370 | INS-SINAPI | ALIMENTACAO - HORISTA (COLETADO CAIXA) | H | 1 | 0.01 | 0.01
|  | 3 | 37371 | INS-SINAPI | TRANSPORTE - HORISTA (COLETADO CAIXA) | H | 1 | 0 | 0
|  | 4 | 37372 | INS-SINAPI | EXAMES - HORISTA (COLETADO CAIXA) | H | 1 | 0.55 | 0.55
|  | 5 | 37373 | INS-SINAPI | SEGURO - HORISTA (COLETADO CAIXA) | H | 1 | 0.01 | 0.01
|  | 6 | 43465 | INS-SINAPI | FERRAMENTAS - FAMILIA PEDREIRO - HORISTA (ENCARGOS COMPLEMENTARES - COLETADO CAIXA) | H | 1 | 0.58 | 0.58
|  | 7 | 43489 | INS-SINAPI | EPI - FAMILIA PEDREIRO - HORISTA (ENCARGOS COMPLEMENTARES - COLETADO CAIXA) | H | 1 | 0.95 | 0.95
|  | 8 | 95314 | SINAPI-ADAPT | CURSO DE CAPACITAÇÃO PARA ARMADOR (ENCARGOS COMPLEMENTARES) - HORISTA | H | 1 | 0.11 | 0.11
[6 empty] | PREÇO TOTAL |  |  | 16.32
COMP. | 6 |  | 88246 | MÃO DE OBRA | ASSENTADOR DE TUBOS COM ENCARGOS COMPLEMENTARES | H |  |  |  | 88246 | 15.46
|  | 1 | 37370 | INS-SINAPI | ALIMENTACAO - HORISTA (COLETADO CAIXA) | H | 1 | 0.01 | 0.01
|  | 2 | 37371 | INS-SINAPI | TRANSPORTE - HORISTA (COLETADO CAIXA) | H | 1 | 0 | 0
|  | 3 | 37372 | INS-SINAPI | EXAMES - HORISTA (COLETADO CAIXA) | H | 1 | 0.55 | 0.55
|  | 4 | 37373 | INS-SINAPI | SEGURO - HORISTA (COLETADO CAIXA) | H | 1 | 0.01 | 0.01
|  | 5 | 40331 | INS-SINAPI | ASSENTADOR DE MANILHAS | H | 1 | 14.11 | 14.11
|  | 6 | 43464 | INS-SINAPI | FERRAMENTAS - FAMILIA OPERADOR ESCAVADEIRA - HORISTA (ENCARGOS COMPLEMENTARES - COLETADO CAIXA) | H | 1 | 0.01 | 0.01
|  | 7 | 43488 | INS-SINAPI | EPI - FAMILIA OPERADOR ESCAVADEIRA - HORISTA (ENCARGOS COMPLEMENTARES - COLETADO CAIXA) | H | 1 | 0.63 | 0.63
|  | 8 | 95315 | SINAPI-ADAPT | CURSO DE CAPACITAÇÃO PARA ASSENTADOR DE TUBOS (ENCARGOS COMPLEMENTARES) - HORISTA | H | 1 | 0.14 | 0.14
[6 empty] | PREÇO TOTAL |  |  | 15.46
COMP. | 7 |  | 88247 | MÃO DE OBRA | AUXILIAR DE ELETRICISTA COM ENCARGOS COMPLEMENTARES | H |  |  |  | 88247 | 12.87
|  | 1 | 247 | INS-SINAPI | AJUDANTE DE ELETRICISTA | H | 1 | 10.5 | 10.5
|  | 2 | 37370 | INS-SINAPI | ALIMENTACAO - HORISTA (COLETADO CAIXA) | H | 1 | 0.01 | 0.01
|  | 3 | 37371 | INS-SINAPI | TRANSPORTE - HORISTA (COLETADO CAIXA) | H | 1 | 0 | 0
|  | 4 | 37372 | INS-SINAPI | EXAMES - HORISTA (COLETADO CAIXA) | H | 1 | 0.55 | 0.55
|  | 5 | 37373 | INS-SINAPI | SEGURO - HORISTA (COLETADO CAIXA) | H | 1 | 0.01 | 0.01
|  | 6 | 43460 | INS-SINAPI | FERRAMENTAS - FAMILIA ELETRICISTA - HORISTA (ENCARGOS COMPLEMENTARES - COLETADO CAIXA) | H | 1 | 0.62 | 0.62
|  | 7 | 43484 | INS-SINAPI | EPI - FAMILIA ELETRICISTA - HORISTA (ENCARGOS COMPLEMENTARES - COLETADO CAIXA) | H | 1 | 0.91 | 0.91
|  | 8 | 95316 | SINAPI-ADAPT | CURSO DE CAPACITAÇÃO PARA AUXILIAR DE ELETRICISTA (ENCARGOS COMPLEMENTARES) - HORISTA | H | 1 | 0.27 | 0.27
[6 empty] | PREÇO TOTAL |  |  | 12.87
COMP. | 8 |  | 88248 | MÃO DE OBRA | AUXILIAR DE ENCANADOR OU BOMBEIRO HIDRÁULICO COM ENCARGOS COMPLEMENTARES | H |  |  |  | 88248 | 12.28
|  | 1 | 246 | INS-SINAPI | AUXILIAR DE ENCANADOR OU BOMBEIRO HIDRAULICO | H | 1 | 10.5 | 10.5
|  | 2 | 37370 | INS-SINAPI | ALIMENTACAO - HORISTA (COLETADO CAIXA) | H | 1 | 0.01 | 0.01
|  | 3 | 37371 | INS-SINAPI | TRANSPORTE - HORISTA (COLETADO CAIXA) | H | 1 | 0 | 0
|  | 4 | 37372 | INS-SINAPI | EXAMES - HORISTA (COLETADO CAIXA) | H | 1 | 0.55 | 0.55
|  | 5 | 37373 | INS-SINAPI | SEGURO - HORISTA (COLETADO CAIXA) | H | 1 | 0.01 | 0.01
|  | 6 | 43461 | INS-SINAPI | FERRAMENTAS - FAMILIA ENCANADOR - HORISTA (ENCARGOS COMPLEMENTARES - COLETADO CAIXA) | H | 1 | 0.28 | 0.28
|  | 7 | 43485 | INS-SINAPI | EPI - FAMILIA ENCANADOR - HORISTA (ENCARGOS COMPLEMENTARES - COLETADO CAIXA) | H | 1 | 0.8 | 0.8
|  | 8 | 95317 | SINAPI-ADAPT | CURSO DE CAPACITAÇÃO PARA AUXILIAR DE ENCANADOR OU BOMBEIRO HIDRÁULICO (ENCARGOS COMPLEMENTARES) - HORISTA | H | 1 | 0.13 | 0.13
[6 empty] | PREÇO TOTAL |  |  | 12.28
COMP. | 9 |  | 88250 | MÃO DE OBRA | AUXILIAR DE MECÂNICO COM ENCARGOS COMPLEMENTARES | H |  |  |  | 88250 | 11.79
|  | 1 | 251 | INS-SINAPI | AUXILIAR DE MECANICO | H | 1 | 10.5 | 10.5
|  | 2 | 37370 | INS-SINAPI | ALIMENTACAO - HORISTA (COLETADO CAIXA) | H | 1 | 0.01 | 0.01
|  | 3 | 37371 | INS-SINAPI | TRANSPORTE - HORISTA (COLETADO CAIXA) | H | 1 | 0 | 0
|  | 4 | 37372 | INS-SINAPI | EXAMES - HORISTA (COLETADO CAIXA) | H | 1 | 0.55 | 0.55
|  | 5 | 37373 | INS-SINAPI | SEGURO - HORISTA (COLETADO CAIXA) | H | 1 | 0.01 | 0.01
|  | 6 | 43464 | INS-SINAPI | FERRAMENTAS - FAMILIA OPERADOR ESCAVADEIRA - HORISTA (ENCARGOS COMPLEMENTARES - COLETADO CAIXA) | H | 1 | 0.01 | 0.01
|  | 7 | 43488 | INS-SINAPI | EPI - FAMILIA OPERADOR ESCAVADEIRA - HORISTA (ENCARGOS COMPLEMENTARES - COLETADO CAIXA) | H | 1 | 0.63 | 0.63
|  | 8 | 95319 | SINAPI-ADAPT | CURSO DE CAPACITAÇÃO PARA AUXILIAR DE MECÂNICO (ENCARGOS COMPLEMENTARES) - HORISTA | H | 1 | 0.08 | 0.08
[6 empty] | PREÇO TOTAL |  |  | 11.79
COMP. | 10 |  | 88251 | MÃO DE OBRA | AUXILIAR DE SERRALHEIRO COM ENCARGOS COMPLEMENTARES | H |  |  |  | 88251 | 12.68
|  | 1 | 252 | INS-SINAPI | AJUDANTE DE SERRALHEIRO | H | 1 | 10.5 | 10.5
|  | 2 | 37370 | INS-SINAPI | ALIMENTACAO - HORISTA (COLETADO CAIXA) | H | 1 | 0.01 | 0.01
|  | 3 | 37371 | INS-SINAPI | TRANSPORTE - HORISTA (COLETADO CAIXA) | H | 1 | 0 | 0
|  | 4 | 37372 | INS-SINAPI | EXAMES - HORISTA (COLETADO CAIXA) | H | 1 | 0.55 | 0.55
|  | 5 | 37373 | INS-SINAPI | SEGURO - HORISTA (COLETADO CAIXA) | H | 1 | 0.01 | 0.01
|  | 6 | 43465 | INS-SINAPI | FERRAMENTAS - FAMILIA PEDREIRO - HORISTA (ENCARGOS COMPLEMENTARES - COLETADO CAIXA) | H | 1 | 0.58 | 0.58
|  | 7 | 43489 | INS-SINAPI | EPI - FAMILIA PEDREIRO - HORISTA (ENCARGOS COMPLEMENTARES - COLETADO CAIXA) | H | 1 | 0.95 | 0.95
|  | 8 | 95320 | SINAPI-ADAPT | CURSO DE CAPACITAÇÃO PARA AUXILIAR DE SERRALHEIRO (ENCARGOS COMPLEMENTARES) - HORISTA | H | 1 | 0.08 | 0.08
[6 empty] | PREÇO TOTAL |  |  | 12.68
COMP. | 11 |  | 88255 | MÃO DE OBRA | AUXILIAR TÉCNICO DE ENGENHARIA COM ENCARGOS COMPLEMENTARES | H |  |  |  | 88255 | 18.98
|  | 1 | 532 | INS-SINAPI | AUXILIAR TECNICO / ASSISTENTE DE ENGENHARIA | H | 1 | 17.76 | 17.76
|  | 2 | 37372 | INS-SINAPI | EXAMES - HORISTA (COLETADO CAIXA) | H | 1 | 0.55 | 0.55
|  | 3 | 37373 | INS-SINAPI | SEGURO - HORISTA (COLETADO CAIXA) | H | 1 | 0.01 | 0.01
|  | 4 | 43462 | INS-SINAPI | FERRAMENTAS - FAMILIA ENGENHEIRO CIVIL - HORISTA (ENCARGOS COMPLEMENTARES - COLETADO CAIXA) | H | 1 | 0.01 | 0.01
|  | 5 | 43486 | INS-SINAPI | EPI - FAMILIA ENGENHEIRO CIVIL - HORISTA (ENCARGOS COMPLEMENTARES - COLETADO CAIXA) | H | 1 | 0.55 | 0.55
|  | 6 | 95323 | SINAPI-ADAPT | CURSO DE CAPACITAÇÃO PARA AUXILIAR TÉCNICO DE ENGENHARIA (ENCARGOS COMPLEMENTARES) - HORISTA | H | 1 | 0.1 | 0.1
[6 empty] | PREÇO TOTAL |  |  | 18.98
COMP. | 12 |  | 88256 | MÃO DE OBRA | AZULEJISTA OU LADRILHISTA COM ENCARGOS COMPLEMENTARES | H |  |  |  | 88256 | 18.92
|  | 1 | 4760 | INS-SINAPI | AZULEJISTA OU LADRILHEIRO | H | 1 | 16.65 | 16.65
|  | 2 | 37370 | INS-SINAPI | ALIMENTACAO - HORISTA (COLETADO CAIXA) | H | 1 | 0.01 | 0.01
|  | 3 | 37371 | INS-SINAPI | TRANSPORTE - HORISTA (COLETADO CAIXA) | H | 1 | 0 | 0
|  | 4 | 37372 | INS-SINAPI | EXAMES - HORISTA (COLETADO CAIXA) | H | 1 | 0.55 | 0.55
|  | 5 | 37373 | INS-SINAPI | SEGURO - HORISTA (COLETADO CAIXA) | H | 1 | 0.01 | 0.01
|  | 6 | 43465 | INS-SINAPI | FERRAMENTAS - FAMILIA PEDREIRO - HORISTA (ENCARGOS COMPLEMENTARES - COLETADO CAIXA) | H | 1 | 0.58 | 0.58
|  | 7 | 43489 | INS-SINAPI | EPI - FAMILIA PEDREIRO - HORISTA (ENCARGOS COMPLEMENTARES - COLETADO CAIXA) | H | 1 | 0.95 | 0.95
|  | 8 | 95324 | SINAPI-ADAPT | CURSO DE CAPACITAÇÃO PARA AZULEJISTA OU LADRILHISTA (ENCARGOS COMPLEMENTARES) - HORISTA | H | 1 | 0.17 | 0.17
[6 empty] | PREÇO TOTAL |  |  | 18.92
COMP. | 13 |  | 88260 | MÃO DE OBRA | CALCETEIRO COM ENCARGOS COMPLEMENTARES | H |  |  |  | 88260 | 16.32
|  | 1 | 4759 | INS-SINAPI | CALCETEIRO | H | 1 | 14.11 | 14.11
|  | 2 | 37370 | INS-SINAPI | ALIMENTACAO - HORISTA (COLETADO CAIXA) | H | 1 | 0.01 | 0.01
|  | 3 | 37371 | INS-SINAPI | TRANSPORTE - HORISTA (COLETADO CAIXA) | H | 1 | 0 | 0
|  | 4 | 37372 | INS-SINAPI | EXAMES - HORISTA (COLETADO CAIXA) | H | 1 | 0.55 | 0.55
|  | 5 | 37373 | INS-SINAPI | SEGURO - HORISTA (COLETADO CAIXA) | H | 1 | 0.01 | 0.01
|  | 6 | 43465 | INS-SINAPI | FERRAMENTAS - FAMILIA PEDREIRO - HORISTA (ENCARGOS COMPLEMENTARES - COLETADO CAIXA) | H | 1 | 0.58 | 0.58
|  | 7 | 43489 | INS-SINAPI | EPI - FAMILIA PEDREIRO - HORISTA (ENCARGOS COMPLEMENTARES - COLETADO CAIXA) | H | 1 | 0.95 | 0.95
|  | 8 | 95328 | SINAPI-ADAPT | CURSO DE CAPACITAÇÃO PARA CALCETEIRO (ENCARGOS COMPLEMENTARES) - HORISTA | H | 1 | 0.11 | 0.11
[6 empty] | PREÇO TOTAL |  |  | 16.32
COMP. | 14 |  | 88261 | MÃO DE OBRA | CARPINTEIRO DE ESQUADRIA COM ENCARGOS COMPLEMENTARES | H |  |  |  | 88261 | 16.25
|  | 1 | 1214 | INS-SINAPI | CARPINTEIRO DE ESQUADRIAS | H | 1 | 14.11 | 14.11
|  | 2 | 37370 | INS-SINAPI | ALIMENTACAO - HORISTA (COLETADO CAIXA) | H | 1 | 0.01 | 0.01
|  | 3 | 37371 | INS-SINAPI | TRANSPORTE - HORISTA (COLETADO CAIXA) | H | 1 | 0 | 0
|  | 4 | 37372 | INS-SINAPI | EXAMES - HORISTA (COLETADO CAIXA) | H | 1 | 0.55 | 0.55
|  | 5 | 37373 | INS-SINAPI | SEGURO - HORISTA (COLETADO CAIXA) | H | 1 | 0.01 | 0.01
|  | 6 | 43459 | INS-SINAPI | FERRAMENTAS - FAMILIA CARPINTEIRO DE FORMAS - HORISTA (ENCARGOS COMPLEMENTARES - COLETADO CAIXA) | H | 1 | 0.38 | 0.38
|  | 7 | 43483 | INS-SINAPI | EPI - FAMILIA CARPINTEIRO DE FORMAS - HORISTA (ENCARGOS COMPLEMENTARES - COLETADO CAIXA) | H | 1 | 1.05 | 1.05
|  | 8 | 95329 | SINAPI-ADAPT | CURSO DE CAPACITAÇÃO PARA CARPINTEIRO DE ESQUADRIA (ENCARGOS COMPLEMENTARES) - HORISTA | H | 1 | 0.14 | 0.14
[6 empty] | PREÇO TOTAL |  |  | 16.25
COMP. | 15 |  | 88262 | MÃO DE OBRA | CARPINTEIRO DE FORMAS COM ENCARGOS COMPLEMENTARES | H |  |  |  | 88262 | 16.22
|  | 1 | 1213 | INS-SINAPI | CARPINTEIRO DE FORMAS | H | 1 | 14.11 | 14.11
|  | 2 | 37370 | INS-SINAPI | ALIMENTACAO - HORISTA (COLETADO CAIXA) | H | 1 | 0.01 | 0.01
|  | 3 | 37371 | INS-SINAPI | TRANSPORTE - HORISTA (COLETADO CAIXA) | H | 1 | 0 | 0
|  | 4 | 37372 | INS-SINAPI | EXAMES - HORISTA (COLETADO CAIXA) | H | 1 | 0.55 | 0.55
|  | 5 | 37373 | INS-SINAPI | SEGURO - HORISTA (COLETADO CAIXA) | H | 1 | 0.01 | 0.01
|  | 6 | 43459 | INS-SINAPI | FERRAMENTAS - FAMILIA CARPINTEIRO DE FORMAS - HORISTA (ENCARGOS COMPLEMENTARES - COLETADO CAIXA) | H | 1 | 0.38 | 0.38
|  | 7 | 43483 | INS-SINAPI | EPI - FAMILIA CARPINTEIRO DE FORMAS - HORISTA (ENCARGOS COMPLEMENTARES - COLETADO CAIXA) | H | 1 | 1.05 | 1.05
|  | 8 | 95330 | SINAPI-ADAPT | CURSO DE CAPACITAÇÃO PARA CARPINTEIRO DE FÔRMAS (ENCARGOS COMPLEMENTARES) - HORISTA | H | 1 | 0.11 | 0.11
[6 empty] | PREÇO TOTAL |  |  | 16.22
COMP. | 16 |  | 88264 | MÃO DE OBRA | ELETRICISTA COM ENCARGOS COMPLEMENTARES | H |  |  |  | 88264 | 18.75
|  | 1 | 2436 | INS-SINAPI | ELETRICISTA | H | 1 | 16.22 | 16.22
|  | 2 | 37370 | INS-SINAPI | ALIMENTACAO - HORISTA (COLETADO CAIXA) | H | 1 | 0.01 | 0.01
|  | 3 | 37371 | INS-SINAPI | TRANSPORTE - HORISTA (COLETADO CAIXA) | H | 1 | 0 | 0
|  | 4 | 37372 | INS-SINAPI | EXAMES - HORISTA (COLETADO CAIXA) | H | 1 | 0.55 | 0.55
|  | 5 | 37373 | INS-SINAPI | SEGURO - HORISTA (COLETADO CAIXA) | H | 1 | 0.01 | 0.01
|  | 6 | 43460 | INS-SINAPI | FERRAMENTAS - FAMILIA ELETRICISTA - HORISTA (ENCARGOS COMPLEMENTARES - COLETADO CAIXA) | H | 1 | 0.62 | 0.62
|  | 7 | 43484 | INS-SINAPI | EPI - FAMILIA ELETRICISTA - HORISTA (ENCARGOS COMPLEMENTARES - COLETADO CAIXA) | H | 1 | 0.91 | 0.91
|  | 8 | 95332 | SINAPI-ADAPT | CURSO DE CAPACITAÇÃO PARA ELETRICISTA (ENCARGOS COMPLEMENTARES) - HORISTA | H | 1 | 0.43 | 0.43
[6 empty] | PREÇO TOTAL |  |  | 18.75
COMP. | 17 |  | 88266 | MÃO DE OBRA | ELETROTÉCNICO COM ENCARGOS COMPLEMENTARES | H |  |  |  | 88266 | 18.67
|  | 1 | 2438 | INS-SINAPI | ELETROTECNICO | H | 1 | 16.22 | 16.22
|  | 2 | 37370 | INS-SINAPI | ALIMENTACAO - HORISTA (COLETADO CAIXA) | H | 1 | 0.01 | 0.01
|  | 3 | 37371 | INS-SINAPI | TRANSPORTE - HORISTA (COLETADO CAIXA) | H | 1 | 0 | 0
|  | 4 | 37372 | INS-SINAPI | EXAMES - HORISTA (COLETADO CAIXA) | H | 1 | 0.55 | 0.55
|  | 5 | 37373 | INS-SINAPI | SEGURO - HORISTA (COLETADO CAIXA) | H | 1 | 0.01 | 0.01
|  | 6 | 43460 | INS-SINAPI | FERRAMENTAS - FAMILIA ELETRICISTA - HORISTA (ENCARGOS COMPLEMENTARES - COLETADO CAIXA) | H | 1 | 0.62 | 0.62
|  | 7 | 43484 | INS-SINAPI | EPI - FAMILIA ELETRICISTA - HORISTA (ENCARGOS COMPLEMENTARES - COLETADO CAIXA) | H | 1 | 0.91 | 0.91
|  | 8 | 95334 | SINAPI-ADAPT | CURSO DE CAPACITAÇÃO PARA ELETROTÉCNICO (ENCARGOS COMPLEMENTARES) - HORISTA | H | 1 | 0.35 | 0.35
[6 empty] | PREÇO TOTAL |  |  | 18.67
COMP. | 18 |  | 88267 | MÃO DE OBRA | ENCANADOR OU BOMBEIRO HIDRÁULICO COM ENCARGOS COMPLEMENTARES | H |  |  |  | 88267 | 15.94
|  | 1 | 2696 | INS-SINAPI | ENCANADOR OU BOMBEIRO HIDRAULICO | H | 1 | 14.11 | 14.11
|  | 2 | 37370 | INS-SINAPI | ALIMENTACAO - HORISTA (COLETADO CAIXA) | H | 1 | 0.01 | 0.01
|  | 3 | 37371 | INS-SINAPI | TRANSPORTE - HORISTA (COLETADO CAIXA) | H | 1 | 0 | 0
|  | 4 | 37372 | INS-SINAPI | EXAMES - HORISTA (COLETADO CAIXA) | H | 1 | 0.55 | 0.55
|  | 5 | 37373 | INS-SINAPI | SEGURO - HORISTA (COLETADO CAIXA) | H | 1 | 0.01 | 0.01
|  | 6 | 43461 | INS-SINAPI | FERRAMENTAS - FAMILIA ENCANADOR - HORISTA (ENCARGOS COMPLEMENTARES - COLETADO CAIXA) | H | 1 | 0.28 | 0.28
|  | 7 | 43485 | INS-SINAPI | EPI - FAMILIA ENCANADOR - HORISTA (ENCARGOS COMPLEMENTARES - COLETADO CAIXA) | H | 1 | 0.8 | 0.8
|  | 8 | 95335 | SINAPI-ADAPT | CURSO DE CAPACITAÇÃO PARA ENCANADOR OU BOMBEIRO HIDRÁULICO (ENCARGOS COMPLEMENTARES) - HORISTA | H | 1 | 0.18 | 0.18
[6 empty] | PREÇO TOTAL |  |  | 15.94
COMP. | 19 |  | 88270 | MÃO DE OBRA | IMPERMEABILIZADOR COM ENCARGOS COMPLEMENTARES | H |  |  |  | 88270 | 17.26
|  | 1 | 12873 | INS-SINAPI | IMPERMEABILIZADOR | H | 1 | 14.94 | 14.94
|  | 2 | 37370 | INS-SINAPI | ALIMENTACAO - HORISTA (COLETADO CAIXA) | H | 1 | 0.01 | 0.01
|  | 3 | 37371 | INS-SINAPI | TRANSPORTE - HORISTA (COLETADO CAIXA) | H | 1 | 0 | 0
|  | 4 | 37372 | INS-SINAPI | EXAMES - HORISTA (COLETADO CAIXA) | H | 1 | 0.55 | 0.55
|  | 5 | 37373 | INS-SINAPI | SEGURO - HORISTA (COLETADO CAIXA) | H | 1 | 0.01 | 0.01
|  | 6 | 43465 | INS-SINAPI | FERRAMENTAS - FAMILIA PEDREIRO - HORISTA (ENCARGOS COMPLEMENTARES - COLETADO CAIXA) | H | 1 | 0.58 | 0.58
|  | 7 | 43489 | INS-SINAPI | EPI - FAMILIA PEDREIRO - HORISTA (ENCARGOS COMPLEMENTARES - COLETADO CAIXA) | H | 1 | 0.95 | 0.95
|  | 8 | 95338 | SINAPI-ADAPT | CURSO DE CAPACITAÇÃO PARA IMPERMEABILIZADOR (ENCARGOS COMPLEMENTARES) - HORISTA | H | 1 | 0.22 | 0.22
[6 empty] | PREÇO TOTAL |  |  | 17.26
COMP. | 20 |  | 88274 | MÃO DE OBRA | MARMORISTA/GRANITEIRO COM ENCARGOS COMPLEMENTARES | H |  |  |  | 88274 | 17.83
|  | 1 | 4755 | INS-SINAPI | MARMORISTA / GRANITEIRO | H | 1 | 15.57 | 15.57
|  | 2 | 37370 | INS-SINAPI | ALIMENTACAO - HORISTA (COLETADO CAIXA) | H | 1 | 0.01 | 0.01
|  | 3 | 37371 | INS-SINAPI | TRANSPORTE - HORISTA (COLETADO CAIXA) | H | 1 | 0 | 0
|  | 4 | 37372 | INS-SINAPI | EXAMES - HORISTA (COLETADO CAIXA) | H | 1 | 0.55 | 0.55
|  | 5 | 37373 | INS-SINAPI | SEGURO - HORISTA (COLETADO CAIXA) | H | 1 | 0.01 | 0.01
|  | 6 | 43465 | INS-SINAPI | FERRAMENTAS - FAMILIA PEDREIRO - HORISTA (ENCARGOS COMPLEMENTARES - COLETADO CAIXA) | H | 1 | 0.58 | 0.58
|  | 7 | 43489 | INS-SINAPI | EPI - FAMILIA PEDREIRO - HORISTA (ENCARGOS COMPLEMENTARES - COLETADO CAIXA) | H | 1 | 0.95 | 0.95
|  | 8 | 95341 | SINAPI-ADAPT | CURSO DE CAPACITAÇÃO PARA MARMORISTA/GRANITEIRO (ENCARGOS COMPLEMENTARES) - HORISTA | H | 1 | 0.16 | 0.16
[6 empty] | PREÇO TOTAL |  |  | 17.83
COMP. | 21 |  | 88275 | MÃO DE OBRA | MECÃNICO DE EQUIPAMENTOS PESADOS COM ENCARGOS COMPLEMENTARES | H |  |  |  | 88275 | 19.28
|  | 1 | 4058 | INS-SINAPI | MECANICO DE EQUIPAMENTOS PESADOS | H | 1 | 17.97 | 17.97
|  | 2 | 37370 | INS-SINAPI | ALIMENTACAO - HORISTA (COLETADO CAIXA) | H | 1 | 0.01 | 0.01
|  | 3 | 37371 | INS-SINAPI | TRANSPORTE - HORISTA (COLETADO CAIXA) | H | 1 | 0 | 0
|  | 4 | 37372 | INS-SINAPI | EXAMES - HORISTA (COLETADO CAIXA) | H | 1 | 0.55 | 0.55
|  | 5 | 37373 | INS-SINAPI | SEGURO - HORISTA (COLETADO CAIXA) | H | 1 | 0.01 | 0.01
|  | 6 | 43464 | INS-SINAPI | FERRAMENTAS - FAMILIA OPERADOR ESCAVADEIRA - HORISTA (ENCARGOS COMPLEMENTARES - COLETADO CAIXA) | H | 1 | 0.01 | 0.01
|  | 7 | 43488 | INS-SINAPI | EPI - FAMILIA OPERADOR ESCAVADEIRA - HORISTA (ENCARGOS COMPLEMENTARES - COLETADO CAIXA) | H | 1 | 0.63 | 0.63
|  | 8 | 95342 | SINAPI-ADAPT | CURSO DE CAPACITAÇÃO PARA MECÂNICO DE EQUIPAMENTOS PESADOS (ENCARGOS COMPLEMENTARES) - HORISTA | H | 1 | 0.1 | 0.1
[6 empty] | PREÇO TOTAL |  |  | 19.28
COMP. | 22 |  | 88278 | MÃO DE OBRA | MONTADOR DE ESTRUTURA METÁLICA COM ENCARGOS COMPLEMENTARES | H |  |  |  | 88278 | 15.43
|  | 1 | 25957 | INS-SINAPI | MONTADOR DE ESTRUTURAS METALICAS | H | 1 | 14.11 | 14.11
|  | 2 | 37370 | INS-SINAPI | ALIMENTACAO - HORISTA (COLETADO CAIXA) | H | 1 | 0.01 | 0.01
|  | 3 | 37371 | INS-SINAPI | TRANSPORTE - HORISTA (COLETADO CAIXA) | H | 1 | 0 | 0
|  | 4 | 37372 | INS-SINAPI | EXAMES - HORISTA (COLETADO CAIXA) | H | 1 | 0.55 | 0.55
|  | 5 | 37373 | INS-SINAPI | SEGURO - HORISTA (COLETADO CAIXA) | H | 1 | 0.01 | 0.01
|  | 6 | 43464 | INS-SINAPI | FERRAMENTAS - FAMILIA OPERADOR ESCAVADEIRA - HORISTA (ENCARGOS COMPLEMENTARES - COLETADO CAIXA) | H | 1 | 0.01 | 0.01
|  | 7 | 43488 | INS-SINAPI | EPI - FAMILIA OPERADOR ESCAVADEIRA - HORISTA (ENCARGOS COMPLEMENTARES - COLETADO CAIXA) | H | 1 | 0.63 | 0.63
|  | 8 | 95344 | SINAPI-ADAPT | CURSO DE CAPACITAÇÃO PARA MONTADOR DE ESTRUTURA METÁLICA (ENCARGOS COMPLEMENTARES) - HORISTA | H | 1 | 0.11 | 0.11
[6 empty] | PREÇO TOTAL |  |  | 15.43
COMP. | 23 |  | 88281 | MÃO DE OBRA | MOTORISTA DE BASCULANTE COM ENCARGOS COMPLEMENTARES | H |  |  |  | 88281 | 15.37
|  | 1 | 20020 | INS-SINAPI | MOTORISTA DE CAMINHAO-BASCULANTE | H | 1 | 14.11 | 14.11
|  | 2 | 37370 | INS-SINAPI | ALIMENTACAO - HORISTA (COLETADO CAIXA) | H | 1 | 0.01 | 0.01
|  | 3 | 37371 | INS-SINAPI | TRANSPORTE - HORISTA (COLETADO CAIXA) | H | 1 | 0 | 0
|  | 4 | 37372 | INS-SINAPI | EXAMES - HORISTA (COLETADO CAIXA) | H | 1 | 0.55 | 0.55
|  | 5 | 37373 | INS-SINAPI | SEGURO - HORISTA (COLETADO CAIXA) | H | 1 | 0.01 | 0.01
|  | 6 | 43464 | INS-SINAPI | FERRAMENTAS - FAMILIA OPERADOR ESCAVADEIRA - HORISTA (ENCARGOS COMPLEMENTARES - COLETADO CAIXA) | H | 1 | 0.01 | 0.01
|  | 7 | 43488 | INS-SINAPI | EPI - FAMILIA OPERADOR ESCAVADEIRA - HORISTA (ENCARGOS COMPLEMENTARES - COLETADO CAIXA) | H | 1 | 0.63 | 0.63
|  | 8 | 95346 | SINAPI-ADAPT | CURSO DE CAPACITAÇÃO PARA MOTORISTA DE BASCULANTE (ENCARGOS COMPLEMENTARES) - HORISTA | H | 1 | 0.05 | 0.05
[6 empty] | PREÇO TOTAL |  |  | 15.37
COMP. | 24 |  | 88282 | MÃO DE OBRA | MOTORISTA DE CAMINHÃO COM ENCARGOS COMPLEMENTARES | H |  |  |  | 88282 | 15.37
|  | 1 | 4093 | INS-SINAPI | MOTORISTA DE CAMINHAO | H | 1 | 14.11 | 14.11
|  | 2 | 37370 | INS-SINAPI | ALIMENTACAO - HORISTA (COLETADO CAIXA) | H | 1 | 0.01 | 0.01
|  | 3 | 37371 | INS-SINAPI | TRANSPORTE - HORISTA (COLETADO CAIXA) | H | 1 | 0 | 0
|  | 4 | 37372 | INS-SINAPI | EXAMES - HORISTA (COLETADO CAIXA) | H | 1 | 0.55 | 0.55
|  | 5 | 37373 | INS-SINAPI | SEGURO - HORISTA (COLETADO CAIXA) | H | 1 | 0.01 | 0.01
|  | 6 | 43464 | INS-SINAPI | FERRAMENTAS - FAMILIA OPERADOR ESCAVADEIRA - HORISTA (ENCARGOS COMPLEMENTARES - COLETADO CAIXA) | H | 1 | 0.01 | 0.01
|  | 7 | 43488 | INS-SINAPI | EPI - FAMILIA OPERADOR ESCAVADEIRA - HORISTA (ENCARGOS COMPLEMENTARES - COLETADO CAIXA) | H | 1 | 0.63 | 0.63
|  | 8 | 95347 | SINAPI-ADAPT | CURSO DE CAPACITAÇÃO PARA MOTORISTA DE CAMINHÃO (ENCARGOS COMPLEMENTARES) - HORISTA | H | 1 | 0.05 | 0.05
[6 empty] | PREÇO TOTAL |  |  | 15.37
COMP. | 25 |  | 88286 | MÃO DE OBRA | MOTORISTA OPERADOR DE MUNCK COM ENCARGOS COMPLEMENTARES | H |  |  |  | 88286 | 15.48
|  | 1 | 4096 | INS-SINAPI | MOTORISTA OPERADOR DE CAMINHAO COM MUNCK | H | 1 | 14.11 | 14.11
|  | 2 | 37370 | INS-SINAPI | ALIMENTACAO - HORISTA (COLETADO CAIXA) | H | 1 | 0.01 | 0.01
|  | 3 | 37371 | INS-SINAPI | TRANSPORTE - HORISTA (COLETADO CAIXA) | H | 1 | 0 | 0
|  | 4 | 37372 | INS-SINAPI | EXAMES - HORISTA (COLETADO CAIXA) | H | 1 | 0.55 | 0.55
|  | 5 | 37373 | INS-SINAPI | SEGURO - HORISTA (COLETADO CAIXA) | H | 1 | 0.01 | 0.01
|  | 6 | 43464 | INS-SINAPI | FERRAMENTAS - FAMILIA OPERADOR ESCAVADEIRA - HORISTA (ENCARGOS COMPLEMENTARES - COLETADO CAIXA) | H | 1 | 0.01 | 0.01
|  | 7 | 43488 | INS-SINAPI | EPI - FAMILIA OPERADOR ESCAVADEIRA - HORISTA (ENCARGOS COMPLEMENTARES - COLETADO CAIXA) | H | 1 | 0.63 | 0.63
|  | 8 | 95351 | SINAPI-ADAPT | CURSO DE CAPACITAÇÃO PARA MOTORISTA OPERADOR DE MUNCK (ENCARGOS COMPLEMENTARES) - HORISTA | H | 1 | 0.16 | 0.16
[6 empty] | PREÇO TOTAL |  |  | 15.48
COMP. | 26 |  | 88294 | MÃO DE OBRA | OPERADOR DE ESCAVADEIRA COM ENCARGOS COMPLEMENTARES | H |  |  |  | 88294 | 17.21
|  | 1 | 4234 | INS-SINAPI | OPERADOR DE ESCAVADEIRA | H | 1 | 15.87 | 15.87
|  | 2 | 37370 | INS-SINAPI | ALIMENTACAO - HORISTA (COLETADO CAIXA) | H | 1 | 0.01 | 0.01
|  | 3 | 37371 | INS-SINAPI | TRANSPORTE - HORISTA (COLETADO CAIXA) | H | 1 | 0 | 0
|  | 4 | 37372 | INS-SINAPI | EXAMES - HORISTA (COLETADO CAIXA) | H | 1 | 0.55 | 0.55
|  | 5 | 37373 | INS-SINAPI | SEGURO - HORISTA (COLETADO CAIXA) | H | 1 | 0.01 | 0.01
|  | 6 | 43464 | INS-SINAPI | FERRAMENTAS - FAMILIA OPERADOR ESCAVADEIRA - HORISTA (ENCARGOS COMPLEMENTARES - COLETADO CAIXA) | H | 1 | 0.01 | 0.01
|  | 7 | 43488 | INS-SINAPI | EPI - FAMILIA OPERADOR ESCAVADEIRA - HORISTA (ENCARGOS COMPLEMENTARES - COLETADO CAIXA) | H | 1 | 0.63 | 0.63
|  | 8 | 95357 | SINAPI-ADAPT | CURSO DE CAPACITAÇÃO PARA OPERADOR DE ESCAVADEIRA (ENCARGOS COMPLEMENTARES) - HORISTA | H | 1 | 0.13 | 0.13
[6 empty] | PREÇO TOTAL |  |  | 17.21
COMP. | 27 |  | 88295 | MÃO DE OBRA | OPERADOR DE GUINCHO COM ENCARGOS COMPLEMENTARES | H |  |  |  | 88295 | 15.48
|  | 1 | 4253 | INS-SINAPI | OPERADOR DE GUINCHO OU GUINCHEIRO | H | 1 | 14.11 | 14.11
|  | 2 | 37370 | INS-SINAPI | ALIMENTACAO - HORISTA (COLETADO CAIXA) | H | 1 | 0.01 | 0.01
|  | 3 | 37371 | INS-SINAPI | TRANSPORTE - HORISTA (COLETADO CAIXA) | H | 1 | 0 | 0
|  | 4 | 37372 | INS-SINAPI | EXAMES - HORISTA (COLETADO CAIXA) | H | 1 | 0.55 | 0.55
|  | 5 | 37373 | INS-SINAPI | SEGURO - HORISTA (COLETADO CAIXA) | H | 1 | 0.01 | 0.01
|  | 6 | 43464 | INS-SINAPI | FERRAMENTAS - FAMILIA OPERADOR ESCAVADEIRA - HORISTA (ENCARGOS COMPLEMENTARES - COLETADO CAIXA) | H | 1 | 0.01 | 0.01
|  | 7 | 43488 | INS-SINAPI | EPI - FAMILIA OPERADOR ESCAVADEIRA - HORISTA (ENCARGOS COMPLEMENTARES - COLETADO CAIXA) | H | 1 | 0.63 | 0.63
|  | 8 | 95358 | SINAPI-ADAPT | CURSO DE CAPACITAÇÃO PARA OPERADOR DE GUINCHO (ENCARGOS COMPLEMENTARES) - HORISTA | H | 1 | 0.16 | 0.16
[6 empty] | PREÇO TOTAL |  |  | 15.48
COMP. | 28 |  | 88297 | MÃO DE OBRA | OPERADOR DE MÁQUINAS E EQUIPAMENTOS COM ENCARGOS COMPLEMENTARES | H |  |  |  | 88297 | 15.43
|  | 1 | 4230 | INS-SINAPI | OPERADOR DE MAQUINAS E TRATORES DIVERSOS (TERRAPLANAGEM) | H | 1 | 14.11 | 14.11
|  | 2 | 37370 | INS-SINAPI | ALIMENTACAO - HORISTA (COLETADO CAIXA) | H | 1 | 0.01 | 0.01
|  | 3 | 37371 | INS-SINAPI | TRANSPORTE - HORISTA (COLETADO CAIXA) | H | 1 | 0 | 0
|  | 4 | 37372 | INS-SINAPI | EXAMES - HORISTA (COLETADO CAIXA) | H | 1 | 0.55 | 0.55
|  | 5 | 37373 | INS-SINAPI | SEGURO - HORISTA (COLETADO CAIXA) | H | 1 | 0.01 | 0.01
|  | 6 | 43464 | INS-SINAPI | FERRAMENTAS - FAMILIA OPERADOR ESCAVADEIRA - HORISTA (ENCARGOS COMPLEMENTARES - COLETADO CAIXA) | H | 1 | 0.01 | 0.01
|  | 7 | 43488 | INS-SINAPI | EPI - FAMILIA OPERADOR ESCAVADEIRA - HORISTA (ENCARGOS COMPLEMENTARES - COLETADO CAIXA) | H | 1 | 0.63 | 0.63
|  | 8 | 95360 | SINAPI-ADAPT | CURSO DE CAPACITAÇÃO PARA OPERADOR DE MÁQUINAS E EQUIPAMENTOS (ENCARGOS COMPLEMENTARES) - HORISTA | H | 1 | 0.11 | 0.11
[6 empty] | PREÇO TOTAL |  |  | 15.43
COMP. | 29 |  | 88300 | MÃO DE OBRA | OPERADOR DE MOTONIVELADORA COM ENCARGOS COMPLEMENTARES | H |  |  |  | 88300 | 19.37
|  | 1 | 4239 | INS-SINAPI | OPERADOR DE MOTONIVELADORA | H | 1 | 18.06 | 18.06
|  | 2 | 37370 | INS-SINAPI | ALIMENTACAO - HORISTA (COLETADO CAIXA) | H | 1 | 0.01 | 0.01
|  | 3 | 37371 | INS-SINAPI | TRANSPORTE - HORISTA (COLETADO CAIXA) | H | 1 | 0 | 0
|  | 4 | 37372 | INS-SINAPI | EXAMES - HORISTA (COLETADO CAIXA) | H | 1 | 0.55 | 0.55
|  | 5 | 37373 | INS-SINAPI | SEGURO - HORISTA (COLETADO CAIXA) | H | 1 | 0.01 | 0.01
|  | 6 | 43464 | INS-SINAPI | FERRAMENTAS - FAMILIA OPERADOR ESCAVADEIRA - HORISTA (ENCARGOS COMPLEMENTARES - COLETADO CAIXA) | H | 1 | 0.01 | 0.01
|  | 7 | 43488 | INS-SINAPI | EPI - FAMILIA OPERADOR ESCAVADEIRA - HORISTA (ENCARGOS COMPLEMENTARES - COLETADO CAIXA) | H | 1 | 0.63 | 0.63
|  | 8 | 95363 | SINAPI-ADAPT | CURSO DE CAPACITAÇÃO PARA OPERADOR DE MOTONIVELADORA (ENCARGOS COMPLEMENTARES) - HORISTA | H | 1 | 0.1 | 0.1
[6 empty] | PREÇO TOTAL |  |  | 19.37
COMP. | 30 |  | 88301 | MÃO DE OBRA | OPERADOR DE PÁ CARREGADEIRA COM ENCARGOS COMPLEMENTARES | H |  |  |  | 88301 | 15.4
|  | 1 | 4248 | INS-SINAPI | OPERADOR DE PA CARREGADEIRA | H | 1 | 14.11 | 14.11
|  | 2 | 37370 | INS-SINAPI | ALIMENTACAO - HORISTA (COLETADO CAIXA) | H | 1 | 0.01 | 0.01
|  | 3 | 37371 | INS-SINAPI | TRANSPORTE - HORISTA (COLETADO CAIXA) | H | 1 | 0 | 0
|  | 4 | 37372 | INS-SINAPI | EXAMES - HORISTA (COLETADO CAIXA) | H | 1 | 0.55 | 0.55
|  | 5 | 37373 | INS-SINAPI | SEGURO - HORISTA (COLETADO CAIXA) | H | 1 | 0.01 | 0.01
|  | 6 | 43464 | INS-SINAPI | FERRAMENTAS - FAMILIA OPERADOR ESCAVADEIRA - HORISTA (ENCARGOS COMPLEMENTARES - COLETADO CAIXA) | H | 1 | 0.01 | 0.01
|  | 7 | 43488 | INS-SINAPI | EPI - FAMILIA OPERADOR ESCAVADEIRA - HORISTA (ENCARGOS COMPLEMENTARES - COLETADO CAIXA) | H | 1 | 0.63 | 0.63
|  | 8 | 95364 | SINAPI-ADAPT | CURSO DE CAPACITAÇÃO PARA OPERADOR DE PÁ CARREGADEIRA (ENCARGOS COMPLEMENTARES) - HORISTA | H | 1 | 0.08 | 0.08
[6 empty] | PREÇO TOTAL |  |  | 15.4
COMP. | 31 |  | 88303 | MÃO DE OBRA | OPERADOR DE ROLO COMPACTADOR COM ENCARGOS COMPLEMENTARES | H |  |  |  | 88303 | 15.4
|  | 1 | 4238 | INS-SINAPI | OPERADOR DE ROLO COMPACTADOR | H | 1 | 14.11 | 14.11
|  | 2 | 37370 | INS-SINAPI | ALIMENTACAO - HORISTA (COLETADO CAIXA) | H | 1 | 0.01 | 0.01
|  | 3 | 37371 | INS-SINAPI | TRANSPORTE - HORISTA (COLETADO CAIXA) | H | 1 | 0 | 0
|  | 4 | 37372 | INS-SINAPI | EXAMES - HORISTA (COLETADO CAIXA) | H | 1 | 0.55 | 0.55
|  | 5 | 37373 | INS-SINAPI | SEGURO - HORISTA (COLETADO CAIXA) | H | 1 | 0.01 | 0.01
|  | 6 | 43464 | INS-SINAPI | FERRAMENTAS - FAMILIA OPERADOR ESCAVADEIRA - HORISTA (ENCARGOS COMPLEMENTARES - COLETADO CAIXA) | H | 1 | 0.01 | 0.01
|  | 7 | 43488 | INS-SINAPI | EPI - FAMILIA OPERADOR ESCAVADEIRA - HORISTA (ENCARGOS COMPLEMENTARES - COLETADO CAIXA) | H | 1 | 0.63 | 0.63
|  | 8 | 95366 | SINAPI-ADAPT | CURSO DE CAPACITAÇÃO PARA OPERADOR DE ROLO COMPACTADOR (ENCARGOS COMPLEMENTARES) - HORISTA | H | 1 | 0.08 | 0.08
[6 empty] | PREÇO TOTAL |  |  | 15.4
COMP. | 32 |  | 88309 | MÃO DE OBRA | PEDREIRO COM ENCARGOS COMPLEMENTARES | H |  |  |  | 88309 | 16.42
|  | 1 | 4750 | INS-SINAPI | PEDREIRO | H | 1 | 14.11 | 14.11
|  | 2 | 37370 | INS-SINAPI | ALIMENTACAO - HORISTA (COLETADO CAIXA) | H | 1 | 0.01 | 0.01
|  | 3 | 37371 | INS-SINAPI | TRANSPORTE - HORISTA (COLETADO CAIXA) | H | 1 | 0 | 0
|  | 4 | 37372 | INS-SINAPI | EXAMES - HORISTA (COLETADO CAIXA) | H | 1 | 0.55 | 0.55
|  | 5 | 37373 | INS-SINAPI | SEGURO - HORISTA (COLETADO CAIXA) | H | 1 | 0.01 | 0.01
|  | 6 | 43465 | INS-SINAPI | FERRAMENTAS - FAMILIA PEDREIRO - HORISTA (ENCARGOS COMPLEMENTARES - COLETADO CAIXA) | H | 1 | 0.58 | 0.58
|  | 7 | 43489 | INS-SINAPI | EPI - FAMILIA PEDREIRO - HORISTA (ENCARGOS COMPLEMENTARES - COLETADO CAIXA) | H | 1 | 0.95 | 0.95
|  | 8 | 95371 | SINAPI-ADAPT | CURSO DE CAPACITAÇÃO PARA PEDREIRO (ENCARGOS COMPLEMENTARES) - HORISTA | H | 1 | 0.21 | 0.21
[6 empty] | PREÇO TOTAL |  |  | 16.42
COMP. | 33 |  | 88310 | MÃO DE OBRA | PINTOR COM ENCARGOS COMPLEMENTARES | H |  |  |  | 88310 | 17.42
|  | 1 | 4783 | INS-SINAPI | PINTOR | H | 1 | 14.11 | 14.11
|  | 2 | 37370 | INS-SINAPI | ALIMENTACAO - HORISTA (COLETADO CAIXA) | H | 1 | 0.01 | 0.01
|  | 3 | 37371 | INS-SINAPI | TRANSPORTE - HORISTA (COLETADO CAIXA) | H | 1 | 0 | 0
|  | 4 | 37372 | INS-SINAPI | EXAMES - HORISTA (COLETADO CAIXA) | H | 1 | 0.55 | 0.55
|  | 5 | 37373 | INS-SINAPI | SEGURO - HORISTA (COLETADO CAIXA) | H | 1 | 0.01 | 0.01
|  | 6 | 43466 | INS-SINAPI | FERRAMENTAS - FAMILIA PINTOR - HORISTA (ENCARGOS COMPLEMENTARES - COLETADO CAIXA) | H | 1 | 1.27 | 1.27
|  | 7 | 43490 | INS-SINAPI | EPI - FAMILIA PINTOR - HORISTA (ENCARGOS COMPLEMENTARES - COLETADO CAIXA) | H | 1 | 1.33 | 1.33
|  | 8 | 95372 | SINAPI-ADAPT | CURSO DE CAPACITAÇÃO PARA PINTOR (ENCARGOS COMPLEMENTARES) - HORISTA | H | 1 | 0.14 | 0.14
[6 empty] | PREÇO TOTAL |  |  | 17.42
COMP. | 34 |  | 88312 | MÃO DE OBRA | PINTOR PARA TINTA EPÓXI COM ENCARGOS COMPLEMENTARES | H |  |  |  | 88312 | 17.71
|  | 1 | 4785 | INS-SINAPI | PINTOR PARA TINTA EPOXI | H | 1 | 14.39 | 14.39
|  | 2 | 37370 | INS-SINAPI | ALIMENTACAO - HORISTA (COLETADO CAIXA) | H | 1 | 0.01 | 0.01
|  | 3 | 37371 | INS-SINAPI | TRANSPORTE - HORISTA (COLETADO CAIXA) | H | 1 | 0 | 0
|  | 4 | 37372 | INS-SINAPI | EXAMES - HORISTA (COLETADO CAIXA) | H | 1 | 0.55 | 0.55
|  | 5 | 37373 | INS-SINAPI | SEGURO - HORISTA (COLETADO CAIXA) | H | 1 | 0.01 | 0.01
|  | 6 | 43466 | INS-SINAPI | FERRAMENTAS - FAMILIA PINTOR - HORISTA (ENCARGOS COMPLEMENTARES - COLETADO CAIXA) | H | 1 | 1.27 | 1.27
|  | 7 | 43490 | INS-SINAPI | EPI - FAMILIA PINTOR - HORISTA (ENCARGOS COMPLEMENTARES - COLETADO CAIXA) | H | 1 | 1.33 | 1.33
|  | 8 | 95374 | SINAPI-ADAPT | CURSO DE CAPACITAÇÃO PARA PINTOR PARA TINTA EPÓXI (ENCARGOS COMPLEMENTARES) - HORISTA | H | 1 | 0.15 | 0.15
[6 empty] | PREÇO TOTAL |  |  | 17.71
COMP. | 35 |  | 88315 | MÃO DE OBRA | SERRALHEIRO COM ENCARGOS COMPLEMENTARES | H |  |  |  | 88315 | 16.32
|  | 1 | 6110 | INS-SINAPI | SERRALHEIRO | H | 1 | 14.11 | 14.11
|  | 2 | 37370 | INS-SINAPI | ALIMENTACAO - HORISTA (COLETADO CAIXA) | H | 1 | 0.01 | 0.01
|  | 3 | 37371 | INS-SINAPI | TRANSPORTE - HORISTA (COLETADO CAIXA) | H | 1 | 0 | 0
|  | 4 | 37372 | INS-SINAPI | EXAMES - HORISTA (COLETADO CAIXA) | H | 1 | 0.55 | 0.55
|  | 5 | 37373 | INS-SINAPI | SEGURO - HORISTA (COLETADO CAIXA) | H | 1 | 0.01 | 0.01
|  | 6 | 43465 | INS-SINAPI | FERRAMENTAS - FAMILIA PEDREIRO - HORISTA (ENCARGOS COMPLEMENTARES - COLETADO CAIXA) | H | 1 | 0.58 | 0.58
|  | 7 | 43489 | INS-SINAPI | EPI - FAMILIA PEDREIRO - HORISTA (ENCARGOS COMPLEMENTARES - COLETADO CAIXA) | H | 1 | 0.95 | 0.95
|  | 8 | 95377 | SINAPI-ADAPT | CURSO DE CAPACITAÇÃO PARA SERRALHEIRO (ENCARGOS COMPLEMENTARES) - HORISTA | H | 1 | 0.11 | 0.11
[6 empty] | PREÇO TOTAL |  |  | 16.32
COMP. | 36 |  | 88316 | MÃO DE OBRA | SERVENTE COM ENCARGOS COMPLEMENTARES | H |  |  |  | 88316 | 12.09
|  | 1 | 6111 | INS-SINAPI | SERVENTE DE OBRAS | H | 1 | 9.95 | 9.95
|  | 2 | 37370 | INS-SINAPI | ALIMENTACAO - HORISTA (COLETADO CAIXA) | H | 1 | 0.01 | 0.01
|  | 3 | 37371 | INS-SINAPI | TRANSPORTE - HORISTA (COLETADO CAIXA) | H | 1 | 0 | 0
|  | 4 | 37372 | INS-SINAPI | EXAMES - HORISTA (COLETADO CAIXA) | H | 1 | 0.55 | 0.55
|  | 5 | 37373 | INS-SINAPI | SEGURO - HORISTA (COLETADO CAIXA) | H | 1 | 0.01 | 0.01
|  | 6 | 43467 | INS-SINAPI | FERRAMENTAS - FAMILIA SERVENTE - HORISTA (ENCARGOS COMPLEMENTARES - COLETADO CAIXA) | H | 1 | 0.41 | 0.41
|  | 7 | 43491 | INS-SINAPI | EPI - FAMILIA SERVENTE - HORISTA (ENCARGOS COMPLEMENTARES - COLETADO CAIXA) | H | 1 | 1.01 | 1.01
|  | 8 | 95378 | SINAPI-ADAPT | CURSO DE CAPACITAÇÃO PARA SERVENTE (ENCARGOS COMPLEMENTARES) - HORISTA | H | 1 | 0.15 | 0.15
[6 empty] | PREÇO TOTAL |  |  | 12.09
COMP. | 37 |  | 88323 | MÃO DE OBRA | TELHADISTA COM ENCARGOS COMPLEMENTARES | H |  |  |  | 88323 | 18.09
|  | 1 | 12869 | INS-SINAPI | TELHADOR | H | 1 | 15.96 | 15.96
|  | 2 | 37370 | INS-SINAPI | ALIMENTACAO - HORISTA (COLETADO CAIXA) | H | 1 | 0.01 | 0.01
|  | 3 | 37371 | INS-SINAPI | TRANSPORTE - HORISTA (COLETADO CAIXA) | H | 1 | 0 | 0
|  | 4 | 37372 | INS-SINAPI | EXAMES - HORISTA (COLETADO CAIXA) | H | 1 | 0.55 | 0.55
|  | 5 | 37373 | INS-SINAPI | SEGURO - HORISTA (COLETADO CAIXA) | H | 1 | 0.01 | 0.01
|  | 6 | 43459 | INS-SINAPI | FERRAMENTAS - FAMILIA CARPINTEIRO DE FORMAS - HORISTA (ENCARGOS COMPLEMENTARES - COLETADO CAIXA) | H | 1 | 0.38 | 0.38
|  | 7 | 43483 | INS-SINAPI | EPI - FAMILIA CARPINTEIRO DE FORMAS - HORISTA (ENCARGOS COMPLEMENTARES - COLETADO CAIXA) | H | 1 | 1.05 | 1.05
|  | 8 | 95385 | SINAPI-ADAPT | CURSO DE CAPACITAÇÃO PARA TELHADISTA (ENCARGOS COMPLEMENTARES) - HORISTA | H | 1 | 0.13 | 0.13
[6 empty] | PREÇO TOTAL |  |  | 18.09
COMP. | 38 |  | 88324 | MÃO DE OBRA | TRATORISTA COM ENCARGOS COMPLEMENTARES | H |  |  |  | 88324 | 15.43
|  | 1 | 4237 | INS-SINAPI | OPERADOR DE TRATOR - EXCLUSIVE AGROPECUARIA | H | 1 | 14.11 | 14.11
|  | 2 | 37370 | INS-SINAPI | ALIMENTACAO - HORISTA (COLETADO CAIXA) | H | 1 | 0.01 | 0.01
|  | 3 | 37371 | INS-SINAPI | TRANSPORTE - HORISTA (COLETADO CAIXA) | H | 1 | 0 | 0
|  | 4 | 37372 | INS-SINAPI | EXAMES - HORISTA (COLETADO CAIXA) | H | 1 | 0.55 | 0.55
|  | 5 | 37373 | INS-SINAPI | SEGURO - HORISTA (COLETADO CAIXA) | H | 1 | 0.01 | 0.01
|  | 6 | 43464 | INS-SINAPI | FERRAMENTAS - FAMILIA OPERADOR ESCAVADEIRA - HORISTA (ENCARGOS COMPLEMENTARES - COLETADO CAIXA) | H | 1 | 0.01 | 0.01
|  | 7 | 43488 | INS-SINAPI | EPI - FAMILIA OPERADOR ESCAVADEIRA - HORISTA (ENCARGOS COMPLEMENTARES - COLETADO CAIXA) | H | 1 | 0.63 | 0.63
|  | 8 | 95386 | SINAPI-ADAPT | CURSO DE CAPACITAÇÃO PARA TRATORISTA (ENCARGOS COMPLEMENTARES) - HORISTA | H | 1 | 0.11 | 0.11
[6 empty] | PREÇO TOTAL |  |  | 15.43
COMP. | 39 |  | 88325 | MÃO DE OBRA | VIDRACEIRO COM ENCARGOS COMPLEMENTARES | H |  |  |  | 88325 | 16.35
|  | 1 | 10489 | INS-SINAPI | VIDRACEIRO | H | 1 | 14.11 | 14.11
|  | 2 | 37370 | INS-SINAPI | ALIMENTACAO - HORISTA (COLETADO CAIXA) | H | 1 | 0.01 | 0.01
|  | 3 | 37371 | INS-SINAPI | TRANSPORTE - HORISTA (COLETADO CAIXA) | H | 1 | 0 | 0
|  | 4 | 37372 | INS-SINAPI | EXAMES - HORISTA (COLETADO CAIXA) | H | 1 | 0.55 | 0.55
|  | 5 | 37373 | INS-SINAPI | SEGURO - HORISTA (COLETADO CAIXA) | H | 1 | 0.01 | 0.01
|  | 6 | 43465 | INS-SINAPI | FERRAMENTAS - FAMILIA PEDREIRO - HORISTA (ENCARGOS COMPLEMENTARES - COLETADO CAIXA) | H | 1 | 0.58 | 0.58
|  | 7 | 43489 | INS-SINAPI | EPI - FAMILIA PEDREIRO - HORISTA (ENCARGOS COMPLEMENTARES - COLETADO CAIXA) | H | 1 | 0.95 | 0.95
|  | 8 | 95387 | SINAPI-ADAPT | CURSO DE CAPACITAÇÃO PARA VIDRACEIRO (ENCARGOS COMPLEMENTARES) - HORISTA | H | 1 | 0.14 | 0.14
[6 empty] | PREÇO TOTAL |  |  | 16.35
COMP. | 40 |  | 88377 | MÃO DE OBRA | OPERADOR DE BETONEIRA ESTACIONÁRIA/MISTURADOR COM ENCARGOS COMPLEMENTARES | H |  |  |  | 88377 | 15.4
|  | 1 | 37370 | INS-SINAPI | ALIMENTACAO - HORISTA (COLETADO CAIXA) | H | 1 | 0.01 | 0.01
|  | 2 | 37371 | INS-SINAPI | TRANSPORTE - HORISTA (COLETADO CAIXA) | H | 1 | 0 | 0
|  | 3 | 37372 | INS-SINAPI | EXAMES - HORISTA (COLETADO CAIXA) | H | 1 | 0.55 | 0.55
|  | 4 | 37373 | INS-SINAPI | SEGURO - HORISTA (COLETADO CAIXA) | H | 1 | 0.01 | 0.01
|  | 5 | 37666 | INS-SINAPI | OPERADOR DE BETONEIRA ESTACIONARIA / MISTURADOR | H | 1 | 14.11 | 14.11
|  | 6 | 43464 | INS-SINAPI | FERRAMENTAS - FAMILIA OPERADOR ESCAVADEIRA - HORISTA (ENCARGOS COMPLEMENTARES - COLETADO CAIXA) | H | 1 | 0.01 | 0.01
|  | 7 | 43488 | INS-SINAPI | EPI - FAMILIA OPERADOR ESCAVADEIRA - HORISTA (ENCARGOS COMPLEMENTARES - COLETADO CAIXA) | H | 1 | 0.63 | 0.63
|  | 8 | 95389 | SINAPI-ADAPT | CURSO DE CAPACITAÇÃO PARA OPERADOR DE BETONEIRA ESTACIONÁRIA/MISTURADOR (ENCARGOS COMPLEMENTARES) - HORISTA | H | 1 | 0.08 | 0.08
[6 empty] | PREÇO TOTAL |  |  | 15.4
COMP. | 41 |  | 88441 | MÃO DE OBRA | JARDINEIRO COM ENCARGOS COMPLEMENTARES | H |  |  |  | 88441 | 16.26
|  | 1 | 25964 | INS-SINAPI | JARDINEIRO | H | 1 | 14.11 | 14.11
|  | 2 | 37370 | INS-SINAPI | ALIMENTACAO - HORISTA (COLETADO CAIXA) | H | 1 | 0.01 | 0.01
|  | 3 | 37371 | INS-SINAPI | TRANSPORTE - HORISTA (COLETADO CAIXA) | H | 1 | 0 | 0
|  | 4 | 37372 | INS-SINAPI | EXAMES - HORISTA (COLETADO CAIXA) | H | 1 | 0.55 | 0.55
|  | 5 | 37373 | INS-SINAPI | SEGURO - HORISTA (COLETADO CAIXA) | H | 1 | 0.01 | 0.01
|  | 6 | 43465 | INS-SINAPI | FERRAMENTAS - FAMILIA PEDREIRO - HORISTA (ENCARGOS COMPLEMENTARES - COLETADO CAIXA) | H | 1 | 0.58 | 0.58
|  | 7 | 43489 | INS-SINAPI | EPI - FAMILIA PEDREIRO - HORISTA (ENCARGOS COMPLEMENTARES - COLETADO CAIXA) | H | 1 | 0.95 | 0.95
|  | 8 | 95390 | SINAPI-ADAPT | CURSO DE CAPACITAÇÃO PARA JARDINEIRO (ENCARGOS COMPLEMENTARES) - HORISTA | H | 1 | 0.05 | 0.05
[6 empty] | PREÇO TOTAL |  |  | 16.26
COMP. | 42 |  | 90772 | MÃO DE OBRA | AUXILIAR DE ESCRITORIO COM ENCARGOS COMPLEMENTARES | H |  |  |  | 90772 | 14.75
|  | 1 | 2350 | INS-SINAPI | AUXILIAR DE ESCRITORIO | H | 1 | 13.53 | 13.53
|  | 2 | 37372 | INS-SINAPI | EXAMES - HORISTA (COLETADO CAIXA) | H | 1 | 0.55 | 0.55
|  | 3 | 37373 | INS-SINAPI | SEGURO - HORISTA (COLETADO CAIXA) | H | 1 | 0.01 | 0.01
|  | 4 | 43458 | INS-SINAPI | FERRAMENTAS - FAMILIA ALMOXARIFE - HORISTA (ENCARGOS COMPLEMENTARES - COLETADO CAIXA) | H | 1 | 0.04 | 0.04
|  | 5 | 43482 | INS-SINAPI | EPI - FAMILIA ALMOXARIFE - HORISTA (ENCARGOS COMPLEMENTARES - COLETADO CAIXA) | H | 1 | 0.58 | 0.58
|  | 6 | 95398 | SINAPI-ADAPT | CURSO DE CAPACITAÇÃO PARA AUXILIAR DE ESCRITÓRIO (ENCARGOS COMPLEMENTARES) - HORISTA | H | 1 | 0.04 | 0.04
[6 empty] | PREÇO TOTAL |  |  | 14.75
COMP. | 43 |  | 90773 | MÃO DE OBRA | DESENHISTA COPISTA COM ENCARGOS COMPLEMENTARES | H |  |  |  | 90773 | 13.02
|  | 1 | 2357 | INS-SINAPI | DESENHISTA COPISTA | H | 1 | 11.84 | 11.84
|  | 2 | 37372 | INS-SINAPI | EXAMES - HORISTA (COLETADO CAIXA) | H | 1 | 0.55 | 0.55
|  | 3 | 37373 | INS-SINAPI | SEGURO - HORISTA (COLETADO CAIXA) | H | 1 | 0.01 | 0.01
|  | 4 | 43469 | INS-SINAPI | FERRAMENTAS - FAMILIA TOPOGRAFO - HORISTA (ENCARGOS COMPLEMENTARES - COLETADO CAIXA) | H | 1 | 0.06 | 0.06
|  | 5 | 43493 | INS-SINAPI | EPI - FAMILIA TOPOGRAFO - HORISTA (ENCARGOS COMPLEMENTARES - COLETADO CAIXA) | H | 1 | 0.52 | 0.52
|  | 6 | 95399 | SINAPI-ADAPT | CURSO DE CAPACITAÇÃO PARA DESENHISTA COPISTA (ENCARGOS COMPLEMENTARES) - HORISTA | H | 1 | 0.04 | 0.04
[6 empty] | PREÇO TOTAL |  |  | 13.02
COMP. | 44 |  | 90776 | MÃO DE OBRA | ENCARREGADO GERAL COM ENCARGOS COMPLEMENTARES | H |  |  |  | 90776 | 20.65
|  | 1 | 4083 | INS-SINAPI | ENCARREGADO GERAL DE OBRAS | H | 1 | 18.79 | 18.79
|  | 2 | 37372 | INS-SINAPI | EXAMES - HORISTA (COLETADO CAIXA) | H | 1 | 0.55 | 0.55
|  | 3 | 37373 | INS-SINAPI | SEGURO - HORISTA (COLETADO CAIXA) | H | 1 | 0.01 | 0.01
|  | 4 | 43463 | INS-SINAPI | FERRAMENTAS - FAMILIA ENCARREGADO GERAL - HORISTA (ENCARGOS COMPLEMENTARES - COLETADO CAIXA) | H | 1 | 0.08 | 0.08
|  | 5 | 43487 | INS-SINAPI | EPI - FAMILIA ENCARREGADO GERAL - HORISTA (ENCARGOS COMPLEMENTARES - COLETADO CAIXA) | H | 1 | 0.94 | 0.94
|  | 6 | 95401 | SINAPI-ADAPT | CURSO DE CAPACITAÇÃO PARA ENCARREGADO GERAL (ENCARGOS COMPLEMENTARES) - HORISTA | H | 1 | 0.28 | 0.28
[6 empty] | PREÇO TOTAL |  |  | 20.65
COMP. | 45 |  | 90778 | MÃO DE OBRA | ENGENHEIRO CIVIL DE OBRA PLENO COM ENCARGOS COMPLEMENTARES | H |  |  |  | 90778 | 91.87
|  | 1 | 2707 | INS-SINAPI | ENGENHEIRO CIVIL DE OBRA PLENO | H | 1 | 89.81 | 89.81
|  | 2 | 37372 | INS-SINAPI | EXAMES - HORISTA (COLETADO CAIXA) | H | 1 | 0.55 | 0.55
|  | 3 | 37373 | INS-SINAPI | SEGURO - HORISTA (COLETADO CAIXA) | H | 1 | 0.01 | 0.01
|  | 4 | 43462 | INS-SINAPI | FERRAMENTAS - FAMILIA ENGENHEIRO CIVIL - HORISTA (ENCARGOS COMPLEMENTARES - COLETADO CAIXA) | H | 1 | 0.01 | 0.01
|  | 5 | 43486 | INS-SINAPI | EPI - FAMILIA ENGENHEIRO CIVIL - HORISTA (ENCARGOS COMPLEMENTARES - COLETADO CAIXA) | H | 1 | 0.55 | 0.55
|  | 6 | 95403 | SINAPI-ADAPT | CURSO DE CAPACITAÇÃO PARA ENGENHEIRO CIVIL DE OBRA PLENO (ENCARGOS COMPLEMENTARES) - HORISTA | H | 1 | 0.94 | 0.94
[6 empty] | PREÇO TOTAL |  |  | 91.87
COMP. | 46 |  | 91677 | MÃO DE OBRA | ENGENHEIRO ELETRICISTA COM ENCARGOS COMPLEMENTARES | H |  |  |  | 91677 | 84.41
|  | 1 | 34783 | INS-SINAPI | ENGENHEIRO ELETRICISTA | H | 1 | 81.32 | 81.32
|  | 2 | 37372 | INS-SINAPI | EXAMES - HORISTA (COLETADO CAIXA) | H | 1 | 0.55 | 0.55
|  | 3 | 37373 | INS-SINAPI | SEGURO - HORISTA (COLETADO CAIXA) | H | 1 | 0.01 | 0.01
|  | 4 | 43462 | INS-SINAPI | FERRAMENTAS - FAMILIA ENGENHEIRO CIVIL - HORISTA (ENCARGOS COMPLEMENTARES - COLETADO CAIXA) | H | 1 | 0.01 | 0.01
|  | 5 | 43486 | INS-SINAPI | EPI - FAMILIA ENGENHEIRO CIVIL - HORISTA (ENCARGOS COMPLEMENTARES - COLETADO CAIXA) | H | 1 | 0.55 | 0.55
|  | 6 | 95407 | SINAPI-ADAPT | CURSO DE CAPACITAÇÃO PARA ENGENHEIRO ELETRICISTA (ENCARGOS COMPLEMENTARES) - HORISTA | H | 1 | 1.97 | 1.97
[6 empty] | PREÇO TOTAL |  |  | 84.41
COMP. | 47 |  | 93563 | MÃO DE OBRA | ALMOXARIFE COM ENCARGOS COMPLEMENTARES | MES |  |  |  | 93563 | 3155.76
|  | 1 | 40809 | INS-SINAPI | ALMOXARIFE (MENSALISTA) | MES | 1 | 2927.16 | 2927.16
|  | 2 | 40863 | INS-SINAPI | EXAMES - MENSALISTA (COLETADO CAIXA) | MES | 1 | 103.7 | 103.7
|  | 3 | 40864 | INS-SINAPI | SEGURO - MENSALISTA (COLETADO CAIXA) | MES | 1 | 0.01 | 0.01
|  | 4 | 43470 | INS-SINAPI | FERRAMENTAS - FAMILIA ALMOXARIFE - MENSALISTA (ENCARGOS COMPLEMENTARES - COLETADO CAIXA) | MES | 1 | 7.9 | 7.9
|  | 5 | 43494 | INS-SINAPI | EPI - FAMILIA ALMOXARIFE - MENSALISTA (ENCARGOS COMPLEMENTARES - COLETADO CAIXA) | MES | 1 | 108.8 | 108.8
|  | 6 | 95413 | SINAPI-ADAPT | CURSO DE CAPACITAÇÃO PARA ALMOXARIFE (ENCARGOS COMPLEMENTARES) - MENSALISTA | MES | 1 | 8.19 | 8.19
[6 empty] | PREÇO TOTAL |  |  | 3155.76
COMP. | 48 |  | 93572 | MÃO DE OBRA | ENCARREGADO GERAL DE OBRAS COM ENCARGOS COMPLEMENTARES | MES |  |  |  | 93572 | 3659.16
|  | 1 | 40818 | INS-SINAPI | ENCARREGADO GERAL DE OBRAS (MENSALISTA) | MES | 1 | 3324.68 | 3324.68
|  | 2 | 40863 | INS-SINAPI | EXAMES - MENSALISTA (COLETADO CAIXA) | MES | 1 | 103.7 | 103.7
|  | 3 | 40864 | INS-SINAPI | SEGURO - MENSALISTA (COLETADO CAIXA) | MES | 1 | 0.01 | 0.01
|  | 4 | 43475 | INS-SINAPI | FERRAMENTAS - FAMILIA ENCARREGADO GERAL - MENSALISTA (ENCARGOS COMPLEMENTARES - COLETADO CAIXA) | MES | 1 | 14.97 | 14.97
|  | 5 | 43499 | INS-SINAPI | EPI - FAMILIA ENCARREGADO GERAL - MENSALISTA (ENCARGOS COMPLEMENTARES - COLETADO CAIXA) | MES | 1 | 177.24 | 177.24
|  | 6 | 95422 | SINAPI-ADAPT | CURSO DE CAPACITAÇÃO PARA ENCARREGADO GERAL DE OBRAS (ENCARGOS COMPLEMENTARES) - MENSALISTA | MES | 1 | 38.56 | 38.56
[6 empty] | PREÇO TOTAL |  |  | 3659.16
COMP. | 49 |  | 94296 | MÃO DE OBRA | TOPOGRAFO COM ENCARGOS COMPLEMENTARES | MES |  |  |  | 94296 | 3780.19
|  | 1 | 40820 | INS-SINAPI | TOPOGRAFO (MENSALISTA) | MES | 1 | 3551.36 | 3551.36
|  | 2 | 40863 | INS-SINAPI | EXAMES - MENSALISTA (COLETADO CAIXA) | MES | 1 | 103.7 | 103.7
|  | 3 | 40864 | INS-SINAPI | SEGURO - MENSALISTA (COLETADO CAIXA) | MES | 1 | 0.01 | 0.01
|  | 4 | 43481 | INS-SINAPI | FERRAMENTAS - FAMILIA TOPOGRAFO - MENSALISTA (ENCARGOS COMPLEMENTARES - COLETADO CAIXA) | MES | 1 | 10.78 | 10.78
|  | 5 | 43505 | INS-SINAPI | EPI - FAMILIA TOPOGRAFO - MENSALISTA (ENCARGOS COMPLEMENTARES - COLETADO CAIXA) | MES | 1 | 98.01 | 98.01
|  | 6 | 95424 | SINAPI-ADAPT | CURSO DE CAPACITAÇÃO PARA TOPÓGRAFO (ENCARGOS COMPLEMENTARES) - MENSALISTA | MES | 1 | 16.33 | 16.33
[6 empty] | PREÇO TOTAL |  |  | 3780.19
COMP. | 50 |  | 100320 | MÃO DE OBRA | ENGENHEIRO CIVIL PLENO COM ENCARGOS COMPLEMENTARES | MES |  |  |  | 100320 | 16291.29
|  | 1 | 40863 | INS-SINAPI | EXAMES - MENSALISTA (COLETADO CAIXA) | MES | 1 | 103.7 | 103.7
|  | 2 | 40864 | INS-SINAPI | SEGURO - MENSALISTA (COLETADO CAIXA) | MES | 1 | 0.01 | 0.01
|  | 3 | 40937 | INS-SINAPI | ENGENHEIRO CIVIL PLENO (MENSALISTA) | MES | 1 | 15982.08 | 15982.08
|  | 4 | 43474 | INS-SINAPI | FERRAMENTAS - FAMILIA ENGENHEIRO CIVIL - MENSALISTA (ENCARGOS COMPLEMENTARES - COLETADO CAIXA) | MES | 1 | 1.6 | 1.6
|  | 5 | 43498 | INS-SINAPI | EPI - FAMILIA ENGENHEIRO CIVIL - MENSALISTA (ENCARGOS COMPLEMENTARES - COLETADO CAIXA) | MES | 1 | 103.22 | 103.22
|  | 6 | 100314 | SINAPI-ADAPT | CURSO DE CAPACITAÇÃO PARA ENGENHEIRO CIVIL PLENO (ENCARGOS COMPLEMENTARES) - MENSALISTA | MES | 1 | 100.68 | 100.68
[6 empty] | PREÇO TOTAL |  |  | 16291.29
COMP. | 51 |  | 100321 | MÃO DE OBRA | TÉCNICO EM SEGURANÇA DO TRABALHO COM ENCARGOS COMPLEMENTARES | MES |  |  |  | 100321 | 4393.88
|  | 1 | 40863 | INS-SINAPI | EXAMES - MENSALISTA (COLETADO CAIXA) | MES | 1 | 103.7 | 103.7
|  | 2 | 40864 | INS-SINAPI | SEGURO - MENSALISTA (COLETADO CAIXA) | MES | 1 | 0.01 | 0.01
|  | 3 | 40944 | INS-SINAPI | TECNICO EM SEGURANCA DO TRABALHO (MENSALISTA) | MES | 1 | 4132.97 | 4132.97
|  | 4 | 43470 | INS-SINAPI | FERRAMENTAS - FAMILIA ALMOXARIFE - MENSALISTA (ENCARGOS COMPLEMENTARES - COLETADO CAIXA) | MES | 1 | 7.9 | 7.9
|  | 5 | 43494 | INS-SINAPI | EPI - FAMILIA ALMOXARIFE - MENSALISTA (ENCARGOS COMPLEMENTARES - COLETADO CAIXA) | MES | 1 | 108.8 | 108.8
|  | 6 | 100315 | SINAPI-ADAPT | CURSO DE CAPACITAÇÃO PARA TÉCNICO EM SEGURANÇA DO TRABALHO (ENCARGOS COMPLEMENTARES) - MENSALISTA | MES | 1 | 40.5 | 40.5
[6 empty] | PREÇO TOTAL |  |  | 4393.88
COMP. | 52 |  | 101389 | MÃO DE OBRA | AUXILIAR DE TOPÓGRAFO COM ENCARGOS COMPLEMENTARES | MES |  |  |  | 101389 | 2080.5
|  | 1 | 40863 | INS-SINAPI | EXAMES - MENSALISTA (COLETADO CAIXA) | MES | 1 | 103.7 | 103.7
|  | 2 | 40864 | INS-SINAPI | SEGURO - MENSALISTA (COLETADO CAIXA) | MES | 1 | 0.01 | 0.01
|  | 3 | 41093 | INS-SINAPI | AUXILIAR DE TOPOGRAFO (MENSALISTA) | MES | 1 | 1859.45 | 1859.45
|  | 4 | 43481 | INS-SINAPI | FERRAMENTAS - FAMILIA TOPOGRAFO - MENSALISTA (ENCARGOS COMPLEMENTARES - COLETADO CAIXA) | MES | 1 | 10.78 | 10.78
|  | 5 | 43505 | INS-SINAPI | EPI - FAMILIA TOPOGRAFO - MENSALISTA (ENCARGOS COMPLEMENTARES - COLETADO CAIXA) | MES | 1 | 98.01 | 98.01
|  | 6 | 101301 | SINAPI-ADAPT | CURSO DE CAPACITAÇÃO PARA AUXILIAR DE TOPÓGRAFO (ENCARGOS COMPLEMENTARES) - MENSALISTA | MES | 1 | 8.55 | 8.55
[6 empty] | PREÇO TOTAL |  |  | 2080.5
COMP. | 53 |  | 101404 | MÃO DE OBRA | ENGENHEIRO ELETRICISTA COM ENCARGOS COMPLEMENTARES | MES |  |  |  | 101404 | 14868.5
|  | 1 | 40863 | INS-SINAPI | EXAMES - MENSALISTA (COLETADO CAIXA) | MES | 1 | 103.7 | 103.7
|  | 2 | 40864 | INS-SINAPI | SEGURO - MENSALISTA (COLETADO CAIXA) | MES | 1 | 0.01 | 0.01
|  | 3 | 40939 | INS-SINAPI | ENGENHEIRO ELETRICISTA (MENSALISTA) | MES | 1 | 14390.87 | 14390.87
|  | 4 | 43474 | INS-SINAPI | FERRAMENTAS - FAMILIA ENGENHEIRO CIVIL - MENSALISTA (ENCARGOS COMPLEMENTARES - COLETADO CAIXA) | MES | 1 | 1.6 | 1.6
|  | 5 | 43498 | INS-SINAPI | EPI - FAMILIA ENGENHEIRO CIVIL - MENSALISTA (ENCARGOS COMPLEMENTARES - COLETADO CAIXA) | MES | 1 | 103.22 | 103.22
|  | 6 | 101318 | SINAPI-ADAPT | CURSO DE CAPACITAÇÃO PARA ENGENHEIRO ELETRICISTA (ENCARGOS COMPLEMENTARES) - MENSALISTA | MES | 1 | 269.1 | 269.1
[6 empty] | PREÇO TOTAL |  |  | 14868.5
COMP. | 54 |  | 101452 | MÃO DE OBRA | SERVENTE DE OBRAS COM ENCARGOS COMPLEMENTARES | MES |  |  |  | 101452 | 2153.25
|  | 1 | 40861 | INS-SINAPI | TRANSPORTE - MENSALISTA (COLETADO CAIXA) | MES | 1 | 0 | 0
|  | 2 | 40862 | INS-SINAPI | ALIMENTACAO - MENSALISTA (COLETADO CAIXA) | MES | 1 | 0.01 | 0.01
|  | 3 | 40863 | INS-SINAPI | EXAMES - MENSALISTA (COLETADO CAIXA) | MES | 1 | 103.7 | 103.7
|  | 4 | 40864 | INS-SINAPI | SEGURO - MENSALISTA (COLETADO CAIXA) | MES | 1 | 0.01 | 0.01
|  | 5 | 41084 | INS-SINAPI | SERVENTE DE OBRAS (MENSALISTA) | MES | 1 | 1760.89 | 1760.89
|  | 6 | 43479 | INS-SINAPI | FERRAMENTAS - FAMILIA SERVENTE - MENSALISTA (ENCARGOS COMPLEMENTARES - COLETADO CAIXA) | MES | 1 | 76.97 | 76.97
|  | 7 | 43503 | INS-SINAPI | EPI - FAMILIA SERVENTE - MENSALISTA (ENCARGOS COMPLEMENTARES - COLETADO CAIXA) | MES | 1 | 191.25 | 191.25
|  | 8 | 101364 | SINAPI-ADAPT | CURSO DE CAPACITAÇÃO PARA SERVENTE DE OBRAS (ENCARGOS COMPLEMENTARES) - MENSALISTA | MES | 1 | 20.42 | 20.42
[6 empty] | PREÇO TOTAL |  |  | 2153.25
COMP. | 55 |  | M.O.-001 | MÃO DE OBRA | TÉCNICO DE PLANEJAMENTO COM ENCARGOS COMPLEMENTARES | MES |  |  |  | M.O.-001 | 3608.09
|  | 1 | 40863 | INS-SINAPI | EXAMES - MENSALISTA (COLETADO CAIXA) | MES | 1 | 103.7 | 103.7
|  | 2 | 40864 | INS-SINAPI | SEGURO - MENSALISTA (COLETADO CAIXA) | MES | 1 | 0.01 | 0.01
|  | 3 | 40946 | INS-SINAPI | TECNICO DE EDIFICACOES (MENSALISTA) | MES | 1 | 3387.68 | 3387.68
|  | 4 | 43470 | INS-SINAPI | FERRAMENTAS - FAMILIA ALMOXARIFE - MENSALISTA (ENCARGOS COMPLEMENTARES - COLETADO CAIXA) | MES | 1 | 7.9 | 7.9
|  | 5 | 43494 | INS-SINAPI | EPI - FAMILIA ALMOXARIFE - MENSALISTA (ENCARGOS COMPLEMENTARES - COLETADO CAIXA) | MES | 1 | 108.8 | 108.8
|  | 6 | 100536 | SINAPI-ADAPT | CURSO DE CAPACITAÇÃO PARA TECNICO DE EDIFICACOES (ENCARGOS COMPLEMENTARES) - MENSALISTA | MES | 1 | #N/A | 0
[6 empty] | PREÇO TOTAL |  |  | 3608.09
COMP. | 56 |  | M.O.-002 | MÃO DE OBRA | TÉCNICO EM MEIO AMBIENTE COM ENCARGOS COMPLEMENTARES | MES |  |  |  | M.O.-002 | 4393.88
|  | 1 | 40863 | INS-SINAPI | EXAMES - MENSALISTA (COLETADO CAIXA) | MES | 1 | 103.7 | 103.7
|  | 2 | 40864 | INS-SINAPI | SEGURO - MENSALISTA (COLETADO CAIXA) | MES | 1 | 0.01 | 0.01
|  | 3 | 40944 | INS-SINAPI | TECNICO EM SEGURANCA DO TRABALHO (MENSALISTA) | MES | 1 | 4132.97 | 4132.97
|  | 4 | 43470 | INS-SINAPI | FERRAMENTAS - FAMILIA ALMOXARIFE - MENSALISTA (ENCARGOS COMPLEMENTARES - COLETADO CAIXA) | MES | 1 | 7.9 | 7.9
|  | 5 | 43494 | INS-SINAPI | EPI - FAMILIA ALMOXARIFE - MENSALISTA (ENCARGOS COMPLEMENTARES - COLETADO CAIXA) | MES | 1 | 108.8 | 108.8
|  | 6 | 100315 | SINAPI-ADAPT | CURSO DE CAPACITAÇÃO PARA TÉCNICO EM SEGURANÇA DO TRABALHO (ENCARGOS COMPLEMENTARES) - MENSALISTA | MES | 1 | 40.5 | 40.5
[6 empty] | PREÇO TOTAL |  |  | 4393.88
COMP. | 57 |  | M.O.-003 | MÃO DE OBRA | VIGIA NOTURNO COM ENCARGOS COMPLEMENTARES | MES |  |  |  | M.O.-003 | 3381.54
|  | 1 | 40861 | INS-SINAPI | TRANSPORTE - MENSALISTA (COLETADO CAIXA) | MES | 1 | 0 | 0
|  | 2 | 40862 | INS-SINAPI | ALIMENTACAO - MENSALISTA (COLETADO CAIXA) | MES | 1 | 0.01 | 0.01
|  | 3 | 40863 | INS-SINAPI | EXAMES - MENSALISTA (COLETADO CAIXA) | MES | 1 | 103.7 | 103.7
|  | 4 | 40864 | INS-SINAPI | SEGURO - MENSALISTA (COLETADO CAIXA) | MES | 1 | 0.01 | 0.01
|  | 5 | 41776 | INS-SINAPI | VIGIA NOTURNO, HORA EFETIVAMENTE TRABALHADA DE 22 H AS 5 H (COM ADICIONAL NOTURNO) | H | 220 | 13.64 | 3000.8
|  | 6 | 43479 | INS-SINAPI | FERRAMENTAS - FAMILIA SERVENTE - MENSALISTA (ENCARGOS COMPLEMENTARES - COLETADO CAIXA) | MES | 1 | 76.97 | 76.97
|  | 7 | 43503 | INS-SINAPI | EPI - FAMILIA SERVENTE - MENSALISTA (ENCARGOS COMPLEMENTARES - COLETADO CAIXA) | MES | 1 | 191.25 | 191.25
|  | 8 | 95388 | SINAPI-ADAPT | CURSO DE CAPACITAÇÃO PARA VIGIA NOTURNO (ENCARGOS COMPLEMENTARES) - HORISTA | H | 220 | 0.04 | 8.8
[6 empty] | PREÇO TOTAL |  |  | 3381.54
COMP. | 58 |  | M.O.-004 | MÃO DE OBRA | ENGENHEIRO MECÂNICO PLENO COM ENCARGOS COMPLEMENTARES | H |  |  |  | M.O.-004 | 91.87
|  | 1 | 37372 | INS-SINAPI | EXAMES - HORISTA (COLETADO CAIXA) | H | 1 | 0.55 | 0.55
|  | 2 | 37373 | INS-SINAPI | SEGURO - HORISTA (COLETADO CAIXA) | H | 1 | 0.01 | 0.01
|  | 3 | 2707 | INS-SINAPI | ENGENHEIRO CIVIL DE OBRA PLENO | H | 1 | 89.81 | 89.81
|  | 4 | 43462 | INS-SINAPI | FERRAMENTAS - FAMILIA ENGENHEIRO CIVIL - HORISTA (ENCARGOS COMPLEMENTARES - COLETADO CAIXA) | H | 1 | 0.01 | 0.01
|  | 5 | 43486 | INS-SINAPI | EPI - FAMILIA ENGENHEIRO CIVIL - HORISTA (ENCARGOS COMPLEMENTARES - COLETADO CAIXA) | H | 1 | 0.55 | 0.55
|  | 6 | 95403 | SINAPI-ADAPT | CURSO DE CAPACITAÇÃO PARA ENGENHEIRO CIVIL DE OBRA PLENO (ENCARGOS COMPLEMENTARES) - HORISTA | H | 1 | 0.94 | 0.94
[6 empty] | PREÇO TOTAL |  |  | 91.87
COMP. | 59 |  | 95308 | MÃO DE OBRA | CURSO DE CAPACITAÇÃO PARA AJUDANTE DE ARMADOR (ENCARGOS COMPLEMENTARES) - HORISTA | H |  |  |  | 95308 | 0.08
|  | 1 | 6114 | INS-SINAPI | AJUDANTE DE ARMADOR | H | 0.0082 | 9.95 | 0.08
[6 empty] | PREÇO TOTAL |  |  | 0.08
COMP. | 60 |  | 95309 | MÃO DE OBRA | CURSO DE CAPACITAÇÃO PARA AJUDANTE DE CARPINTEIRO (ENCARGOS COMPLEMENTARES) - HORISTA | H |  |  |  | 95309 | 0.11
|  | 1 | 6117 | INS-SINAPI | CARPINTEIRO AUXILIAR | H | 0.0105 | 10.5 | 0.11
[6 empty] | PREÇO TOTAL |  |  | 0.11
COMP. | 61 |  | 95312 | MÃO DE OBRA | CURSO DE CAPACITAÇÃO PARA AJUDANTE DE PEDREIRO (ENCARGOS COMPLEMENTARES) - HORISTA | H |  |  |  | 95312 | 0.1
|  | 1 | 6127 | INS-SINAPI | AUXILIAR DE PEDREIRO | H | 0.0105 | 9.95 | 0.1
[6 empty] | PREÇO TOTAL |  |  | 0.1
COMP. | 62 |  | 95313 | MÃO DE OBRA | CURSO DE CAPACITAÇÃO PARA AJUDANTE ESPECIALIZADO (ENCARGOS COMPLEMENTARES) - HORISTA | H |  |  |  | 95313 | 0.1
|  | 1 | 242 | INS-SINAPI | AJUDANTE ESPECIALIZADO | H | 0.0082 | 12.23 | 0.1
[6 empty] | PREÇO TOTAL |  |  | 0.1
COMP. | 63 |  | 95314 | MÃO DE OBRA | CURSO DE CAPACITAÇÃO PARA ARMADOR (ENCARGOS COMPLEMENTARES) - HORISTA | H |  |  |  | 95314 | 0.11
|  | 1 | 378 | INS-SINAPI | ARMADOR | H | 0.0082 | 14.11 | 0.11
[6 empty] | PREÇO TOTAL |  |  | 0.11
COMP. | 64 |  | 95315 | MÃO DE OBRA | CURSO DE CAPACITAÇÃO PARA ASSENTADOR DE TUBOS (ENCARGOS COMPLEMENTARES) - HORISTA | H |  |  |  | 95315 | 0.14
|  | 1 | 40331 | INS-SINAPI | ASSENTADOR DE MANILHAS | H | 0.0105 | 14.11 | 0.14
[6 empty] | PREÇO TOTAL |  |  | 0.14
COMP. | 65 |  | 95316 | MÃO DE OBRA | CURSO DE CAPACITAÇÃO PARA AUXILIAR DE ELETRICISTA (ENCARGOS COMPLEMENTARES) - HORISTA | H |  |  |  | 95316 | 0.27
|  | 1 | 247 | INS-SINAPI | AJUDANTE DE ELETRICISTA | H | 0.0266 | 10.5 | 0.27
[6 empty] | PREÇO TOTAL |  |  | 0.27
COMP. | 66 |  | 95317 | MÃO DE OBRA | CURSO DE CAPACITAÇÃO PARA AUXILIAR DE ENCANADOR OU BOMBEIRO HIDRÁULICO (ENCARGOS COMPLEMENTARES) - HORISTA | H |  |  |  | 95317 | 0.13
|  | 1 | 246 | INS-SINAPI | AUXILIAR DE ENCANADOR OU BOMBEIRO HIDRAULICO | H | 0.0128 | 10.5 | 0.13
[6 empty] | PREÇO TOTAL |  |  | 0.13
COMP. | 67 |  | 95319 | MÃO DE OBRA | CURSO DE CAPACITAÇÃO PARA AUXILIAR DE MECÂNICO (ENCARGOS COMPLEMENTARES) - HORISTA | H |  |  |  | 95319 | 0.08
|  | 1 | 251 | INS-SINAPI | AUXILIAR DE MECANICO | H | 0.0082 | 10.5 | 0.08
[6 empty] | PREÇO TOTAL |  |  | 0.08
COMP. | 68 |  | 95320 | MÃO DE OBRA | CURSO DE CAPACITAÇÃO PARA AUXILIAR DE SERRALHEIRO (ENCARGOS COMPLEMENTARES) - HORISTA | H |  |  |  | 95320 | 0.08
|  | 1 | 252 | INS-SINAPI | AJUDANTE DE SERRALHEIRO | H | 0.0082 | 10.5 | 0.08
[6 empty] | PREÇO TOTAL |  |  | 0.08
COMP. | 69 |  | 95323 | MÃO DE OBRA | CURSO DE CAPACITAÇÃO PARA AUXILIAR TÉCNICO DE ENGENHARIA (ENCARGOS COMPLEMENTARES) - HORISTA | H |  |  |  | 95323 | 0.1
|  | 1 | 532 | INS-SINAPI | AUXILIAR TECNICO / ASSISTENTE DE ENGENHARIA | H | 0.0059 | 17.76 | 0.1
[6 empty] | PREÇO TOTAL |  |  | 0.1
COMP. | 70 |  | 95324 | MÃO DE OBRA | CURSO DE CAPACITAÇÃO PARA AZULEJISTA OU LADRILHISTA (ENCARGOS COMPLEMENTARES) - HORISTA | H |  |  |  | 95324 | 0.17
|  | 1 | 4760 | INS-SINAPI | AZULEJISTA OU LADRILHEIRO | H | 0.0105 | 16.65 | 0.17
[6 empty] | PREÇO TOTAL |  |  | 0.17
COMP. | 71 |  | 95328 | MÃO DE OBRA | CURSO DE CAPACITAÇÃO PARA CALCETEIRO (ENCARGOS COMPLEMENTARES) - HORISTA | H |  |  |  | 95328 | 0.11
|  | 1 | 4759 | INS-SINAPI | CALCETEIRO | H | 0.0082 | 14.11 | 0.11
[6 empty] | PREÇO TOTAL |  |  | 0.11
COMP. | 72 |  | 95329 | MÃO DE OBRA | CURSO DE CAPACITAÇÃO PARA CARPINTEIRO DE ESQUADRIA (ENCARGOS COMPLEMENTARES) - HORISTA | H |  |  |  | 95329 | 0.14
|  | 1 | 1214 | INS-SINAPI | CARPINTEIRO DE ESQUADRIAS | H | 0.0105 | 14.11 | 0.14
[6 empty] | PREÇO TOTAL |  |  | 0.14
COMP. | 73 |  | 95330 | MÃO DE OBRA | CURSO DE CAPACITAÇÃO PARA CARPINTEIRO DE FÔRMAS (ENCARGOS COMPLEMENTARES) - HORISTA | H |  |  |  | 95330 | 0.11
|  | 1 | 1213 | INS-SINAPI | CARPINTEIRO DE FORMAS | H | 0.0082 | 14.11 | 0.11
[6 empty] | PREÇO TOTAL |  |  | 0.11
COMP. | 74 |  | 95332 | MÃO DE OBRA | CURSO DE CAPACITAÇÃO PARA ELETRICISTA (ENCARGOS COMPLEMENTARES) - HORISTA | H |  |  |  | 95332 | 0.43
|  | 1 | 2436 | INS-SINAPI | ELETRICISTA | H | 0.0266 | 16.22 | 0.43
[6 empty] | PREÇO TOTAL |  |  | 0.43
COMP. | 75 |  | 95334 | MÃO DE OBRA | CURSO DE CAPACITAÇÃO PARA ELETROTÉCNICO (ENCARGOS COMPLEMENTARES) - HORISTA | H |  |  |  | 95334 | 0.35
|  | 1 | 2438 | INS-SINAPI | ELETROTECNICO | H | 0.022 | 16.22 | 0.35
[6 empty] | PREÇO TOTAL |  |  | 0.35
COMP. | 76 |  | 95335 | MÃO DE OBRA | CURSO DE CAPACITAÇÃO PARA ENCANADOR OU BOMBEIRO HIDRÁULICO (ENCARGOS COMPLEMENTARES) - HORISTA | H |  |  |  | 95335 | 0.18
|  | 1 | 2696 | INS-SINAPI | ENCANADOR OU BOMBEIRO HIDRAULICO | H | 0.0128 | 14.11 | 0.18
[6 empty] | PREÇO TOTAL |  |  | 0.18
COMP. | 77 |  | 95338 | MÃO DE OBRA | CURSO DE CAPACITAÇÃO PARA IMPERMEABILIZADOR (ENCARGOS COMPLEMENTARES) - HORISTA | H |  |  |  | 95338 | 0.22
|  | 1 | 12873 | INS-SINAPI | IMPERMEABILIZADOR | H | 0.0151 | 14.94 | 0.22
[6 empty] | PREÇO TOTAL |  |  | 0.22
COMP. | 78 |  | 95341 | MÃO DE OBRA | CURSO DE CAPACITAÇÃO PARA MARMORISTA/GRANITEIRO (ENCARGOS COMPLEMENTARES) - HORISTA | H |  |  |  | 95341 | 0.16
|  | 1 | 4755 | INS-SINAPI | MARMORISTA / GRANITEIRO | H | 0.0105 | 15.57 | 0.16
[6 empty] | PREÇO TOTAL |  |  | 0.16
COMP. | 79 |  | 95342 | MÃO DE OBRA | CURSO DE CAPACITAÇÃO PARA MECÂNICO DE EQUIPAMENTOS PESADOS (ENCARGOS COMPLEMENTARES) - HORISTA | H |  |  |  | 95342 | 0.1
|  | 1 | 4058 | INS-SINAPI | MECANICO DE EQUIPAMENTOS PESADOS | H | 0.0059 | 17.97 | 0.1
[6 empty] | PREÇO TOTAL |  |  | 0.1
COMP. | 80 |  | 95344 | MÃO DE OBRA | CURSO DE CAPACITAÇÃO PARA MONTADOR DE ESTRUTURA METÁLICA (ENCARGOS COMPLEMENTARES) - HORISTA | H |  |  |  | 95344 | 0.11
|  | 1 | 25957 | INS-SINAPI | MONTADOR DE ESTRUTURAS METALICAS | H | 0.0082 | 14.11 | 0.11
[6 empty] | PREÇO TOTAL |  |  | 0.11
COMP. | 81 |  | 95346 | MÃO DE OBRA | CURSO DE CAPACITAÇÃO PARA MOTORISTA DE BASCULANTE (ENCARGOS COMPLEMENTARES) - HORISTA | H |  |  |  | 95346 | 0.05
|  | 1 | 20020 | INS-SINAPI | MOTORISTA DE CAMINHAO-BASCULANTE | H | 0.0036 | 14.11 | 0.05
[6 empty] | PREÇO TOTAL |  |  | 0.05
COMP. | 82 |  | 95347 | MÃO DE OBRA | CURSO DE CAPACITAÇÃO PARA MOTORISTA DE CAMINHÃO (ENCARGOS COMPLEMENTARES) - HORISTA | H |  |  |  | 95347 | 0.05
|  | 1 | 4093 | INS-SINAPI | MOTORISTA DE CAMINHAO | H | 0.0036 | 14.11 | 0.05
[6 empty] | PREÇO TOTAL |  |  | 0.05
COMP. | 83 |  | 95351 | MÃO DE OBRA | CURSO DE CAPACITAÇÃO PARA MOTORISTA OPERADOR DE MUNCK (ENCARGOS COMPLEMENTARES) - HORISTA | H |  |  |  | 95351 | 0.16
|  | 1 | 4096 | INS-SINAPI | MOTORISTA OPERADOR DE CAMINHAO COM MUNCK | H | 0.0117 | 14.11 | 0.16
[6 empty] | PREÇO TOTAL |  |  | 0.16
COMP. | 84 |  | 95357 | MÃO DE OBRA | CURSO DE CAPACITAÇÃO PARA OPERADOR DE ESCAVADEIRA (ENCARGOS COMPLEMENTARES) - HORISTA | H |  |  |  | 95357 | 0.13
|  | 1 | 4234 | INS-SINAPI | OPERADOR DE ESCAVADEIRA | H | 0.0082 | 15.87 | 0.13
[6 empty] | PREÇO TOTAL |  |  | 0.13
COMP. | 85 |  | 95358 | MÃO DE OBRA | CURSO DE CAPACITAÇÃO PARA OPERADOR DE GUINCHO (ENCARGOS COMPLEMENTARES) - HORISTA | H |  |  |  | 95358 | 0.16
|  | 1 | 4253 | INS-SINAPI | OPERADOR DE GUINCHO OU GUINCHEIRO | H | 0.0117 | 14.11 | 0.16
[6 empty] | PREÇO TOTAL |  |  | 0.16
COMP. | 86 |  | 95360 | MÃO DE OBRA | CURSO DE CAPACITAÇÃO PARA OPERADOR DE MÁQUINAS E EQUIPAMENTOS (ENCARGOS COMPLEMENTARES) - HORISTA | H |  |  |  | 95360 | 0.11
|  | 1 | 4230 | INS-SINAPI | OPERADOR DE MAQUINAS E TRATORES DIVERSOS (TERRAPLANAGEM) | H | 0.0082 | 14.11 | 0.11
[6 empty] | PREÇO TOTAL |  |  | 0.11
COMP. | 87 |  | 95363 | MÃO DE OBRA | CURSO DE CAPACITAÇÃO PARA OPERADOR DE MOTONIVELADORA (ENCARGOS COMPLEMENTARES) - HORISTA | H |  |  |  | 95363 | 0.1
|  | 1 | 4239 | INS-SINAPI | OPERADOR DE MOTONIVELADORA | H | 0.0059 | 18.06 | 0.1
[6 empty] | PREÇO TOTAL |  |  | 0.1
COMP. | 88 |  | 95364 | MÃO DE OBRA | CURSO DE CAPACITAÇÃO PARA OPERADOR DE PÁ CARREGADEIRA (ENCARGOS COMPLEMENTARES) - HORISTA | H |  |  |  | 95364 | 0.08
|  | 1 | 4248 | INS-SINAPI | OPERADOR DE PA CARREGADEIRA | H | 0.0059 | 14.11 | 0.08
[6 empty] | PREÇO TOTAL |  |  | 0.08
COMP. | 89 |  | 95366 | MÃO DE OBRA | CURSO DE CAPACITAÇÃO PARA OPERADOR DE ROLO COMPACTADOR (ENCARGOS COMPLEMENTARES) - HORISTA | H |  |  |  | 95366 | 0.08
|  | 1 | 4238 | INS-SINAPI | OPERADOR DE ROLO COMPACTADOR | H | 0.0059 | 14.11 | 0.08
[6 empty] | PREÇO TOTAL |  |  | 0.08
COMP. | 90 |  | 95371 | MÃO DE OBRA | CURSO DE CAPACITAÇÃO PARA PEDREIRO (ENCARGOS COMPLEMENTARES) - HORISTA | H |  |  |  | 95371 | 0.21
|  | 1 | 4750 | INS-SINAPI | PEDREIRO | H | 0.0151 | 14.11 | 0.21
[6 empty] | PREÇO TOTAL |  |  | 0.21
COMP. | 91 |  | 95372 | MÃO DE OBRA | CURSO DE CAPACITAÇÃO PARA PINTOR (ENCARGOS COMPLEMENTARES) - HORISTA | H |  |  |  | 95372 | 0.14
|  | 1 | 4783 | INS-SINAPI | PINTOR | H | 0.0105 | 14.11 | 0.14
[6 empty] | PREÇO TOTAL |  |  | 0.14
COMP. | 92 |  | 95374 | MÃO DE OBRA | CURSO DE CAPACITAÇÃO PARA PINTOR PARA TINTA EPÓXI (ENCARGOS COMPLEMENTARES) - HORISTA | H |  |  |  | 95374 | 0.15
|  | 1 | 4785 | INS-SINAPI | PINTOR PARA TINTA EPOXI | H | 0.0105 | 14.39 | 0.15
[6 empty] | PREÇO TOTAL |  |  | 0.15
COMP. | 93 |  | 95377 | MÃO DE OBRA | CURSO DE CAPACITAÇÃO PARA SERRALHEIRO (ENCARGOS COMPLEMENTARES) - HORISTA | H |  |  |  | 95377 | 0.11
|  | 1 | 6110 | INS-SINAPI | SERRALHEIRO | H | 0.0082 | 14.11 | 0.11
[6 empty] | PREÇO TOTAL |  |  | 0.11
COMP. | 94 |  | 95378 | MÃO DE OBRA | CURSO DE CAPACITAÇÃO PARA SERVENTE (ENCARGOS COMPLEMENTARES) - HORISTA | H |  |  |  | 95378 | 0.15
|  | 1 | 6111 | INS-SINAPI | SERVENTE DE OBRAS | H | 0.0151 | 9.95 | 0.15
[6 empty] | PREÇO TOTAL |  |  | 0.15
COMP. | 95 |  | 95385 | MÃO DE OBRA | CURSO DE CAPACITAÇÃO PARA TELHADISTA (ENCARGOS COMPLEMENTARES) - HORISTA | H |  |  |  | 95385 | 0.13
|  | 1 | 12869 | INS-SINAPI | TELHADOR | H | 0.0082 | 15.96 | 0.13
[6 empty] | PREÇO TOTAL |  |  | 0.13
COMP. | 96 |  | 95386 | MÃO DE OBRA | CURSO DE CAPACITAÇÃO PARA TRATORISTA (ENCARGOS COMPLEMENTARES) - HORISTA | H |  |  |  | 95386 | 0.11
|  | 1 | 4237 | INS-SINAPI | OPERADOR DE TRATOR - EXCLUSIVE AGROPECUARIA | H | 0.0082 | 14.11 | 0.11
[6 empty] | PREÇO TOTAL |  |  | 0.11
COMP. | 97 |  | 95387 | MÃO DE OBRA | CURSO DE CAPACITAÇÃO PARA VIDRACEIRO (ENCARGOS COMPLEMENTARES) - HORISTA | H |  |  |  | 95387 | 0.14
|  | 1 | 10489 | INS-SINAPI | VIDRACEIRO | H | 0.0105 | 14.11 | 0.14
[6 empty] | PREÇO TOTAL |  |  | 0.14
COMP. | 98 |  | 95389 | MÃO DE OBRA | CURSO DE CAPACITAÇÃO PARA OPERADOR DE BETONEIRA ESTACIONÁRIA/MISTURADOR (ENCARGOS COMPLEMENTARES) - HORISTA | H |  |  |  | 95389 | 0.08
|  | 1 | 37666 | INS-SINAPI | OPERADOR DE BETONEIRA ESTACIONARIA / MISTURADOR | H | 0.0059 | 14.11 | 0.08
[6 empty] | PREÇO TOTAL |  |  | 0.08
COMP. | 99 |  | 95390 | MÃO DE OBRA | CURSO DE CAPACITAÇÃO PARA JARDINEIRO (ENCARGOS COMPLEMENTARES) - HORISTA | H |  |  |  | 95390 | 0.05
|  | 1 | 25964 | INS-SINAPI | JARDINEIRO | H | 0.0036 | 14.11 | 0.05
[6 empty] | PREÇO TOTAL |  |  | 0.05
COMP. | 100 |  | 95398 | MÃO DE OBRA | CURSO DE CAPACITAÇÃO PARA AUXILIAR DE ESCRITÓRIO (ENCARGOS COMPLEMENTARES) - HORISTA | H |  |  |  | 95398 | 0.04
|  | 1 | 2350 | INS-SINAPI | AUXILIAR DE ESCRITORIO | H | 0.0036 | 13.53 | 0.04
[6 empty] | PREÇO TOTAL |  |  | 0.04
COMP. | 101 |  | 95399 | MÃO DE OBRA | CURSO DE CAPACITAÇÃO PARA DESENHISTA COPISTA (ENCARGOS COMPLEMENTARES) - HORISTA | H |  |  |  | 95399 | 0.04
|  | 1 | 2357 | INS-SINAPI | DESENHISTA COPISTA | H | 0.0036 | 11.84 | 0.04
[6 empty] | PREÇO TOTAL |  |  | 0.04
COMP. | 102 |  | 95401 | MÃO DE OBRA | CURSO DE CAPACITAÇÃO PARA ENCARREGADO GERAL (ENCARGOS COMPLEMENTARES) - HORISTA | H |  |  |  | 95401 | 0.28
|  | 1 | 4083 | INS-SINAPI | ENCARREGADO GERAL DE OBRAS | H | 0.0151 | 18.79 | 0.28
[6 empty] | PREÇO TOTAL |  |  | 0.28
COMP. | 103 |  | 95403 | MÃO DE OBRA | CURSO DE CAPACITAÇÃO PARA ENGENHEIRO CIVIL DE OBRA PLENO (ENCARGOS COMPLEMENTARES) - HORISTA | H |  |  |  | 95403 | 0.94
|  | 1 | 2707 | INS-SINAPI | ENGENHEIRO CIVIL DE OBRA PLENO | H | 0.0105 | 89.81 | 0.94
[6 empty] | PREÇO TOTAL |  |  | 0.94
COMP. | 104 |  | 95407 | MÃO DE OBRA | CURSO DE CAPACITAÇÃO PARA ENGENHEIRO ELETRICISTA (ENCARGOS COMPLEMENTARES) - HORISTA | H |  |  |  | 95407 | 1.97
|  | 1 | 34783 | INS-SINAPI | ENGENHEIRO ELETRICISTA | H | 0.0243 | 81.32 | 1.97
[6 empty] | PREÇO TOTAL |  |  | 1.97
COMP. | 105 |  | 95413 | MÃO DE OBRA | CURSO DE CAPACITAÇÃO PARA ALMOXARIFE (ENCARGOS COMPLEMENTARES) - MENSALISTA | MES |  |  |  | 95413 | 8.19
|  | 1 | 40809 | INS-SINAPI | ALMOXARIFE (MENSALISTA) | MES | 0.0028 | 2927.16 | 8.19
[6 empty] | PREÇO TOTAL |  |  | 8.19
COMP. | 106 |  | 95422 | MÃO DE OBRA | CURSO DE CAPACITAÇÃO PARA ENCARREGADO GERAL DE OBRAS (ENCARGOS COMPLEMENTARES) - MENSALISTA | MES |  |  |  | 95422 | 38.56
|  | 1 | 40818 | INS-SINAPI | ENCARREGADO GERAL DE OBRAS (MENSALISTA) | MES | 0.0116 | 3324.68 | 38.56
[6 empty] | PREÇO TOTAL |  |  | 38.56
COMP. | 107 |  | 95424 | MÃO DE OBRA | CURSO DE CAPACITAÇÃO PARA TOPÓGRAFO (ENCARGOS COMPLEMENTARES) - MENSALISTA | MES |  |  |  | 95424 | 16.33
|  | 1 | 40820 | INS-SINAPI | TOPOGRAFO (MENSALISTA) | MES | 0.0046 | 3551.36 | 16.33
[6 empty] | PREÇO TOTAL |  |  | 16.33
COMP. | 108 |  | 100314 | MÃO DE OBRA | CURSO DE CAPACITAÇÃO PARA ENGENHEIRO CIVIL PLENO (ENCARGOS COMPLEMENTARES) - MENSALISTA | MES |  |  |  | 100314 | 100.68
|  | 1 | 40937 | INS-SINAPI | ENGENHEIRO CIVIL PLENO (MENSALISTA) | MES | 0.0063 | 15982.08 | 100.68
[6 empty] | PREÇO TOTAL |  |  | 100.68
COMP. | 109 |  | 100315 | MÃO DE OBRA | CURSO DE CAPACITAÇÃO PARA TÉCNICO EM SEGURANÇA DO TRABALHO (ENCARGOS COMPLEMENTARES) - MENSALISTA | MES |  |  |  | 100315 | 40.5
|  | 1 | 40944 | INS-SINAPI | TECNICO EM SEGURANCA DO TRABALHO (MENSALISTA) | MES | 0.0098 | 4132.97 | 40.5
[6 empty] | PREÇO TOTAL |  |  | 40.5
COMP. | 110 |  | 101301 | MÃO DE OBRA | CURSO DE CAPACITAÇÃO PARA AUXILIAR DE TOPÓGRAFO (ENCARGOS COMPLEMENTARES) - MENSALISTA | MES |  |  |  | 101301 | 8.55
|  | 1 | 41093 | INS-SINAPI | AUXILIAR DE TOPOGRAFO (MENSALISTA) | MES | 0.0046 | 1859.45 | 8.55
[6 empty] | PREÇO TOTAL |  |  | 8.55
COMP. | 111 |  | 101318 | MÃO DE OBRA | CURSO DE CAPACITAÇÃO PARA ENGENHEIRO ELETRICISTA (ENCARGOS COMPLEMENTARES) - MENSALISTA | MES |  |  |  | 101318 | 269.1
|  | 1 | 40939 | INS-SINAPI | ENGENHEIRO ELETRICISTA (MENSALISTA) | MES | 0.0187 | 14390.87 | 269.1
[6 empty] | PREÇO TOTAL |  |  | 269.1
COMP. | 112 |  | 101364 | MÃO DE OBRA | CURSO DE CAPACITAÇÃO PARA SERVENTE DE OBRAS (ENCARGOS COMPLEMENTARES) - MENSALISTA | MES |  |  |  | 101364 | 20.42
|  | 1 | 41084 | INS-SINAPI | SERVENTE DE OBRAS (MENSALISTA) | MES | 0.0116 | 1760.89 | 20.42
[6 empty] | PREÇO TOTAL |  |  | 20.42
COMP. | 113 |  | 95388 | MÃO DE OBRA | CURSO DE CAPACITAÇÃO PARA VIGIA NOTURNO (ENCARGOS COMPLEMENTARES) - HORISTA | H |  |  |  | 95388 | 0.04
|  | 1 | 41776 | INS-SINAPI | VIGIA NOTURNO, HORA EFETIVAMENTE TRABALHADA DE 22 H AS 5 H (COM ADICIONAL NOTURNO) | H | 0.0036 | 13.64 | 0.04
[6 empty] | PREÇO TOTAL |  |  | 0.04
COMP. | 114 |  | 88317 | MÃO DE OBRA | SOLDADOR COM ENCARGOS COMPLEMENTARES | H |  |  |  | 88317 | 16.98
|  | 1 | 6160 | INS-SINAPI | SOLDADOR | H | 1 | 14.11 | 14.11
|  | 2 | 37370 | INS-SINAPI | ALIMENTACAO - HORISTA (COLETADO CAIXA) | H | 1 | 0.01 | 0.01
|  | 3 | 37371 | INS-SINAPI | TRANSPORTE - HORISTA (COLETADO CAIXA) | H | 1 | 0 | 0
|  | 4 | 37372 | INS-SINAPI | EXAMES - HORISTA (COLETADO CAIXA) | H | 1 | 0.55 | 0.55
|  | 5 | 37373 | INS-SINAPI | SEGURO - HORISTA (COLETADO CAIXA) | H | 1 | 0.01 | 0.01
|  | 6 | 43468 | INS-SINAPI | FERRAMENTAS - FAMILIA SOLDADOR - HORISTA (ENCARGOS COMPLEMENTARES - COLETADO CAIXA) | H | 1 | 0.89 | 0.89
|  | 7 | 43492 | INS-SINAPI | EPI - FAMILIA SOLDADOR - HORISTA (ENCARGOS COMPLEMENTARES - COLETADO CAIXA) | H | 1 | 1.3 | 1.3
|  | 8 | 95379 | SINAPI-ADAPT | CURSO DE CAPACITAÇÃO PARA SOLDADOR (ENCARGOS COMPLEMENTARES) - HORISTA | H | 1 | 0.11 | 0.11
[6 empty] | PREÇO TOTAL |  |  | 16.98
COMP. | 115 |  | 95379 | MÃO DE OBRA | CURSO DE CAPACITAÇÃO PARA SOLDADOR (ENCARGOS COMPLEMENTARES) - HORISTA | H |  |  |  | 95379 | 0.11
|  | 1 | 6160 | INS-SINAPI | SOLDADOR | H | 0.0082 | 14.11 | 0.11
[6 empty] | PREÇO TOTAL |  |  | 0.11

## CRONOGRAMA
PROJETO:
CONSTRUÇÃO DE BASE DE PRONTA RESPOSTA DO PORTO DO ITAQUI NA PONTA DA ESPERA
|  |  | Nº DOC: | 2018.13-CR-GER-2109-0001-R01 |  | DATA BASE: | 2021-01-01 | REVISÃO: | REV-01
CRONOGRAMA FÍSICO-FINANCEIRO
| ITEM | DESCRIÇÃO | VALOR (R$) % | MÊS 01 | MÊS 02 | MÊS 03 | MÊS 04 | MÊS 05 | MÊS 06 | MÊS 07 | MÊS 08 | MÊS 09 | MÊS 10 | MÊS 11 | MÊS 12 | MÊS 13
VALOR | 1.0 | ADMINISTRAÇÃO E CANTEIRO DE OBRAS | 2207404.28 | 260528.8585 | 162239.6185 | 162239.6185 | 162239.6185 | 162239.6185 | 162239.6185 | 162239.6185 | 162239.6185 | 162239.6185 | 162239.6185 | 162239.6185 | 162239.6185 | 162239.6185
% |  |  | 44.19% | 11.8% | 7.35% | 7.35% | 7.35% | 7.35% | 7.35% | 7.35% | 7.35% | 7.35% | 7.35% | 7.35% | 7.35% | 7.35%
VALOR | 2.0 | DOCUMENTAÇÕES | 22123.3 | MÊS 13: 22123.3
% |  |  | 0.4428% | MÊS 13: 100% |  | 100%
VALOR | 3.0 | SERVIÇOS INICIAIS | 47561.23 | MÊS 02: 15515.55; MÊS 03: 32045.68
% |  |  | 0.952% | MÊS 02: 32.62%; MÊS 03: 67.38% |  | 100%
VALOR | 4.0 | MOVIMENTO DE TERRA | 46094.86 | MÊS 03: 46094.86
% |  |  | 0.9227% | MÊS 03: 100% |  | 100%
VALOR | 5.0 | CISTERNA E POÇO DE ABSORÇÃO- ESCAVAÇÃO E REATERRO | 22389.8 | MÊS 07: 11194.9; MÊS 08: 11194.9
% |  |  | 0.4482% | MÊS 07: 50%; MÊS 08: 50% |  | 100%
VALOR | 6.0 | FUNDAÇÕES - ESTACAS,BLOCOS E BALDRAMES | 134102.62 | MÊS 04: 100576.965; MÊS 05: 33525.655
% |  |  | 2.684% | MÊS 04: 75%; MÊS 05: 25% |  | 100%
VALOR | 7.0 | ESTRUTURA | 405560.44 | MÊS 05: 162224.176; MÊS 06: 121668.132; MÊS 07: 121668.132
% |  |  | 8.118% | MÊS 05: 40%; MÊS 06: 30%; MÊS 07: 30% |  | 100%
VALOR | 8.0 | ALVENARIA E VEDAÇÕES | 300608.65 | MÊS 06: 150304.325; MÊS 07: 150304.325
% |  |  | 6.017% | MÊS 06: 50%; MÊS 07: 50% |  | 100%
VALOR | 9.0 | COBERTURA | 58616.75 | MÊS 08: 58616.75
% |  |  | 1.173% | MÊS 08: 100% |  | 100%
VALOR | 10.0 | IMPERMEABILIZAÇÃO | 24067.21 | MÊS 07: 12033.605; MÊS 08: 12033.605
% |  |  | 0.4817% | MÊS 07: 50%; MÊS 08: 50% |  | 100%
VALOR | 11.0 | REVESTIMENTOS | 161456.75 | MÊS 07: 80728.375; MÊS 08: 80728.375
% |  |  | 3.232% | MÊS 07: 50%; MÊS 08: 50% |  | 100%
VALOR | 12.0 | PISOS | 442543.2 | MÊS 08: 110635.8; MÊS 09: 110635.8; MÊS 10: 110635.8; MÊS 11: 110635.8
% |  |  | 8.858% | MÊS 08: 25%; MÊS 09: 25%; MÊS 10: 25%; MÊS 11: 25% |  | 100%
VALOR | 13.0 | INSTALAÇÕES HIDROSSANITÁRIAS | 209667.66 | MÊS 05: 41933.532; MÊS 06: 41933.532; MÊS 07: 41933.532; MÊS 08: 41933.532; MÊS 09: 41933.532
% |  |  | 4.197% | MÊS 05: 20%; MÊS 06: 20%; MÊS 07: 20%; MÊS 08: 20%; MÊS 09: 20% |  | 100%
VALOR | 14.0 | APARELHOS E METAIS SANITARIOS | 31032.42 | MÊS 11: 15516.21; MÊS 12: 15516.21
% |  |  | 0.6212% | MÊS 11: 50%; MÊS 12: 50% |  | 100%
VALOR | 15.0 | INSTALAÇÕES ELETRICAS | 441719.11 | MÊS 10: 132515.733; MÊS 11: 176687.644; MÊS 12: 132515.733
% |  |  | 8.842% | MÊS 10: 30%; MÊS 11: 40%; MÊS 12: 30% |  | 100%
VALOR | 16.0 | CLIMATIZAÇÃO | 132245.25 | MÊS 03: 85959.4125; MÊS 04: 46285.8375
% |  |  | 2.647% | MÊS 03: 65%; MÊS 04: 35% |  | 100%
VALOR | 17.0 | PAISAGISMO | 64654.66 | MÊS 12: 32327.33; MÊS 13: 32327.33
% |  |  | 1.294% | MÊS 12: 50%; MÊS 13: 50% |  | 100%
VALOR | 18.0 | INSTALAÇÕES MECÂNICA | 124803.1 | MÊS 08: 62401.55; MÊS 09: 62401.55
% |  |  | 2.498% | MÊS 08: 50%; MÊS 09: 50% |  | 100%
VALOR | 19.0 | LETREIRO | 7559.04 | MÊS 12: 7559.04
% |  |  | 0.1513% | MÊS 12: 100% |  | 100%
VALOR | 20.0 | SUBESTAÇÃO | 52169.33 | MÊS 08: 10433.866; MÊS 09: 20867.732; MÊS 10: 20867.732
% |  |  | 1.044% | MÊS 08: 20%; MÊS 09: 40%; MÊS 10: 40% |  | 100%
VALOR | 21.0 | MURO DE ARRIMO | 27202.87 | MÊS 02: 12241.2915; MÊS 03: 14961.5785
% |  |  | 0.5445% | MÊS 02: 45%; MÊS 03: 55% |  | 100%
VALOR | 22.0 | ACESSIBILIDADE E MASTRO PARA BANDEIRAS | 15314.86 | MÊS 11: 7657.43; MÊS 12: 3828.715; MÊS 13: 3828.715
% |  |  | 0.3066% | MÊS 11: 50%; MÊS 12: 25%; MÊS 13: 25% |  | 100%
VALOR | 23.0 | SERVIÇOS COMPLEMENTARES | 5195.23 | MÊS 10: 1298.8075; MÊS 11: 1298.8075; MÊS 12: 1298.8075; MÊS 13: 1298.8075
Felipe Pacheco Oliveira
% |  |  | 0.104% | MÊS 10: 25%; MÊS 11: 25%; MÊS 12: 25%; MÊS 13: 25% | Coordenador de Projetos | 100%
VALOR | 24.0 | MELHORIA DE ILUMINAÇÃO DO CASTELO D`ÁGUA | 11724.84 | MÊS 07: 5862.42; MÊS 08: 5862.42 | MAT 03151
% |  |  | 0.2347% | MÊS 07: 50%; MÊS 08: 50% |  | 100%
| TOTAL DA OBRA/DESEMBOLSO MENSAL |  | 4995817.46 | 260528.8585 | 189996.46 | 341301.1495 | 309102.421 | 399922.9815 | 476145.6075 | 585964.9075 | 556080.4165 | 398078.2325 | 427557.691 | 474035.51 | 355285.454 | 221817.771
|  |  | 100% | 5.215% | 3.803% | 6.832% | 6.187% | 8.005% | 9.531% | 11.73% | 11.13% | 7.968% | 8.558% | 9.489% | 7.112% | 4.44%
| DESEMBOLSO ACUMULADO |  |  | 260528.8585 | 450525.3184 | 791826.4679 | 1100928.8888 | 1500851.8703 | 1976997.4778 | 2562962.3852 | 3119042.8017 | 3517121.0342 | 3944678.7251 | 4418714.2351 | 4773999.689 | 4995817.46
| % ACUMULADO |  |  | 5.215% | 9.018% | 15.85% | 22.04% | 30.04% | 39.57% | 51.3% | 62.43% | 70.4% | 78.96% | 88.45% | 95.56% | 100%

## COTAÇÕES
PROJETO:
CONSTRUÇÃO DE BASE DE PRONTA RESPOSTA DO PORTO DO ITAQUI NA PONTA DA ESPERA
|  |  | Nº DOC: | 2018.13-PO-GER-2109-0001-R01 |  |  | DATA BASE: | 2021-01-01 |  | REVISÃO: | 1
|  |  | BDI SERVIÇO: | 27.39% |  |  | BDI FORNECIMENTO: | 13.21% |  | TIPO: | DESONERADO
PLANILHA DE COTAÇÕES
CONDICIONATES PARA ADOÇÃO DE CRITÉRIO
MENOR | > QUANDO A MENOR COTAÇÃO FOR MAIOR QUE 85% DA MÉDIA DAS COTAÇÕES, ADOTAMOS A MENOR COTAÇÃO;
MÉDIO | > QUANDO A MENOR COTAÇÃO FOR MAIOR QUE 70% E MENOR QUE 85% DA MÉDIA DAS COTAÇÕES, ADOTAMOS A MÉDIA DAS COTAÇÕES;
MEDIANA | > QUANDO A MENOR COTAÇÃO FOR MENOR QUE 70% DA MÉDIA DAS COTAÇÕES, ADOTAMOS A COTAÇÃO MEDIANA.
COT. | DESCRIÇÃO | UNID. | EMPRESA 01 | EMPRESA 02 | EMPRESA 03 | EMPRESA 04 | EMPRESA 05 | EMPRESA 06 | EMPRESA 07 | EMPRESA 08 | MÉTODO DE CÁLCULO |  |  | P.UNIT.
C-1 | ART DE OBRA OU SERVIÇOS ACIMA DE R$ 15.000,00 | UNID | [8 empty] | MÉDIA | 233.94 | MENOR | 233.94
|  |  | CONFEA | [7 empty] | MENOR | 233.94
|  |  | 233.94 | [7 empty] | % | 100
C-2 | FORNECIMENTO - TENDAS 8 X 8 METROS - ESTRUTURA EM AÇO GALVANIZADO COM PINTURA EPÓXI, COM COBERTURA EM LONA ANTICHAMA E TÉRMICA COM COSTURA ELETRÔNICA NA COR BRANCA, TENCIONADA COM CORDA DE NAYLON E ILHOS | UNID | [8 empty] | MÉDIA | 8766.6667 | MENOR | 7900
|  |  | Toldosforte | Litorânea | S. Luis Tendas | [5 empty] | MENOR | 7900
|  |  | 10500 | 7900 | 7900 | [5 empty] | % | 90.1141
C-3 | ÔNIBUS 44 PASSAGEIROS - CONTRATO VIGENTE EMAP - 001/2020 | MÊS | EMAP | [7 empty] | MÉDIA | 23760 | MENOR | 23760
|  |  | CT-001/2020/02 | [7 empty] | MENOR | 23760
|  |  | 23760 | [7 empty] | % | 100
C-4 | LOCAÇÃO VEÍCULO POPULAR MOTOR 1.0 C/ AR E SEGURO - SUDECAP 54.40.06 - 12/2020 | MÊS | [8 empty] | MÉDIA | 1611 | MENOR | 1611
|  |  | SUDECAP | [7 empty] | MENOR | 1611
|  |  | 1611 | [7 empty] | % | 100
C-5 | COPIA XEROGRAFICA A1 PRETO/BRANCO | UNID | [8 empty] | MÉDIA | 7.05 | MÉDIO | 7.05
|  |  | SF Engenharia | Copymaster | Iplot | Dunas |  |  |  |  | MENOR | 5.5
|  |  | 5.5 | 9.2 | 6 | 7.5 |  |  |  |  | % | 78.0142
C-6 | COPIA XEROGRAFICA A4 PRETO/BRANCO | UNID | [8 empty] | MÉDIA | 1.1075 | MEDIANA | 0.965
|  |  | SF Engenharia | Copymaster | Iplot | Dunas |  |  |  |  | MENOR | 0.5
|  |  | 0.5 | 0.93 | 2 | 1 |  |  |  |  | % | 45.1467
C-7 | COPIA XEROGRAFICA A4 COLORIDA | UNID | [8 empty] | MÉDIA | 2.2325 | MEDIANA | 1.5
|  |  | SF Engenharia | Copymaster | Iplot | Dunas |  |  |  |  | MENOR | 0.93
|  |  | 1 | 0.93 | 5 | 2 |  |  |  |  | % | 41.6573
C-8 | SONDAGEM A TRADO MANUAL | M | [8 empty] | MÉDIA | 75.01 | MENOR | 75.01
|  |  | 01.21.100-CPOS | [7 empty] | MENOR | 75.01
|  |  | 75.01 | [7 empty] | % | 100
C-9 | LOCAÇÃO DE ESTACAO TOTAL PRECISAO MINIMA 2MM ALCANCE >=2500M | UNID X MÊS | [8 empty] | MÉDIA | 1200 | MENOR | 1200
|  |  | 63.21.01-SUDECAP | [7 empty] | MENOR | 1200
|  |  | 1200 | [7 empty] | % | 100
C-10 | TRATAMENTO E CUSTO DE RECEBIMENTO DE ENTULHO DE OBRA EM ATERRO SANITÁRIO PRIVATIVO | T | S/RESPOSTA |  |  | S/RESPOSTA | S/RESPOSTA | S/RESPOSTA | S/RESPOSTA |  | MÉDIA | 210 | MÉDIO | 210
|  |  | CGA Titara | JC Ambiental | EMAPLA | GRANDE NORTE | BIG NORTE | MAXTEC | Trans-Marmoraria Goiânia |  | MENOR | 150
|  |  |  | 270 | 150 | [5 empty] | % | 71.4286
C-11 | DOBRADIÇA PARA DIVISÓRIA MÁRMORE OU GRANITO COM MOLA, INCLUISVE PARAFUSO LATÃO, IMAB REF. DO0825G00 OU SIMILAR | UNID | [8 empty] | MÉDIA | 168.92 | MENOR | 168.92
|  |  | 3378-ORSE | [7 empty] | MENOR | 168.92
|  |  | 168.92 | [7 empty] | % | 100
C-12 | FECHADURA (TARJETA) LIVRE-OCUPADO P/DIVISÓRIA EM MÁRMORE OU GRANITO, REF. TG0819 - IMAB OU SIMILAR, INCLUSIVE BATENTE C/AMORTECEDOR REF.BT0830000-IMAB E PARAFUSOS | UNID | [8 empty] | MÉDIA | 78.45 | MENOR | 78.45
|  |  | 3379-ORSE | [7 empty] | MENOR | 78.45
|  |  | 78.45 | [7 empty] | % | 100
C-13 | BATEDOR P/FECHADURA (TARJETA) LIVRE-OCUPADO P/DIV.MARMORE OU GRANITO, REF. BT0830 - IMAB OU SIMILAR | UNID | [8 empty] | MÉDIA | 72.37 | MENOR | 72.37
|  |  | 3380-ORSE | [7 empty] | MENOR | 72.37
|  |  | 72.37 | [7 empty] | % | 100
C-14 | PARAFUSO EM AÇO INOX P/ BATEDOR DE FECHADURA (TARJETA) LIVRE-OCUPADO P/DIV.MARMORE OU GRANITO REF. PF0860 - IMAB OU SIMILAR | UNID | [8 empty] | MÉDIA | 13.49 | MENOR | 13.49
|  |  | 3381-ORSE | [7 empty] | MENOR | 13.49
|  |  | 13.49 | [7 empty] | % | 100
C-15 | GUARDA CORPO ALUMINIO PINTURA ELETROSTATICA BRANCA | M2 | [8 empty] | MÉDIA | 385 | MENOR | 385
|  |  | 87327-SBC | [7 empty] | MENOR | 385
|  |  | 385 | [7 empty] | % | 100
C-16 | ESCADA DE MARINHEIRO EM FIBRA DE VIDRO PULTRUDADA, PERFIL QUADRADO, PINTURA PROTETORA CONTRA RAIOS UV, COM GUARDA CORPO | M | [8 empty] | MÉDIA | 1677.17 | MENOR | 1677.17
|  |  | I9061-SEINFRA | [7 empty] | MENOR | 1677.17
|  |  | 1677.17 | [7 empty] | % | 100
C-17 | FERRAGEM PARA FIXACAO DE PAINEL EM VIDRO/LAMINADO | UNID | [8 empty] | MÉDIA | 74 | MENOR | 74
|  |  | 8428-SBC | [7 empty] | MENOR | 74
|  |  | 74 | [7 empty] | % | 100
C-18 | QUADRO DE DISTRIBUICAO COM BARRAMENTO TRIFASICO, DE EMBUTIR, EM CHAPA DE ACO GALVANIZADO, PARA 50 DISJUNTORES DIN, 225 A | UNID | [8 empty] | MÉDIA | 862.97 | MENOR | 862.97
|  |  | 12043-INSUMO | [7 empty] | MENOR | 862.97
|  |  | 862.97 | [7 empty] | % | 100
C-19 | QUADRO GERAL DE DISTRIBUIÇÃO DE EMBUTIR, COM BARRAMENTO, EM CHAPA GALVANIZ., MEDINDO:1000X600X250CM, EXCLUSIVE DISJUNTORES | UNID | [8 empty] | MÉDIA | 2017.74 | MENOR | 2017.74
|  |  | 12233-ORSE | [7 empty] | MENOR | 2017.74
|  |  | 2017.74 | [7 empty] | % | 100
C-20 | CAIXA P/ MEDICAO DE DEMANDA E ENERGIA REATIVA EM CHAPA 18 ESTAMPADA , PADRAO DE CONCESSIONARIA LOCAL | UNID | [8 empty] | MÉDIA | 561.96 | MENOR | 561.96
|  |  | 12075-SINAPI | [7 empty] | MENOR | 561.96
|  |  | 561.96 | [7 empty] | % | 100
C-21 | CAIXA D'AGUA FIBRA VIDRO 3.000 LITROS - FORTLEV-TORRES (OU SIMILAR) | UNID | [8 empty] | MÉDIA | 1018.91 | MENOR | 1018.91
|  |  | 462-ORSE | [7 empty] | MENOR | 1018.91
|  |  | 1018.91 | [7 empty] | % | 100
C-22 | PRESSURIZADOR ACQUA MASTER PLUS STANDAT 15AQMPSTD10-T2 T | UNID | [8 empty] | MÉDIA | 12975 | MENOR | 12975
|  |  | 6179-SBC | [7 empty] | MENOR | 12975
|  |  | 12975 | [7 empty] | % | 100
C-23 | GRUPO MOTOR GERADOR150 KVA MODELO: GEHM 150 COM USCA (QTA.) | UNID | ORSE | [7 empty] | MÉDIA | 110788.88 | MENOR | 110788.88
|  |  | 8634 | [7 empty] | MENOR | 110788.88
|  |  | 110788.88 | [7 empty] | % | 100
C-24 | ATENUADOR / SILENCIADOR DE RUÍDO DE 85 DB À 1,5M, PARA GMG - GRUPO MOTOR GERADOR DE 150 KVA (CONJUNTO DE ASPIRAÇÃO, EXAUSTÃO-900X1200X1000MM E PAINEL ACÚSTICO COM PORTA-900X2100MM) | CJ | ORSE | [7 empty] | MÉDIA | 6256.91 | MENOR | 6256.91
|  |  | 6983 | [7 empty] | MENOR | 6256.91
|  |  | 6256.91 | [7 empty] | % | 100
C-25 | REGULADOR DE 1º ESTÁGIO DOTADO DE O.P.S.O. (SHUT-OFF) PE 400KPA | UNID | [8 empty] | MÉDIA | 111.73 | MENOR | 111.73
|  |  | 7975-ORSE | [7 empty] | MENOR | 111.73
|  |  | 111.73 | [7 empty] | % | 100
C-26 | CAIXA COM REGULADOR 2º ESTÁGIO (INSTALAÇÃO GÁS) | UNID | [8 empty] | MÉDIA | 331.18 | MENOR | 331.18
|  |  | 7543-ORSE | [7 empty] | MENOR | 331.18
|  |  | 331.18 | [7 empty] | % | 100
C-27 | FITA DUPLA FACE ESPUMA ACRIL.3M VHB SCOTCH4972-25MMX20M | RL | [8 empty] | MÉDIA | 78.63 | MENOR | 78.63
|  |  | 1091-SBC | [7 empty] | MENOR | 78.63
|  |  | 78.63 | [7 empty] | % | 100
C-28 | PLACA PARA SINALIZAÇÃO DE "EXTINTOR EM PAREDE" PVC, DIM.: 20 X 20 CM | UNID | [8 empty] | MÉDIA | 16.49 | MENOR | 16.49
|  |  | 11927-ORSE | [7 empty] | MENOR | 16.49
|  |  | 16.49 | [7 empty] | % | 100
C-29 | TINTA ACRILICA PARA PISO NOVACOR AMARELA | L | [8 empty] | MÉDIA | 18.5 | MENOR | 18.5
|  |  | 43936-SBC | [7 empty] | MENOR | 18.5
|  |  | 18.5 | [7 empty] | % | 100
C-30 | FORNECIMENTO E INSTALAÇÃO - ETE | UNID | [8 empty] | MÉDIA | 87983.8625 | MÉDIO | 87983.8625
|  |  | Delta | Ectas | Sanear | Saneflux |  |  |  |  | MENOR | 67377.4
|  |  | 74595.21 | 86128.38 | 67377.4 | 123834.46 |  |  |  |  | % | 76.5793
C-31 | LUMINÁRIA DECORATIVA HERMÉTICA PARA ILUMINAÇÃO PÚBLICA, BASE ALUMÍNIO FUNDIDO, DIFUSOR ESFÉRICO EM ACRÍLICO TRANSPARENTE, COM POSTE DE 2,5M (TECNOLUX - REF.CW-350/1 OU SIMILAR) | UNID | [8 empty] | MÉDIA | 1462.8 | MENOR | 1462.8
|  |  | 7179-ORSE | [7 empty] | MENOR | 1462.8
|  |  | 1462.8 | [7 empty] | % | 100
C-32 | KIT DE ALARME SEM FIO PARA WC PNE, COMPOSTO POR BOTOEIRA E SIRENE AUDIOVISUAL - FORNECIMENTO E INSTALAÇÃO | UNID | [8 empty] | MÉDIA | 757.82 | MENOR | 757.82
|  |  | 13332-ORSE | [7 empty] | MENOR | 757.82
|  |  | 757.82 | [7 empty] | % | 100
C-33 | CAIXA PARA SECCIONADORA TIPO ´T´, (900X600X250)MM, PADRÃO ELETROPAULO | UNID | [8 empty] | MÉDIA | 452 | MENOR | 452
|  |  | P.18.000.045102 | [7 empty] | MENOR | 452
|  |  | 452 | [7 empty] | % | 100
C-34 | BARRAMENTO DE COBRE PARA 100A - 15X3MM | M | [8 empty] | MÉDIA | 31.36 | MENOR | 31.36
|  |  | 54024-SIURB | [7 empty] | MENOR | 31.36
|  |  | 31.36 | [7 empty] | % | 100
C-35 | CAIXA DE EQUALIZACAO 40X40X15 PARA ATERRAMENTO | UNID | [8 empty] | MÉDIA | 65 | MENOR | 65
|  |  | 80123-SBC | [7 empty] | MENOR | 65
|  |  | 65 | [7 empty] | % | 100
C-36 | BARRAMENTO TRIFASICO DIN QUADRO ATE 15 DISJUNTORES 100A | UNID | [8 empty] | MÉDIA | 66.97 | MENOR | 66.97
|  |  | 21034-SBC | [7 empty] | MENOR | 66.97
|  |  | 66.97 | [7 empty] | % | 100
C-37 | TIRANTE C/ ROSCA D=3/8"X1000MM (MARVITEC REF. 1431 OU SIMILAR | M | [8 empty] | MÉDIA | 5.23 | MENOR | 5.23
|  |  | 2422-ORSE | [7 empty] | MENOR | 5.23
|  |  | 5.23 | [7 empty] | % | 100
C-38 | ADUBO ORGÂNICO BOVINO, CACAU OU SIMILAR (1.000KG = 0,5208M3) | KG | 1920 KG/M3 | [7 empty] | MÉDIA | 0.05933 | MENOR | 0.05933
|  |  | 140-ORSE | [7 empty] | MENOR | 0.05933
|  |  | 0.05933 | [7 empty] | % | 100
C-39 | ADUBO MINERAL NPK (10-10-10) | KG | [8 empty] | MÉDIA | 1.82 | MENOR | 1.82
|  |  | 3800-ORSE | [7 empty] | MENOR | 1.82
|  |  | 1.82 | [7 empty] | % | 100
C-40 | PLANTA - IPÊ AMARELO DE JARDIM (TECOMA STANS) | UNID | [8 empty] | MÉDIA | 23.81 | MENOR | 23.81
|  |  | 7100-ORSE | [7 empty] | MENOR | 23.81
|  |  | 23.81 | [7 empty] | % | 100
C-41 | PLANTA - CAJUEIRO (ANACARDIUM OCCIDENTALE) | UNID | [8 empty] | MÉDIA | 23.81 | MENOR | 23.81
|  |  | 10289-ORSE | [7 empty] | MENOR | 23.81
|  |  | 23.81 | [7 empty] | % | 100
C-42 | JERIVÁ - (SYAGRUS ROMANZOFFIANA) H=1,50 A 2,00 M - PALMÁCEA - MEDIDA: "PONTA FOLHA" | UNID | [8 empty] | MÉDIA | 89.39 | MENOR | 89.39
|  |  | 38564-SIURB | [7 empty] | MENOR | 89.39
|  |  | 89.39 | [7 empty] | % | 100
C-43 | PALMEIRA PALMITO-JUÇARA (PALMITO) H=1.50 A 2.00M | UNID | [8 empty] | MÉDIA | 68.66 | MENOR | 68.66
|  |  | 68,66-FDE | [7 empty] | MENOR | 68.66
|  |  | 68.66 | [7 empty] | % | 100
C-44 | PLANTA - PALMEIRA CICA (CYCA REVOLUTA) H=1,00M | UNID | [8 empty] | MÉDIA | 302.99 | MENOR | 302.99
|  |  | 10295-ORSE | [7 empty] | MENOR | 302.99
|  |  | 302.99 | [7 empty] | % | 100
C-45 | PLANTA - ABACAXI ROXO (TRADESCANTIA SPATHACEA) | UNID | [8 empty] | MÉDIA | 9.19 | MENOR | 9.19
|  |  | 11974-ORSE | [7 empty] | MENOR | 9.19
|  |  | 9.19 | [7 empty] | % | 100
C-46 | PLANTA - ALAMANDA (ALLAMANDA CATHARTICA) | UNID | [8 empty] | MÉDIA | 8.14 | MENOR | 8.14
|  |  | 7152-ORSE | [7 empty] | MENOR | 8.14
|  |  | 8.14 | [7 empty] | % | 100
C-47 | PLANTA - HELICONIA PAPAGAIO (HELICONIA PSITTACORUM) H=1,00M | UNID | [8 empty] | MÉDIA | 23.81 | MENOR | 23.81
|  |  | 7148-ORSE | [7 empty] | MENOR | 23.81
|  |  | 23.81 | [7 empty] | % | 100
C-48 | FORRAÇÃO GRAMA-AMENDOIM | M2 | [8 empty] | MÉDIA | 94.16 | MENOR | 94.16
|  |  | 3.84.78-FDE | [7 empty] | MENOR | 94.16
|  |  | 94.16 | [7 empty] | % | 100
C-49 | LIMITADOR DE GRAMA COM BORDA FINA, L=12,5CM | M | [8 empty] | MÉDIA | 5.46 | MENOR | 5.46
|  |  | 7144-ORSE | [7 empty] | MENOR | 5.46
|  |  | 5.46 | [7 empty] | % | 100
C-50 | FORNECIMENTO E INSTALAÇÃO DE ELEVADOR | UNID | [8 empty] | MÉDIA | 109695.72 | MENOR | 97969.31
|  |  | Thyssenkrupp | Techelevadores | Villarta | [5 empty] | MENOR | 97969.31
|  |  | 114115.3 | 117002.55 | 97969.31 | [5 empty] | % | 89.3101
C-51 | CONECTOR CUNHA AZ 2/0X2-1/0X1/0 | UNID | [8 empty] | MÉDIA | 2.9 | MENOR | 2.9
|  |  | EL400-CAERN | [7 empty] | MENOR | 2.9
|  |  | 2.9 | [7 empty] | % | 100
C-52 | CONECTOR P/ HASTE DE ATERRAMENTO 5/8" | UNID | [8 empty] | MÉDIA | 3 | MENOR | 3
|  |  | 664-ORSE | [7 empty] | MENOR | 3
|  |  | 3 | [7 empty] | % | 100
C-53 | PÁRA-RAIOS DE DISTRIBUIÇÃO, CLASSE 12 KV / 10 KA, ENCAPSULADO COM POLIMERO, REF. PBP-1210 BALESTRO, OU EQUIVALENTE | UNID | CPOS | [7 empty] | MÉDIA | 165.13 | MENOR | 165.13
|  |  | P.19.000.092152 | [7 empty] | MENOR | 165.13
|  |  | 165.13 | [7 empty] | % | 100
C-54 | TRANSFORMADOR DE DISTRIBUIÇÃO,13,8/0,38KV, 150KVA | UNID | [8 empty] | MÉDIA | 16014.67 | MENOR | 16014.67
|  |  | M101929021 | [7 empty] | MENOR | 16014.67
|  |  | 16014.67 | [7 empty] | % | 100
C-55 | TAMPA PARA CAIXA DE INSPEÇÃO DE TERRA EM FERRO FUNDIDO 300MM | UNID | TAB-026 | [7 empty] | MÉDIA | 36.9 | MENOR | 36.9
|  |  | I8525-SEINFRA | [7 empty] | MENOR | 36.9
|  |  | 36.9 | [7 empty] | % | 100
C-56 | POSTE CONCRETO DUPLO T (DT) 11/ 600 | UNID | [8 empty] | MÉDIA | 897.55 | MENOR | 897.55
|  |  | 1866-ORSE | [7 empty] | MENOR | 897.55
|  |  | 897.55 | [7 empty] | % | 100
C-57 | POSTE CONCRETO DUPLO T (DT) 11/ 1000 | UNID | [8 empty] | MÉDIA | 1394.48 | MENOR | 1394.48
|  |  | 1867-ORSE | [7 empty] | MENOR | 1394.48
|  |  | 1394.48 | [7 empty] | % | 100
C-58 | BL-02 BICICLETÁRIO - CHUMBADO | UNID | [8 empty] | MÉDIA | 610 | MENOR | 610
|  |  | 3.14.52-FDE | [7 empty] | MENOR | 610
|  |  | 610 | [7 empty] | % | 100
C-59 | PLACA INAUGURAÇÃO DE OBRA EM ALUMÍNIO MEDINDO 0,50 X 0,70M | UNID | [8 empty] | MÉDIA | 1578.53 | MENOR | 1578.53
|  |  | 1772-ORSE | [7 empty] | MENOR | 1578.53
|  |  | 1578.53 | [7 empty] | % | 100
C-60 | COMPUTADOR, PLOTTER DE RECORTE E SOFTWARE | CHP | [8 empty] | MÉDIA | 9.21 | MENOR | 9.21
|  |  | E9507-SICRO3 | [7 empty] | MENOR | 9.21
|  |  | 9.21 | [7 empty] | % | 100
C-61 | COMPUTADOR, PLOTTER DE RECORTE E SOFTWARE | CHI | [8 empty] | MÉDIA | 5.6 | MENOR | 5.6
|  |  | E9507-SICRO3 | [7 empty] | MENOR | 5.6
|  |  | 5.6 | [7 empty] | % | 100
C-62 | FURADEIRA DE IMPACTO DE 12,5 MM - 0,8 KW | CHP | [8 empty] | MÉDIA | 0.15 | MENOR | 0.15
|  |  | E9568-SICRO3 | [7 empty] | MENOR | 0.15
|  |  | 0.15 | [7 empty] | % | 100
C-63 | FURADEIRA DE IMPACTO DE 12,5 MM - 0,8 KW | CHI | [8 empty] | MÉDIA | 0.09 | MENOR | 0.09
|  |  | E9568-SICRO3 | [7 empty] | MENOR | 0.09
|  |  | 0.09 | [7 empty] | % | 100
C-64 | GRUPO GERADOR - 13 / 14 KVA | CHP | [8 empty] | MÉDIA | 9.75 | MENOR | 9.75
|  |  | E9066-SICRO3 | [7 empty] | MENOR | 9.75
|  |  | 9.75 | [7 empty] | % | 100
C-65 | GRUPO GERADOR - 13 / 14 KVA | CHI | [8 empty] | MÉDIA | 1.79 | MENOR | 1.79
|  |  | E9066-SICRO3 | [7 empty] | MENOR | 1.79
|  |  | 1.79 | [7 empty] | % | 100
C-66 | MÁQUINA DE BANCADA GUILHOTINA - 4 KW | CHP | [8 empty] | MÉDIA | 9.27 | MENOR | 9.27
|  |  | E9623-SICRO3 | [7 empty] | MENOR | 9.27
|  |  | 9.27 | [7 empty] | % | 100
C-67 | MÁQUINA DE BANCADA GUILHOTINA - 4 KW | CHI | [8 empty] | MÉDIA | 5.47 | MENOR | 5.47
|  |  | E9623-SICRO3 | [7 empty] | MENOR | 5.47
|  |  | 5.47 | [7 empty] | % | 100
C-68 | MÁQUINA DE BANCADA UNIVERSAL PARA CORTE DE CHAPA - 1,5 KW | CHP | [8 empty] | MÉDIA | 4.44 | MENOR | 4.44
|  |  | E9622-SICRO3 | [7 empty] | MENOR | 4.44
|  |  | 4.44 | [7 empty] | % | 100
C-69 | MÁQUINA DE BANCADA UNIVERSAL PARA CORTE DE CHAPA - 1,5 KW | CHI | [8 empty] | MÉDIA | 2.62 | MENOR | 2.62
|  |  | E9622-SICRO3 | [7 empty] | MENOR | 2.62
|  |  | 2.62 | [7 empty] | % | 100
C-70 | MÁQUINA PARA SOLDA ELÉTRICA - 9,2 KW | CHP | [8 empty] | MÉDIA | 0.08 | MENOR | 0.08
|  |  | E9547-SICRO3 | [7 empty] | MENOR | 0.08
|  |  | 0.08 | [7 empty] | % | 100
C-71 | MÁQUINA PARA SOLDA ELÉTRICA - 9,2 KW | CHI | [8 empty] | MÉDIA | 0.04 | MENOR | 0.04
|  |  | E9547-SICRO3 | [7 empty] | MENOR | 0.04
|  |  | 0.04 | [7 empty] | % | 100
C-72 | PARAFUSO COM ROSCA SOBERBA GALVANIZADO ( COMPRIMENTO: 110MM/ DIÂMETRO NOMINAL: 8MM) | UNID | SETOP | [7 empty] | MÉDIA | 0.6 | MENOR | 0.6
|  |  | MATED-11334 | [7 empty] | MENOR | 0.6
|  |  | 0.6 | [7 empty] | % | 100
C-73 | TUBO DE AÇO CARBONO GALVANIZADO COM COSTURA ( CLASSE: MÉDIA / DIÂMETRO: 50MM(2") / ESPESSURA: 3,75MM / PESO: 5,23KG/M) | M | SETOP | [7 empty] | MÉDIA | 35.69 | MENOR | 35.69
|  |  | MATED- 11579 | [7 empty] | MENOR | 35.69
|  |  | 35.69 | [7 empty] | % | 100
C-74 | SOLDA DE TOPO PERFIL METÁLICO SIMPLES | UNID | SETOP | [7 empty] | MÉDIA | 165 | MENOR | 165
|  |  | MATED- 13089 | [7 empty] | MENOR | 165
|  |  | 165 | [7 empty] | % | 100
C-75 | ANILHA PARA IDENTIFICAÇÃO DE CABOS LAN | UNID | [8 empty] | MÉDIA | 0.55 | MENOR | 0.55
|  |  | 3875-ORSE | [7 empty] | MENOR | 0.55
|  |  | 0.55 | [7 empty] | % | 100
C-76 | LOCAÇÃO MENSAL DE CAÇAMBA ESTACIONÁRIA 4M3 | UNID |  |  | S/RESPOSTA | S/RESPOSTA | S/RESPOSTA | S/RESPOSTA | S/RESPOSTA |  | MÉDIA | 650 | MEDIANA | 650
|  |  | JC AMBIENTAL | EMAPLA | CGA Titara | GRANDE NORTE | BIG NORTE | MAXTEC | Trans-Marmoraria Goiânia |  | MENOR | 300
|  |  | 300 | 1000 | [6 empty] | % | 46.1538
C-77 | CABO PARA REDE, COM 4 PARES, CATEGORIA 6A, BLINDADO - GIGALAN AUGMENTED CAT.6A F/UTP LSZH-3D OU SIMILAR | M | CPOS | [7 empty] | MÉDIA | 13.92 | MENOR | 13.92
|  |  | P.10.000.050015 | [7 empty] | MENOR | 13.92
|  |  | 13.92 | [7 empty] | % | 100
C-78 | TOMADA CATEGORIA 6A BLINDADA | UNID | CPOS | [7 empty] | MÉDIA | 129.87 | MENOR | 129.87
|  |  | P.10.000.050016 | [7 empty] | MENOR | 129.87
|  |  | 129.87 | [7 empty] | % | 100
C-79 | COLETA E TRANSPORTE DE RESÍDUOS SÓLIDOS | UNID |  |  | S/RESPOSTA | S/RESPOSTA | S/RESPOSTA | S/RESPOSTA | S/RESPOSTA |  | MÉDIA | 400 | MENOR | 400
|  |  | JC AMBIENTAL | EMAPLA | CGA Titara | GRANDE NORTE | BIG NORTE | MAXTEC | Trans-Marmoraria Goiânia |  | MENOR | 400
|  |  | 400 | 400 | [6 empty] | % | 100
C-80 | CABO AGRUPADO SINTENAX 1000 V. 4 X 6 MM2 | M | [8 empty] | MÉDIA | 12.4 | MENOR | 12.4
|  |  | 3097-AGETOP | [7 empty] | MENOR | 12.4
|  |  | 12.4 | [7 empty] | % | 100
C-81 | PROJETOR LED MODULAR DE 150 A 200W, EFICIÊNCIA MINIMA DE 125 L/W, REF. CLF-MP200C DA CONEXLED, HRS-200 DA H2XTECH, RFL180-B502-002 DA LED OU EQUIVALENTE | UNID | CPOS | [7 empty] | MÉDIA | 947.81 | MENOR | 947.81
|  |  | P.15.000.046050 | [7 empty] | MENOR | 947.81
|  |  | 947.81 | [7 empty] | % | 100
C-82 | SPOT DE EMBUTIR LED 10W LUZ BRANCO QUENTE BIVOLT - 800lm | UNID | [8 empty] | MÉDIA | 33.924 | MÉDIO | 33.924
|  |  | ELETRORASTRO | AMERICANAS | PONTOFRIO | SUBMARINO | CASASBAHIA |  |  |  | MENOR | 28.0953
|  |  | 28.0953 | 32.5624 | 38.2 | 32.5624 | 38.2 |  |  |  | % | 82.8183
C-83 | LUMINÁRIA TIPO PLAFON DE SOBREPOR QUADRADA PARA 02 LÂMPADAS COMPACTAS BASE E27 | UNID | [8 empty] | MÉDIA | 85.2 | MENOR | 85.2
|  |  | 3987-AGETOP | [7 empty] | MENOR | 85.2
|  |  | 85.2 | [7 empty] | % | 100
C-84 | PORTA CORTA-FOGO (1,60X2,10)m | UNID | [8 empty] | MÉDIA | 814.18 | MENOR | 814.18
|  |  | I1699-SEINFRA | [7 empty] | MENOR | 814.18
|  |  | 814.18 | [7 empty] | % | 100

## DADOS (hidden)
TITULO | SINAPI-ADAPT | SINAPI-ADAPT | SERVIÇO
SUBTIT-1 | COMP. PRÓPRIA | COMP. PRÓPRIA | FORNEC.
SUBTIT-2 | CREA/CONFEA | COMP. AUX.
SUBTIT-3 | COTAÇÃO | MÃO DE OBRA
ITEM |  | COTAÇÃO
TOTAL |  | INS-SINAPI
""

## Levantamentos (hidden)
LUMINÁRIAS
Fabricante | Modelo | Lâmpada | 2018.13-DE-LUM-2109-0003_A | 2018.13-DE-LUM-2109-0004_A | SOMA | COMP UTILIZADA
ITAIM | lpy | 1xDicróica baixa tensão 50W | 11 | 6 | 17 | 15.3.30
ITAIM | Tassu | 1xFluorescente Compacta 18W | 0 | 4 | 4 | 15.3.31
ITAIM | 2007 | 2xFluorescente tubular T5 28W | 22 | 0 | 22 | 15.3.32
ITAIM | 2005 | 2xFluorescente tubular T5 28W | 6 | 0 | 6
ITAIM | 2001 | 2xFluorescente Tubular T8 32W | 0 | 26 | 26
ITAIM | Maia PE | 1xLED 4000K | 25 | 12 | 37 | 15.3.33
ITEM | ANDAR | AMBIENTE | TIPO CONEXÃO | QUANT | DIST |  | ITEM | TIPO | TÉRREO | PAV-01 | TOTAL
1 | TÉRREO | [5 empty] | 1 | LÓGICA PISO | 2 |  | 2
2 | TÉRREO | [5 empty] | 2 | LÓGICA BAIXA | 2 | 5 | 7
3 | TÉRREO | [5 empty] | 3 | LÓGICA MÉDIA |  |  | 0
4 | TÉRREO | [5 empty] | 4 | LÓGICA ALTA | 5 | 8 | 13
5 | TÉRREO | [5 empty] | 5 | LÓGICA TETO | 1 |  | 1
6 | TÉRREO | [5 empty] | 6 | LÓGICA WIFI PISO |  |  | 0
7 | TÉRREO | [5 empty] | 7 | LÓGICA WIFI BAIXA |  |  | 0
8 | TÉRREO | [5 empty] | 8 | LÓGICA WIFI MÉDIA |  |  | 0
9 | TÉRREO | [5 empty] | 9 | LÓGICA WIFI ALTA | 2 |  | 2
10 | TÉRREO | [5 empty] | 10 | LÓGICA WIFI TETO |  |  | 0
11 | TÉRREO | [5 empty] | 11 | TV BAIXA |  |  | 0
12 | TÉRREO | [5 empty] | 12 | TV MÉDIA |  |  | 0
13 | TÉRREO | [5 empty] | 13 | TV ALTA | 5 | 8 | 13
14 | TÉRREO | [5 empty] | 14 | HDMI PISO |  |  | 0
15 | TÉRREO | [5 empty] | 15 | HDMI BAIXA | 1 |  | 1
16 | TÉRREO | [5 empty] | 16 | HDMI MÉDIA |  |  | 0
17 | TÉRREO | [5 empty] | 17 | HDMI ALTA | 1 |  | 1
18 | TÉRREO | [5 empty] | 18 | HDMI TETO | 1 |  | 1
19 | TÉRREO | [5 empty] | 19 | CFTV | 14 | 4 | 18
20 | TÉRREO | [5 empty] | 20 | TELEFONE PISO | 2 |  | 2
21 | TÉRREO | [5 empty] | 21 | TELEFONE BAIXA | 2 | 5 | 7
22 | TÉRREO | [5 empty] | 22 | TELEFONE MEDIA |  |  | 0
23 | TÉRREO | [5 empty] | 23 | TELEFONE PNE | 3 |  | 3
24 | TÉRREO | [5 empty] | 24 | TELEFONE ELEVADOR | 1 |  | 1
25 | TÉRREO
26 | TÉRREO
27 | TÉRREO
28 | TÉRREO
29 | TÉRREO
30 | TÉRREO
31 | TÉRREO
32 | TÉRREO
33 | TÉRREO
34 | TÉRREO
35 | TÉRREO
36 | TÉRREO
37 | TÉRREO
38 | TÉRREO
39 | TÉRREO
40 | TÉRREO
41 | TÉRREO
42 | TÉRREO
43 | TÉRREO
44 | TÉRREO
15.1.18 | 92865 | SINAPI-ADAPT | CAIXA OCTOGONAL 4" X 4", METÁLICA, INSTALADA EM LAJE - FORNECIMENTO E INSTALAÇÃO. | UNID | 3 |  | OCTO 4X4 | 120 | OCTO 4X4 | 120
15.3.9 | 92867 | SINAPI-ADAPT | CAIXA RETANGULAR 4" X 2" ALTA (2,00 M DO PISO), METÁLICA, INSTALADA EM PAREDE - FORNECIMENTO E INSTALAÇÃO. AF_12/2015 | UNID | 175 |  | 4X2 | 219
15.3.10 | COMP-111 | COMP. PRÓPRIA | CAIXA RETANGULAR 3" X 3", METÁLICA, INSTALADA EM PAREDE. | UNID | 21 |  | 3X3 | 21 | 3X3 | 21
15.3.11 | 92870 | SINAPI-ADAPT | CAIXA RETANGULAR 4" X 4" ALTA (2,00 M DO PISO), METÁLICA, INSTALADA EM PAREDE - FORNECIMENTO E INSTALAÇÃO. AF_12/2015 | UNID | 13 |  | 4X4 | 91
15.3.12 | 92865 | SINAPI-ADAPT | CAIXA OCTOGONAL 4" X 4", METÁLICA, INSTALADA EM LAJE - FORNECIMENTO E INSTALAÇÃO. AF_12/2015 | UNID | 117 |  | OCTO 4X4
15.4.1.5 | 92867 | SINAPI-ADAPT | CAIXA RETANGULAR 4" X 2" ALTA (2,00 M DO PISO), METÁLICA, INSTALADA EM PAREDE - FORNECIMENTO E INSTALAÇÃO. AF_12/2015 | UNID | 44 |  | 4X2
15.4.1.6 | 92870 | SINAPI-ADAPT | CAIXA RETANGULAR 4" X 4" ALTA (2,00 M DO PISO), METÁLICA, INSTALADA EM PAREDE - FORNECIMENTO E INSTALAÇÃO. AF_12/2015 | UNID | 66 |  | 4X4
15.4.1.7 | 92871 | SINAPI-ADAPT | CAIXA RETANGULAR 4" X 4" MÉDIA (1,30 M DO PISO), METÁLICA, INSTALADA EM PAREDE - FORNECIMENTO E INSTALAÇÃO. AF_12/2015 | UNID | 12 |  | 4X4
15.2.7 | 91996 | SINAPI-ADAPT | TOMADA MÉDIA DE EMBUTIR (1 MÓDULO), 2P+T 10 A, INCLUINDO SUPORTE E PLACA - FORNECIMENTO E INSTALAÇÃO. AF_12/2015 | UNID | 38 |  | 228 | 82 |  | 82
15.3.17 | 91996 | SINAPI-ADAPT | TOMADA MÉDIA DE EMBUTIR (1 MÓDULO), 2P+T 10 A, INCLUINDO SUPORTE E PLACA - FORNECIMENTO E INSTALAÇÃO. AF_12/2015 | UNID | 34
15.3.18 | 91953 | SINAPI-ADAPT | INTERRUPTOR SIMPLES (1 MÓDULO), 10A/250V, INCLUINDO SUPORTE E PLACA - FORNECIMENTO E INSTALAÇÃO. AF_12/2015 | UNID | 23
15.3.19 | 91955 | SINAPI-ADAPT | INTERRUPTOR PARALELO (1 MÓDULO), 10A/250V, INCLUINDO SUPORTE E PLACA - FORNECIMENTO E INSTALAÇÃO. AF_12/2015 | UNID | 12
15.3.20 | 91961 | SINAPI-ADAPT | INTERRUPTOR PARALELO (2 MÓDULOS), 10A/250V, INCLUINDO SUPORTE E PLACA - FORNECIMENTO E INSTALAÇÃO. AF_12/2015 | UNID | 2
15.3.21 | 91992 | SINAPI-ADAPT | TOMADA ALTA DE EMBUTIR (1 MÓDULO), 2P+T 10 A, INCLUINDO SUPORTE E PLACA - FORNECIMENTO E INSTALAÇÃO. AF_12/2015 | UNID | 69
15.3.22 | 91959 | SINAPI-ADAPT | INTERRUPTOR SIMPLES (2 MÓDULOS), 10A/250V, INCLUINDO SUPORTE E PLACA - FORNECIMENTO E INSTALAÇÃO. AF_12/2015 | UNID | 7
15.3.23 | 91985 | SINAPI-ADAPT | INTERRUPTOR PULSADOR CAMPAINHA (1 MÓDULO), 10A/250V, INCLUINDO SUPORTE E PLACA - FORNECIMENTO E INSTALAÇÃO. AF_09/2017 | UNID | 4
15.3.24 | 91993 | SINAPI-ADAPT | TOMADA ALTA DE EMBUTIR (1 MÓDULO), 2P+T 20 A, INCLUINDO SUPORTE E PLACA - FORNECIMENTO E INSTALAÇÃO. AF_12/2015 | UNID | 4
15.3.25 | 91997 | SINAPI-ADAPT | TOMADA MÉDIA DE EMBUTIR (1 MÓDULO), 2P+T 20 A, INCLUINDO SUPORTE E PLACA - FORNECIMENTO E INSTALAÇÃO. AF_12/2015 | UNID | 16
15.3.26 | 92004 | SINAPI-ADAPT | TOMADA MÉDIA DE EMBUTIR (2 MÓDULOS), 2P+T 10 A, INCLUINDO SUPORTE E PLACA - FORNECIMENTO E INSTALAÇÃO. AF_12/2015 | UNID | 19