## MODELO ORÇAMENTO
PROJETO:
CONTRATAÇÃO DE EMPRESA ESPECIALIZADA PARA A EXECUÇÃO DOS SERVIÇOS DE CONSTRUÇÃO DE ALOJAMENTO E AMPLIAÇÃO DE PRÉDIO PARA FUNCIONAMENTO DA UNIDADE DE SAÚDE NO TERMINAL DE FERRY BOAT DO CUJUPE
[11 empty] | DATA BASE: |  | Nº DOC: |  | BDI SERVIÇO:
[11 empty] | REVISÃO: |  | TIPO:
PLANILHA DE SERVIÇOS E PREÇOS DE OBRAS
SOMA SEM BDI | SOMA COM BDI | TITULO | SUBTIT-1 | SUBTIT-2 | SUBTIT-3 | ITEM | TIPO | ITEM | CÓDIGO | FONTE | SERVIÇOS | UNID. | QUANT. | P.UNIT. C/ BDI | P.TOTAL | % | BDI | DESCRIÇÃO DO TÍTULO/SUBTÍTULO | SINAPI | COMP. PRÓPRIA | COTAÇÃO | OUTRAS BASES | M. O. | EQUIPTO | MATERIAL | OUTROS | BDI
|  | 1 |  |  |  | 0 | TITULO | 1.0 |  |  | ADMINISTRAÇÃO E CANTEIRO DE OBRAS | [6 empty] | ADMINISTRAÇÃO E CANTEIRO DE OBRAS
|  | 1 | 1 | 0 | 0 | 0 | SUBTIT-1 | 1.1.0 |  |  | ADMINISTRAÇÃO DE OBRA | [6 empty] | ADMINISTRAÇÃO DE OBRA
0 | 0 | 1 | 1 | 0 | 0 | 1 | ITEM | 1.1.1 |  |  | ADMINISTRAÇÃO DE OBRA | UNID | 1 |  |  |  | SERVIÇO
|  | 1 | 2 | 0 | 0 | 0 | SUBTIT-1 | 1.2.0 |  |  | CANTEIRO DE OBRAS | [6 empty] | CANTEIRO DE OBRAS
|  | 1 | 2 | 1 | 0 | 0 | SUBTIT-2 | 1.2.1.0 |  |  | CONSTRUÇÃO DE CANTEIRO DE OBRAS | [6 empty] | CONSTRUÇÃO DE CANTEIRO DE OBRAS
0 | 0 | 1 | 2 | 1 | 0 | 1 | ITEM | 1.2.1.1 |  |  | TAPUME COM TELHA METÁLICA. AF_05/2018 | M2 | 352 |  |  |  | SERVIÇO
0 | 0 | 1 | 2 | 1 | 0 | 2 | ITEM | 1.2.1.2 |  |  | INSTALAÇÃO DE SINALIZADOR NOTURNO LED. AF_11/2017 | UN | 40 |  |  |  | SERVIÇO
0 | 0 | 1 | 2 | 1 | 0 | 3 | ITEM | 1.2.1.3 |  |  | EXECUÇÃO DE CENTRAL DE ARMADURA EM CANTEIRO DE OBRA, NÃO INCLUSO MOBILIÁRIO E EQUIPAMENTOS. AF_04/2016 | M2 | 15 |  |  |  | SERVIÇO
0 | 0 | 1 | 2 | 1 | 0 | 4 | ITEM | 1.2.1.4 |  |  | EXECUÇÃO DE CENTRAL DE FÔRMAS, PRODUÇÃO DE ARGAMASSA OU CONCRETO EM CANTEIRO DE OBRA, NÃO INCLUSO MOBILIÁRIO E EQUIPAMENTOS. AF_04/2016 | M2 | 39 |  |  |  | SERVIÇO
0 | 0 | 1 | 2 | 1 | 0 | 5 | ITEM | 1.2.1.5 |  |  | EXECUÇÃO DE RESERVATÓRIO ELEVADO DE ÁGUA (2000 LITROS) EM CANTEIRO DE OBRA, APOIADO EM ESTRUTURA DE MADEIRA. AF_02/2016 | UN | 2 |  |  |  | SERVIÇO
0 | 0 | 1 | 2 | 1 | 0 | 6 | ITEM | 1.2.1.6 |  |  | EXECUÇÃO DE GUARITA EM CANTEIRO DE OBRA EM CHAPA DE MADEIRA COMPENSADA, NÃO INCLUSO MOBILIÁRIO. AF_04/2016 | M2 | 5.18 |  |  |  | SERVIÇO
|  | 1 | 2 | 2 | 0 | 0 | SUBTIT-2 | 1.2.2.0 |  |  | INFRAESTRUTURA | [6 empty] | INFRAESTRUTURA
|  | 1 | 2 | 2 | 1 | 0 | SUBTIT-3 | 1.2.2.1.0 |  |  | INSTALAÇÕES ELÉTRICAS DE INTERLIGAÇÃO | [6 empty] | INSTALAÇÕES ELÉTRICAS DE INTERLIGAÇÃO
0 | 0 | 1 | 2 | 2 | 1 | 1 | ITEM | 1.2.2.1.1 |  |  | QUADRO DE ALIMENTAÇÃO DO CANTEIRO DE OBRAS PROVISÓRIO, INCLUSIVE QUADRO PRINCIPAL, DISJUNTORES E CIRCUITOS DE ALIMENTAÇÃO E DISTRIBUIÇÃO. | UNID | 2 |  |  |  | SERVIÇO
0 | 0 | 1 | 2 | 2 | 1 | 2 | ITEM | 1.2.2.1.2 |  |  | ATERRAMENTO PARA ESTRUTURAS METÁLICAS/CONTAINERS/TAPUMES ETC | UNID | 15 |  |  |  | SERVIÇO
0 | 0 | 1 | 2 | 2 | 1 | 3 | ITEM | 1.2.2.1.3 |  |  | INSTALAÇÃO DE ILUMINAÇÃO PROVISÓRIA COM 1 REFLETORES LED 10W, INCLUSIVE EXTENSÕES ELÉTRICAS PARA DISTRIBUIÇÃO | UNID | 4 |  |  |  | SERVIÇO
|  | 1 | 2 | 2 | 2 | 0 | SUBTIT-3 | 1.2.2.2.0 |  |  | INSTALAÇÕES HIDRÁULICAS E SANITÁRIAS | [6 empty] | INSTALAÇÕES HIDRÁULICAS E SANITÁRIAS
0 | 0 | 1 | 2 | 2 | 2 | 1 | ITEM | 1.2.2.2.1 |  |  | (COMPOSIÇÃO REPRESENTATIVA) DO SERVIÇO DE INSTALAÇÃO DE TUBOS DE PVC, SOLDÁVEL, ÁGUA FRIA, DN 25 MM (INSTALADO EM RAMAL, SUB-RAMAL, RAMAL DE DISTRIBUIÇÃO OU PRUMADA), INCLUSIVE CONEXÕES, CORTES E FIXAÇÕES, PARA PRÉDIOS. AF_10/2015 | M | 160 |  |  |  | SERVIÇO
0 | 0 | 1 | 2 | 2 | 2 | 2 | ITEM | 1.2.2.2.2 |  |  | (COMPOSIÇÃO REPRESENTATIVA) DO SERVIÇO DE INST. TUBO PVC, SÉRIE N, ESGOTO PREDIAL, 100 MM (INST. RAMAL DESCARGA, RAMAL DE ESG. SANIT., PRUMADA ESG. SANIT., VENTILAÇÃO OU SUB-COLETOR AÉREO), INCL. CONEXÕES E CORTES, FIXAÇÕES, P/ PRÉDIOS. AF_10/2015 | M | 45 |  |  |  | SERVIÇO
0 | 0 | 1 | 2 | 2 | 2 | 3 | ITEM | 1.2.2.2.3 |  |  | (COMPOSIÇÃO REPRESENTATIVA) DO SERVIÇO DE INST. TUBO PVC, SÉRIE N, ESGOTO PREDIAL, DN 75 MM, (INST. EM RAMAL DE DESCARGA, RAMAL DE ESG. SANITÁRIO, PRUMADA DE ESG. SANITÁRIO OU VENTILAÇÃO), INCL. CONEXÕES, CORTES E FIXAÇÕES, P/ PRÉDIOS. AF_10/2015 | M | 10 |  |  |  | SERVIÇO
|  | 1 | 2 | 2 | 3 | 0 | SUBTIT-3 | 1.2.2.3.0 |  |  | EMBASAMENTO PARA CONTAINER EM PAVIMENTO ASFÁLTICO | [6 empty] | EMBASAMENTO PARA CONTAINER EM PAVIMENTO ASFÁLTICO
0 | 0 | 1 | 2 | 2 | 3 | 1 | ITEM | 1.2.2.3.1 |  |  | IMPLANTAÇÃO DE PRANCHÃO SOBRE PAVIMENTAÇÃO ASFÁLTICA PARA IMPLANTAÇÃO DE CONTAINER, COM O INTUITO DE PROTEÇÃO DA PAVIMENTAÇÃO, A SER IMPLANTADO NO ALINHAMENTO DAS BASES DO CONTAINER - E=5CM, LARG=30CM | M | 60 |  |  |  | SERVIÇO
|  | 1 | 2 | 3 | 0 | 0 | SUBTIT-2 | 1.2.3.0 |  |  | LOCAÇÃO DE MÁQUINAS E EQUIPAMENTOS | [6 empty] | LOCAÇÃO DE MÁQUINAS E EQUIPAMENTOS
0 | 0 | 1 | 2 | 3 | 0 | 1 | ITEM | 1.2.3.1 |  |  | LOCAÇÃO DE CONTAINER ALMOXARIFADO, 2,30X6,00M | UNIDxMÊS | 18 |  |  |  | SERVIÇO
0 | 0 | 1 | 2 | 3 | 0 | 2 | ITEM | 1.2.3.2 |  |  | LOCAÇÃO DE CONTAINER ESCRITÓRIO, 2,30X6,00M E EQUIPADO COM AR CONDICIONADO | UNIDxMÊS | 24 |  |  |  | SERVIÇO
0 | 0 | 1 | 2 | 3 | 0 | 3 | ITEM | 1.2.3.3 |  |  | LOCAÇÃO DE BANHEIRO QUÍMICO COM MANUTENÇÃO, EXCETO ESGOTAMENTO, SERÁ INTERLIGADO À FOSSA EXISTENTE | UNIDxMÊS | 30 |  |  |  | SERVIÇO
0 | 0 | 1 | 2 | 3 | 0 | 4 | ITEM | 1.2.3.4 |  |  | FORNECIMENTO E INSTALAÇÃO DE TENDA PIRAMIDAL DE 8X8M | UNID | 3 |  |  |  | SERVIÇO
|  | 1 | 2 | 4 | 0 | 0 | SUBTIT-2 | 1.2.4.0 |  |  | MOBILIZAÇÃO/DESMOBILIZAÇÃO DE MÁQUINAS E EQUIPAMENTOS | [6 empty] | MOBILIZAÇÃO/DESMOBILIZAÇÃO DE MÁQUINAS E EQUIPAMENTOS
0 | 0 | 1 | 2 | 4 | 0 | 1 | ITEM | 1.2.4.1 |  |  | MOBILIZAÇÃO/DESMOBILIZAÇÃO DE MATERIAIS/EQUIPAMENTOS COM CAMINHÃO TIPO CARROCERIA, INCLUSIVE PASSAGEM DE FERRY (IDA E VOLTA) | UNID | 20 |  |  |  | SERVIÇO
|  | 1 | 3 | 0 | 0 | 0 | SUBTIT-1 | 1.3.0 |  |  | ALOJAMENTO | [6 empty] | ALOJAMENTO
|  | 1 | 3 | 1 | 0 | 0 | SUBTIT-2 | 1.3.1.0 |  |  | SERVIÇOS EM SOLO | [6 empty] | SERVIÇOS EM SOLO
0 | 0 | 1 | 3 | 1 | 0 | 1 | ITEM | 1.3.1.1 |  |  | LIMPEZA MANUAL DE VEGETAÇÃO EM TERRENO COM ENXADA.AF_05/2018 | M2 | 570 |  |  |  | SERVIÇO
0 | 0 | 1 | 3 | 1 | 0 | 2 | ITEM | 1.3.1.2 |  |  | ESCAVAÇÃO MANUAL DE VALA COM PROFUNDIDADE MENOR OU IGUAL A 1,30 M. AF_03/2016 | M3 | 23.1 |  |  |  | SERVIÇO
0 | 0 | 1 | 3 | 1 | 0 | 3 | ITEM | 1.3.1.3 |  |  | PREPARO DE FUNDO DE VALA COM LARGURA MAIOR OU IGUAL A 1,5 M E MENOR QUE 2,5 M (ACERTO DO SOLO NATURAL). AF_08/2020 | M2 | 192.5 |  |  |  | SERVIÇO
|  | 1 | 3 | 2 | 0 | 0 | SUBTIT-2 | 1.3.2.0 |  |  | BASE DE APOIO DOS CONTAINERS | [6 empty] | BASE DE APOIO DOS CONTAINERS
0 | 0 | 1 | 3 | 2 | 0 | 1 | ITEM | 1.3.2.1 |  |  | LASTRO DE CONCRETO MAGRO, APLICADO EM PISOS OU RADIERS. AF_08/2017 | M3 | 13.475 |  |  |  | SERVIÇO
0 | 0 | 1 | 3 | 2 | 0 | 2 | ITEM | 1.3.2.2 |  |  | FABRICAÇÃO, MONTAGEM E DESMONTAGEM DE FÔRMA PARA SAPATA, EM CHAPA DE MADEIRA COMPENSADA RESINADA, E=17 MM, 4 UTILIZAÇÕES. AF_06/2017 | M2 | 11.7 |  |  |  | SERVIÇO
0 | 0 | 1 | 3 | 2 | 0 | 3 | ITEM | 1.3.2.3 |  |  | ARMAÇÃO PARA EXECUÇÃO DE RADIER, COM USO DE TELA Q-92. AF_09/2017 | KG | 284.9 |  |  |  | SERVIÇO
|  | 1 | 3 | 3 | 0 | 0 | SUBTIT-2 | 1.3.3.0 |  |  | PAVIMENTAÇÃO | [6 empty] | PAVIMENTAÇÃO
0 | 0 | 1 | 3 | 3 | 0 | 1 | ITEM | 1.3.3.1 |  |  | LASTRO COM MATERIAL GRANULAR (PEDRA BRITADA N.1 E PEDRA BRITADA N.2), APLICADO EM PISOS OU RADIERS, ESPESSURA DE *10 CM*. AF_07/2019 | M3 | 30.75 |  |  |  | SERVIÇO
0 | 0 | 1 | 3 | 3 | 0 | 2 | ITEM | 1.3.3.2 |  |  | CAMINHÃO BASCULANTE 14 M3, COM CAVALO MECÂNICO DE CAPACIDADE MÁXIMA DE TRAÇÃO COMBINADO DE 36000 KG, POTÊNCIA 286 CV, INCLUSIVE SEMIREBOQUE COM CAÇAMBA METÁLICA - CHP DIURNO. AF_12/2014 | CHP | 21 |  |  |  | SERVIÇO
0 | 0 | 1 | 3 | 3 | 0 | 3 | ITEM | 1.3.3.3 |  |  | PASSAGEM DE FERRY BOAT - CAMINHÃO TRUCK ALONGADO (VAZIO/NORMAL) | UNID | 3 |  |  |  | SERVIÇO
|  | 1 | 3 | 4 | 0 | 0 | SUBTIT-2 | 1.3.4.0 |  |  | INSTALAÇÕES HIDRÁULICAS E SANITÁRIAS | [6 empty] | INSTALAÇÕES HIDRÁULICAS E SANITÁRIAS
0 | 0 | 1 | 3 | 4 | 0 | 1 | ITEM | 1.3.4.1 |  |  | EXECUÇÃO DE RESERVATÓRIO ELEVADO DE ÁGUA (2000 LITROS) EM CANTEIRO DE OBRA, APOIADO EM ESTRUTURA DE MADEIRA. AF_02/2016 | UN | 2 |  |  |  | SERVIÇO
0 | 0 | 1 | 3 | 4 | 0 | 2 | ITEM | 1.3.4.2 |  |  | (COMPOSIÇÃO REPRESENTATIVA) DO SERVIÇO DE INSTALAÇÃO DE TUBOS DE PVC, SOLDÁVEL, ÁGUA FRIA, DN 25 MM (INSTALADO EM RAMAL, SUB-RAMAL, RAMAL DE DISTRIBUIÇÃO OU PRUMADA), INCLUSIVE CONEXÕES, CORTES E FIXAÇÕES, PARA PRÉDIOS. AF_10/2015 | M | 130 |  |  |  | SERVIÇO
0 | 0 | 1 | 3 | 4 | 0 | 3 | ITEM | 1.3.4.3 |  |  | (COMPOSIÇÃO REPRESENTATIVA) DO SERVIÇO DE INST. TUBO PVC, SÉRIE N, ESGOTO PREDIAL, 100 MM (INST. RAMAL DESCARGA, RAMAL DE ESG. SANIT., PRUMADA ESG. SANIT., VENTILAÇÃO OU SUB-COLETOR AÉREO), INCL. CONEXÕES E CORTES, FIXAÇÕES, P/ PRÉDIOS. AF_10/2015 | M | 90 |  |  |  | SERVIÇO
0 | 0 | 1 | 3 | 4 | 0 | 4 | ITEM | 1.3.4.4 |  |  | (COMPOSIÇÃO REPRESENTATIVA) DO SERVIÇO DE INST. TUBO PVC, SÉRIE N, ESGOTO PREDIAL, DN 75 MM, (INST. EM RAMAL DE DESCARGA, RAMAL DE ESG. SANITÁRIO, PRUMADA DE ESG. SANITÁRIO OU VENTILAÇÃO), INCL. CONEXÕES, CORTES E FIXAÇÕES, P/ PRÉDIOS. AF_10/2015 | M | 41 |  |  |  | SERVIÇO
|  | 1 | 3 | 5 | 0 | 0 | SUBTIT-2 | 1.3.5.0 |  |  | INSTALAÇÕES ELÉTRICAS | [6 empty] | INSTALAÇÕES ELÉTRICAS
0 | 0 | 1 | 3 | 5 | 0 | 1 | ITEM | 1.3.5.1 |  |  | QUADRO DE ALIMENTAÇÃO DO CANTEIRO DE OBRAS PROVISÓRIO, INCLUSIVE QUADRO PRINCIPAL, DISJUNTORES E CIRCUITOS DE ALIMENTAÇÃO E DISTRIBUIÇÃO. | UNID | 1 |  |  |  | SERVIÇO
0 | 0 | 1 | 3 | 5 | 0 | 2 | ITEM | 1.3.5.2 |  |  | INSTALAÇÃO DE ILUMINAÇÃO PROVISÓRIA COM 1 REFLETORES LED 10W, INCLUSIVE EXTENSÕES ELÉTRICAS PARA DISTRIBUIÇÃO | UNID | 6 |  |  |  | SERVIÇO
0 | 0 | 1 | 3 | 5 | 0 | 3 | ITEM | 1.3.5.3 |  |  | ATERRAMENTO PARA ESTRUTURAS METÁLICAS/CONTAINERS/TAPUMES ETC | UNID | 16 |  |  |  | SERVIÇO
|  | 1 | 3 | 6 | 0 | 0 | SUBTIT-2 | 1.3.6.0 |  |  | CERCAMENTO | [6 empty] | CERCAMENTO
0 | 0 | 1 | 3 | 6 | 0 | 1 | ITEM | 1.3.6.1 |  |  | TAPUME COM TELHA METÁLICA. AF_05/2018 | M2 | 175 |  |  |  | SERVIÇO
|  | 1 | 3 | 7 | 0 | 0 | SUBTIT-2 | 1.3.7.0 |  |  | ESTRUTURAS | [6 empty] | ESTRUTURAS
0 | 0 | 1 | 3 | 7 | 0 | 1 | ITEM | 1.3.7.1 |  |  | LOCAÇÃO DE CONTAINER ALOJAMENTO, 2,30X6,00M, SEM SANITÁRIO E EQUIPADO COM AR CONDICIONADO | UNIDxMÊS | 54 |  |  |  | SERVIÇO
0 | 0 | 1 | 3 | 7 | 0 | 2 | ITEM | 1.3.7.2 |  |  | LOCAÇÃO DE CONTAINER ALOJAMENTO, 2,30X6,00M, COM 1 SANITÁRIO E EQUIPADO COM AR CONDICIONADO | UNIDxMÊS | 18 |  |  |  | SERVIÇO
0 | 0 | 1 | 3 | 7 | 0 | 3 | ITEM | 1.3.7.3 |  |  | EXECUÇÃO DE REFEITÓRIO EM CANTEIRO DE OBRA EM CHAPA DE MADEIRA COMPENSADA, NÃO INCLUSO MOBILIÁRIO E EQUIPAMENTOS. AF_02/2016 | M2 | 37.25 |  |  |  | SERVIÇO
0 | 0 | 1 | 3 | 7 | 0 | 4 | ITEM | 1.3.7.4 |  |  | LOCAÇÃO DE CONTAINER VESTIÁRIO, 2,30X6,00M, COM 4 BACIAS, 8 CHUVEIROS, 1 LAVATÓRIO E 1 MICTÓRIO | UNIDxMÊS | 30 |  |  |  | SERVIÇO
0 | 0 | 1 | 3 | 7 | 0 | 5 | ITEM | 1.3.7.5 |  |  | FORNECIMENTO E INSTALAÇÃO DE TENDA PIRAMIDAL DE 8X8M | UNID | 1 |  |  |  | SERVIÇO
0 | 0 | 1 | 3 | 7 | 0 | 6 | ITEM | 1.3.7.6 |  |  | FORNECIMENTO E INSTALAÇÃO DE TENDA PIRAMIDAL DE 10X10M | UNID | 4 |  |  |  | SERVIÇO
|  | 1 | 3 | 8 | 0 | 0 | SUBTIT-2 | 1.3.8.0 |  |  | MOBILIZAÇÃO/DESMOBILIZAÇÃO DE MÁQUINAS E EQUIPAMENTOS | [6 empty] | MOBILIZAÇÃO/DESMOBILIZAÇÃO DE MÁQUINAS E EQUIPAMENTOS
0 | 0 | 1 | 3 | 8 | 0 | 1 | ITEM | 1.3.8.1 |  |  | MOBILIZAÇÃO/DESMOBILIZAÇÃO DE MATERIAIS/EQUIPAMENTOS COM CAMINHÃO TIPO CARROCERIA, INCLUSIVE PASSAGEM DE FERRY (IDA E VOLTA) | UNID | 26 |  |  |  | SERVIÇO
|  | 1 | 3 | 9 | 0 | 0 | SUBTIT-2 | 1.3.9.0 |  |  | ALIMENTAÇÃO | [6 empty] | ALIMENTAÇÃO
0 | 0 | 1 | 3 | 9 | 0 | 1 | ITEM | 1.3.9.1 |  |  | CAFÉ DA MANHÃ - OBRA | UNID | 3600 |  |  |  | SERVIÇO
0 | 0 | 1 | 3 | 9 | 0 | 2 | ITEM | 1.3.9.2 |  |  | ALMOÇO - OBRA | UNID | 7200 |  |  |  | SERVIÇO
0 | 0 | 1 | 3 | 9 | 0 | 3 | ITEM | 1.3.9.3 |  |  | JANTAR - OBRA | UNID | 3600 |  |  |  | SERVIÇO
|  | 1 | 4 | 0 | 0 | 0 | SUBTIT-1 | 1.4.0 |  |  | SERVIÇOS DIVERSOS | [6 empty] | SERVIÇOS DIVERSOS
0 | 0 | 1 | 4 | 0 | 0 | 1 | ITEM | 1.4.1 |  |  | PLACA DE OBRA EM CHAPA DE ACO GALVANIZADO | M2 | 6 |  |  |  | SERVIÇO
0 | 0 | 1 | 4 | 0 | 0 | 2 | ITEM | 1.4.2 |  |  | ALVARÁ DE OBRA DA PREFEITURA MUNICIPAL DE ALCÂNTARA PARA RECONSTRUÇÃO, ALTERAÇÃO E REFORMA, POR METRO QUADRADO DE PISO (LEI 483/2017/GAB - PREFEITURA DE ALCÂNTARA) | M2 | 646 |  |  |  | SERVIÇO
0 | 0 | 1 | 4 | 0 | 0 | 3 | ITEM | 1.4.3 |  |  | APROVAÇÃO DE PROJETOS E EMISSÃO DE ALVARÁ - PREFEITURA DE ALCÂNTARA - LEI 483/2017/GAB | UNID | 1 |  |  |  | SERVIÇO
0 | 0 | 1 | 4 | 0 | 0 | 4 | ITEM | 1.4.4 |  |  | TAXA DO CREA - EMISSÃO DE ART OBRA OU SERVIÇO ACIMA DE R$ 15.000,00 | UNID | 1 |  |  |  | SERVIÇO
0 | 0 | 1 | 4 | 0 | 0 | 5 | ITEM | 1.4.5 |  |  | ELABORAÇÃO DE "DATA BOOK", INCLUSIVE PROJETOS ASBUILTS EM PLATAFORMA BIM, SOFTWARE REVIT, CÓPIA DAS NOTAS FISCAIS DOS EQUIPAMENTOS, PLANO DE MANUTENÇÃO E DEMAIS DOCUMENTOS NECESSÁRIOS PARA OPERAÇÃO E MANUTENÇÃO DAS EDIFICAÇÕES, ENTREGUE EM 01 (UMA) VIA IMPRESSA DO DATA BOOK, 01 (UMA) VIA DOS PROJETOS ASSINADOS E CÓPIAS DIGITAIS, ARQUIVO EDITÁVEL E ARQUIVOS EM PDF COM ASSINATURA DIGITAL DOS RESPONSÁVEIS TÉCNICOS | UNID | 1 |  |  |  | SERVIÇO
0 | 0 | 1 | 4 | 0 | 0 | 6 | ITEM | 1.4.6 |  |  | LIMPEZA FINA - FINAL DA OBRA | UNID | 1 |  |  |  | SERVIÇO
|  | 1 | 5 | 0 | 0 | 0 | SUBTIT-1 | 1.5.0 |  |  | GERENCIAMENTO DE RESÍDUOS DA CONSTRUÇÃO CIVIL | [6 empty] | GERENCIAMENTO DE RESÍDUOS DA CONSTRUÇÃO CIVIL
0 | 0 | 1 | 5 | 0 | 0 | 1 | ITEM | 1.5.1 |  |  | LOCAÇÃO DE CAÇAMBA ESTACIONÁRIA - CAPACIDADE 4 M3 PARA ENTULHO | MÊS | 36 |  |  |  | SERVIÇO
0 | 0 | 1 | 5 | 0 | 0 | 2 | ITEM | 1.5.2 |  |  | DESTINAÇÃO DE RESÍDUOS SÓLIDOS - INCLUSIVE CARGA, TRANSPORTE E DESCARGA - DMT ACIMA DE 20KM ATÉ 40KM | M3 | 195 |  |  |  | SERVIÇO
|  | 2 |  |  |  | 0 | TITULO | 2.0 |  |  | PRAÇA DE RESÍDUOS | [6 empty] | PRAÇA DE RESÍDUOS
|  | 2 | 1 | 0 | 0 | 0 | SUBTIT-1 | 2.1.0 |  |  | SERVIÇOS INICIAIS | [6 empty] | SERVIÇOS INICIAIS
0 | 0 | 2 | 1 | 0 | 0 | 1 | ITEM | 2.1.1 |  |  | LIMPEZA MANUAL DE VEGETAÇÃO EM TERRENO COM ENXADA.AF_05/2018 | M2 | 36.78 |  |  |  | SERVIÇO
0 | 0 | 2 | 1 | 0 | 0 | 2 | ITEM | 2.1.2 |  |  | LOCACAO CONVENCIONAL DE OBRA, UTILIZANDO GABARITO DE TÁBUAS CORRIDAS PONTALETADAS A CADA 2,00M - 2 UTILIZAÇÕES. AF_10/2018 | M | 21 |  |  |  | SERVIÇO
|  | 2 | 2 | 0 | 0 | 0 | SUBTIT-1 | 2.2.0 |  |  | DEMOLIÇÕES E RETIRADAS | [6 empty] | DEMOLIÇÕES E RETIRADAS
0 | 0 | 2 | 2 | 0 | 0 | 1 | ITEM | 2.2.1 |  |  | DEMOLIÇÃO DE PASSEIO OU LAJE DE CONCRETO DE PISO COM EQUIPAMENTO PNEUMÁTICO, INCLUSIVE AFASTAMENTO | M3 | 9.6 |  |  |  | SERVIÇO
0 | 0 | 2 | 2 | 0 | 0 | 2 | ITEM | 2.2.2 |  |  | RETIRADA DE GUARDA CORPO METÁLICO EM GERAL | M | 17 |  |  |  | SERVIÇO
|  | 2 | 3 | 0 | 0 | 0 | SUBTIT-1 | 2.3.0 |  |  | SERVIÇOS EM TERRA | [6 empty] | SERVIÇOS EM TERRA
0 | 0 | 2 | 3 | 0 | 0 | 1 | ITEM | 2.3.1 |  |  | ESCAVAÇÃO MANUAL PARA BLOCO DE COROAMENTO OU SAPATA, COM PREVISÃO DE FÔRMA. AF_06/2017 | M3 | 54.8687 |  |  |  | SERVIÇO
0 | 0 | 2 | 3 | 0 | 0 | 2 | ITEM | 2.3.2 |  |  | ESCAVAÇÃO MANUAL DE VALA PARA VIGA BALDRAME, COM PREVISÃO DE FÔRMA. AF_06/2017 | M3 | 12.8534 |  |  |  | SERVIÇO
0 | 0 | 2 | 3 | 0 | 0 | 3 | ITEM | 2.3.3 |  |  | PREPARO DE FUNDO DE VALA COM LARGURA MENOR QUE 1,5 M (ACERTO DO SOLO NATURAL). AF_08/2020 | M2 | 19.258 |  |  |  | SERVIÇO
0 | 0 | 2 | 3 | 0 | 0 | 4 | ITEM | 2.3.4 |  |  | PREPARO DE FUNDO DE VALA COM LARGURA MAIOR OU IGUAL A 1,5 M E MENOR QUE 2,5 M (ACERTO DO SOLO NATURAL). AF_08/2020 | M2 | 30.78 |  |  |  | SERVIÇO
0 | 0 | 2 | 3 | 0 | 0 | 5 | ITEM | 2.3.5 |  |  | COMPACTAÇÃO MECÂNICA DE SOLO PARA EXECUÇÃO DE RADIER, COM COMPACTADOR DE SOLOS TIPO PLACA VIBRATÓRIA. AF_09/2017 | M2 | 30.78 |  |  |  | SERVIÇO
0 | 0 | 2 | 3 | 0 | 0 | 6 | ITEM | 2.3.6 |  |  | REATERRO MANUAL DE VALAS COM COMPACTAÇÃO MECANIZADA. AF_04/2016 | M3 | 55.9836 |  |  |  | SERVIÇO
|  | 2 | 4 | 0 | 0 | 0 | SUBTIT-1 | 2.4.0 |  |  | FUNDAÇÃO | [6 empty] | FUNDAÇÃO
|  | 2 | 4 | 1 | 0 | 0 | SUBTIT-2 | 2.4.1.0 |  |  | LASTRO | [6 empty] | LASTRO
0 | 0 | 2 | 4 | 1 | 0 | 1 | ITEM | 2.4.1.1 |  |  | LASTRO DE CONCRETO MAGRO, APLICADO EM BLOCOS DE COROAMENTO OU SAPATAS, ESPESSURA DE 5 CM. AF_08/2017 | M2 | 13.415 |  |  |  | SERVIÇO
0 | 0 | 2 | 4 | 1 | 0 | 2 | ITEM | 2.4.1.2 |  |  | CAMADA SEPARADORA PARA EXECUÇÃO DE RADIER, EM LONA PLÁSTICA. AF_09/2017 | M2 | 25.641 |  |  |  | SERVIÇO
|  | 2 | 4 | 2 | 0 | 0 | SUBTIT-2 | 2.4.2.0 |  |  | FORMA | [6 empty] | FORMA
0 | 0 | 2 | 4 | 2 | 0 | 1 | ITEM | 2.4.2.1 |  |  | FABRICAÇÃO, MONTAGEM E DESMONTAGEM DE FÔRMA PARA SAPATA, EM CHAPA DE MADEIRA COMPENSADA RESINADA, E=17 MM, 4 UTILIZAÇÕES. AF_06/2017 | M2 | 9.36 |  |  |  | SERVIÇO
0 | 0 | 2 | 4 | 2 | 0 | 2 | ITEM | 2.4.2.2 |  |  | FABRICAÇÃO, MONTAGEM E DESMONTAGEM DE FÔRMA PARA VIGA BALDRAME, EM CHAPA DE MADEIRA COMPENSADA RESINADA, E=17 MM, 4 UTILIZAÇÕES. AF_06/2017 | M2 | 15.238 |  |  |  | SERVIÇO
|  | 2 | 4 | 3 | 0 | 0 | SUBTIT-2 | 2.4.3.0 |  |  | ARMADURA | [6 empty] | ARMADURA
0 | 0 | 2 | 4 | 3 | 0 | 1 | ITEM | 2.4.3.1 |  |  | CORTE E DOBRA DE AÇO CA-60, DIÂMETRO DE 5,0 MM, UTILIZADO EM ESTRUTURAS DIVERSAS, EXCETO LAJES | KG | 81.2509 |  |  |  | SERVIÇO
0 | 0 | 2 | 4 | 3 | 0 | 2 | ITEM | 2.4.3.2 |  |  | CORTE E DOBRA DE AÇO CA-50, DIÂMETRO DE 8,0 MM, UTILIZADO EM ESTRUTURAS DIVERSAS, EXCETO LAJES. | KG | 86.5761 |  |  |  | SERVIÇO
0 | 0 | 2 | 4 | 3 | 0 | 3 | ITEM | 2.4.3.3 |  |  | CORTE E DOBRA DE AÇO CA-50, DIÂMETRO DE 10,0 MM, UTILIZADO EM ESTRUTURAS DIVERSAS, EXCETO LAJES. | KG | 657.3667 |  |  |  | SERVIÇO
0 | 0 | 2 | 4 | 3 | 0 | 4 | ITEM | 2.4.3.4 |  |  | CORTE E DOBRA DE AÇO CA-50, DIÂMETRO DE 16,0 MM, UTILIZADO EM ESTRUTURAS DIVERSAS, EXCETO LAJES. | KG | 2141.1 |  |  |  | SERVIÇO
|  | 2 | 4 | 4 | 0 | 0 | SUBTIT-2 | 2.4.4.0 |  |  | CONCRETO | [6 empty] | CONCRETO
0 | 0 | 2 | 4 | 4 | 0 | 1 | ITEM | 2.4.4.1 |  |  | CONCRETO FCK = 30MPA, TRAÇO 1:2,1:2,5 (CIMENTO/ AREIA MÉDIA/ BRITA 1) - PREPARO MECÂNICO COM BETONEIRA 600 L. AF_07/2016 | M3 | 2.0594 |  |  |  | SERVIÇO
0 | 0 | 2 | 4 | 4 | 0 | 2 | ITEM | 2.4.4.2 |  |  | LANÇAMENTO COM USO DE BALDES, ADENSAMENTO E ACABAMENTO DE CONCRETO EM ESTRUTURAS. AF_12/2015 | M3 | 2.0594 |  |  |  | SERVIÇO
|  | 2 | 4 | 5 | 0 | 0 | SUBTIT-2 | 2.4.5.0 |  |  | IMPERMEABILIZAÇÃO | [6 empty] | IMPERMEABILIZAÇÃO
0 | 0 | 2 | 4 | 5 | 0 | 1 | ITEM | 2.4.5.1 |  |  | IMPERMEABILIZAÇÃO DE SUPERFÍCIE COM EMULSÃO ASFÁLTICA, 2 DEMÃOS AF_06/2018 | M2 | 2.0594 |  |  |  | SERVIÇO
|  | 2 | 5 | 0 | 0 | 0 | SUBTIT-1 | 2.5.0 |  |  | ESTRUTURAS DE CONCRETO ARMADO | [6 empty] | ESTRUTURAS DE CONCRETO ARMADO
|  | 2 | 5 | 1 | 0 | 0 | SUBTIT-2 | 2.5.1.0 |  |  | PILARES | [6 empty] | PILARES
0 | 0 | 2 | 5 | 1 | 0 | 1 | ITEM | 2.5.1.1 |  |  | MONTAGEM E DESMONTAGEM DE FÔRMA DE PILARES RETANGULARES E ESTRUTURAS SIMILARES COM ÁREA MÉDIA DAS SEÇÕES MAIOR QUE 0,25 M², PÉ-DIREITO DUPLO, EM CHAPA DE MADEIRA COMPENSADA RESINADA, 2 UTILIZAÇÕES. AF_12/2015 | M2 | 28.288 |  |  |  | SERVIÇO
0 | 0 | 2 | 5 | 1 | 0 | 2 | ITEM | 2.5.1.2 |  |  | CORTE E DOBRA DE AÇO CA-60, DIÂMETRO DE 5,0 MM, UTILIZADO EM ESTRUTURAS DIVERSAS, EXCETO LAJES. | KG | 13.552 |  |  |  | SERVIÇO
0 | 0 | 2 | 5 | 1 | 0 | 3 | ITEM | 2.5.1.3 |  |  | CORTE E DOBRA DE AÇO CA-50, DIÂMETRO DE 8,0 MM, UTILIZADO EM ESTRUTURAS DIVERSAS, EXCETO LAJES. | KG | 49.296 |  |  |  | SERVIÇO
0 | 0 | 2 | 5 | 1 | 0 | 4 | ITEM | 2.5.1.4 |  |  | CORTE E DOBRA DE AÇO CA-50, DIÂMETRO DE 10,0 MM, UTILIZADO EM ESTRUTURAS DIVERSAS, EXCETO LAJES. | KG | 59.232 |  |  |  | SERVIÇO
0 | 0 | 2 | 5 | 1 | 0 | 5 | ITEM | 2.5.1.5 |  |  | CONCRETO FCK = 30MPA, TRAÇO 1:2,1:2,5 (CIMENTO/ AREIA MÉDIA/ BRITA 1) - PREPARO MECÂNICO COM BETONEIRA 600 L. AF_07/2016 | M3 | 1.1648 |  |  |  | SERVIÇO
0 | 0 | 2 | 5 | 1 | 0 | 6 | ITEM | 2.5.1.6 |  |  | LANÇAMENTO COM USO DE BALDES, ADENSAMENTO E ACABAMENTO DE CONCRETO EM ESTRUTURAS. AF_12/2015 | M3 | 1.1648 |  |  |  | SERVIÇO
|  | 2 | 5 | 2 | 0 | 0 | SUBTIT-2 | 2.5.2.0 |  |  | VIGAS | [6 empty] | VIGAS
0 | 0 | 2 | 5 | 2 | 0 | 1 | ITEM | 2.5.2.1 |  |  | MONTAGEM E DESMONTAGEM DE FÔRMA DE VIGA, ESCORAMENTO METÁLICO, PÉ-DIREITO SIMPLES, EM CHAPA DE MADEIRA RESINADA, 4 UTILIZAÇÕES. AF_12/2015 | M2 | 16.11 |  |  |  | SERVIÇO
0 | 0 | 2 | 5 | 2 | 0 | 2 | ITEM | 2.5.2.2 |  |  | CORTE E DOBRA DE AÇO CA-60, DIÂMETRO DE 5,0 MM, UTILIZADO EM ESTRUTURAS DIVERSAS, EXCETO LAJES. | KG | 27.566 |  |  |  | SERVIÇO
0 | 0 | 2 | 5 | 2 | 0 | 3 | ITEM | 2.5.2.3 |  |  | CORTE E DOBRA DE AÇO CA-50, DIÂMETRO DE 10,0 MM, UTILIZADO EM ESTRUTURAS DIVERSAS, EXCETO LAJES. | KG | 128.8296 |  |  |  | SERVIÇO
0 | 0 | 2 | 5 | 2 | 0 | 4 | ITEM | 2.5.2.4 |  |  | CONCRETO FCK = 30MPA, TRAÇO 1:2,1:2,5 (CIMENTO/ AREIA MÉDIA/ BRITA 1) - PREPARO MECÂNICO COM BETONEIRA 600 L. AF_07/2016 | M3 | 1.1745 |  |  |  | SERVIÇO
0 | 0 | 2 | 5 | 2 | 0 | 5 | ITEM | 2.5.2.5 |  |  | LANÇAMENTO COM USO DE BALDES, ADENSAMENTO E ACABAMENTO DE CONCRETO EM ESTRUTURAS. AF_12/2015 | M3 | 1.1745 |  |  |  | SERVIÇO
|  | 2 | 5 | 3 | 0 | 0 | SUBTIT-2 | 2.5.3.0 |  |  | VERGAS E CONTRAVERGAS | [6 empty] | VERGAS E CONTRAVERGAS
0 | 0 | 2 | 5 | 3 | 0 | 1 | ITEM | 2.5.3.1 |  |  | VERGA MOLDADA IN LOCO EM CONCRETO PARA JANELAS COM ATÉ 1,5 M DE VÃO. AF_03/2016 | M | 9.6 |  |  |  | SERVIÇO
0 | 0 | 2 | 5 | 3 | 0 | 2 | ITEM | 2.5.3.2 |  |  | VERGA MOLDADA IN LOCO EM CONCRETO PARA PORTAS COM ATÉ 1,5 M DE VÃO. AF_03/2016 | M | 15.6 |  |  |  | SERVIÇO
0 | 0 | 2 | 5 | 3 | 0 | 3 | ITEM | 2.5.3.3 |  |  | CONTRAVERGA MOLDADA IN LOCO EM CONCRETO PARA VÃOS DE ATÉ 1,5 M DE COMPRIMENTO. AF_03/2016 | M | 9.6 |  |  |  | SERVIÇO
|  | 2 | 6 | 0 | 0 | 0 | SUBTIT-1 | 2.6.0 |  |  | COBERTURA | [6 empty] | COBERTURA
0 | 0 | 2 | 6 | 0 | 0 | 1 | ITEM | 2.6.1 |  |  | TRAMA DE MADEIRA COMPOSTA POR TERÇAS PARA TELHADOS DE ATÉ 2 ÁGUAS PARA TELHA ESTRUTURAL DE FIBROCIMENTO, INCLUSO TRANSPORTE VERTICAL. AF_07/2019 | M2 | 32.07 |  |  |  | SERVIÇO
0 | 0 | 2 | 6 | 0 | 0 | 2 | ITEM | 2.6.2 |  |  | TELHAMENTO COM TELHA ESTRUTURAL DE FIBROCIMENTO E= 6 MM, COM ATÉ 2 ÁGUAS, INCLUSO IÇAMENTO. AF_07/2019 | M2 | 32.07 |  |  |  | SERVIÇO
0 | 0 | 2 | 6 | 0 | 0 | 3 | ITEM | 2.6.3 |  |  | FORRO EM RÉGUAS DE PVC, FRISADO, PARA AMBIENTES COMERCIAIS, INCLUSIVE ESTRUTURA DE FIXAÇÃO. AF_05/2017_P | M2 | 30.78 |  |  |  | SERVIÇO
|  | 2 | 7 | 0 | 0 | 0 | SUBTIT-1 | 2.7.0 |  |  | PAVIMENTAÇÃO | [6 empty] | PAVIMENTAÇÃO
|  | 2 | 7 | 1 | 0 | 0 | SUBTIT-2 | 2.7.1.0 |  |  | INTERNA | [6 empty] | INTERNA
0 | 0 | 2 | 7 | 1 | 0 | 1 | ITEM | 2.7.1.1 |  |  | LASTRO DE CONCRETO MAGRO, APLICADO EM PISOS OU RADIERS, ESPESSURA DE 3 CM. AF_07/2016 | M2 | 22.34 |  |  |  | SERVIÇO
0 | 0 | 2 | 7 | 1 | 0 | 2 | ITEM | 2.7.1.2 |  |  | CAMADA SEPARADORA PARA EXECUÇÃO DE RADIER, EM LONA PLÁSTICA. AF_09/2017 | M2 | 22.34 |  |  |  | SERVIÇO
0 | 0 | 2 | 7 | 1 | 0 | 3 | ITEM | 2.7.1.3 |  |  | CONCRETAGEM DE RADIER, PISO OU LAJE SOBRE SOLO, FCK 30 MPA, PARA ESPESSURA DE 10 CM - LANÇAMENTO, ADENSAMENTO E ACABAMENTO. AF_09/2017 | M3 | 2.3642 |  |  |  | SERVIÇO
0 | 0 | 2 | 7 | 1 | 0 | 4 | ITEM | 2.7.1.4 |  |  | ARMAÇÃO PARA EXECUÇÃO DE RADIER, COM USO DE TELA Q-138. AF_09/2017 | KG | 49.148 |  |  |  | SERVIÇO
0 | 0 | 2 | 7 | 1 | 0 | 5 | ITEM | 2.7.1.5 |  |  | PISO INDUSTRIAL DE ALTA RESISTENCIA (KORODUR), ESPESSURA 8MM, INCLUSO JUNTAS DE DILATACAO PLASTICAS E POLIMENTO MECANIZADO | M2 | 24.35 |  |  |  | SERVIÇO
|  | 2 | 7 | 2 | 0 | 0 | SUBTIT-2 | 2.7.2.0 |  |  | EXTERNA | [6 empty] | EXTERNA
0 | 0 | 2 | 7 | 2 | 0 | 1 | ITEM | 2.7.2.1 |  |  | EXECUÇÃO DE PASSEIO (CALÇADA) OU PISO DE CONCRETO COM CONCRETO MOLDADO IN LOCO, FEITO EM OBRA, ACABAMENTO CONVENCIONAL, ESPESSURA 12 CM, ARMADO. AF_07/2016 | M2 | 3.47 |  |  |  | SERVIÇO
|  | 2 | 8 | 0 | 0 | 0 | SUBTIT-1 | 2.8.0 |  |  | ALVENARIA E REVESTIMENTOS | [6 empty] | ALVENARIA E REVESTIMENTOS
0 | 0 | 2 | 8 | 0 | 0 | 1 | ITEM | 2.8.1 |  |  | ALVENARIA DE VEDAÇÃO DE BLOCOS CERÂMICOS FURADOS NA HORIZONTAL DE 9X19X19CM (ESPESSURA 9CM) DE PAREDES COM ÁREA LÍQUIDA MENOR QUE 6M² COM VÃOS E ARGAMASSA DE ASSENTAMENTO COM PREPARO EM BETONEIRA. AF_06/2014 | M2 | 20.968 |  |  |  | SERVIÇO
0 | 0 | 2 | 8 | 0 | 0 | 2 | ITEM | 2.8.2 |  |  | ALVENARIA DE VEDAÇÃO DE BLOCOS CERÂMICOS FURADOS NA HORIZONTAL DE 9X19X19CM (ESPESSURA 9CM) DE PAREDES COM ÁREA LÍQUIDA MENOR QUE 6M² SEM VÃOS E ARGAMASSA DE ASSENTAMENTO COM PREPARO EM BETONEIRA. AF_06/2014 | M2 | 9.711 |  |  |  | SERVIÇO
0 | 0 | 2 | 8 | 0 | 0 | 3 | ITEM | 2.8.3 |  |  | ALVENARIA DE VEDAÇÃO DE BLOCOS CERÂMICOS FURADOS NA HORIZONTAL DE 9X19X19CM (ESPESSURA 9CM) DE PAREDES COM ÁREA LÍQUIDA MAIOR OU IGUAL A 6M² COM VÃOS E ARGAMASSA DE ASSENTAMENTO COM PREPARO EM BETONEIRA. AF_06/2014 | M2 | 37.36 |  |  |  | SERVIÇO
0 | 0 | 2 | 8 | 0 | 0 | 4 | ITEM | 2.8.4 |  |  | ALVENARIA DE VEDAÇÃO COM ELEMENTO VAZADO DE CERÂMICA (COBOGÓ) DE 7X20X20CM E ARGAMASSA DE ASSENTAMENTO COM PREPARO EM BETONEIRA. AF_05/2020 | M2 | 1.92 |  |  |  | SERVIÇO
0 | 0 | 2 | 8 | 0 | 0 | 5 | ITEM | 2.8.5 |  |  | CHAPISCO APLICADO EM ALVENARIAS E ESTRUTURAS DE CONCRETO INTERNAS, COM COLHER DE PEDREIRO. ARGAMASSA TRAÇO 1:3 COM PREPARO EM BETONEIRA 400L. AF_06/2014 | M2 | 90.8685 |  |  |  | SERVIÇO
0 | 0 | 2 | 8 | 0 | 0 | 6 | ITEM | 2.8.6 |  |  | CHAPISCO APLICADO EM ALVENARIA (COM PRESENÇA DE VÃOS) E ESTRUTURAS DE CONCRETO DE FACHADA, COM COLHER DE PEDREIRO. ARGAMASSA TRAÇO 1:3 COM PREPARO EM BETONEIRA 400L. AF_06/2014 | M2 | 45.2095 |  |  |  | SERVIÇO
0 | 0 | 2 | 8 | 0 | 0 | 7 | ITEM | 2.8.7 |  |  | EMBOÇO, PARA RECEBIMENTO DE CERÂMICA, EM ARGAMASSA TRAÇO 1:2:8, PREPARO MECÂNICO COM BETONEIRA 400L, APLICADO MANUALMENTE EM FACES INTERNAS DE PAREDES, PARA AMBIENTE COM ÁREA MENOR QUE 5M2, ESPESSURA DE 20MM, COM EXECUÇÃO DE TALISCAS. AF_06/2014 | M2 | 76.88 |  |  |  | SERVIÇO
0 | 0 | 2 | 8 | 0 | 0 | 8 | ITEM | 2.8.8 |  |  | EMBOÇO, PARA RECEBIMENTO DE CERÂMICA, EM ARGAMASSA TRAÇO 1:2:8, PREPARO MECÂNICO COM BETONEIRA 400L, APLICADO MANUALMENTE EM FACES INTERNAS DE PAREDES, PARA AMBIENTE COM ÁREA ENTRE 5M2 E 10M2, ESPESSURA DE 20MM, COM EXECUÇÃO DE TALISCAS. AF_06/2014 | M2 | 17.7235 |  |  |  | SERVIÇO
0 | 0 | 2 | 8 | 0 | 0 | 9 | ITEM | 2.8.9 |  |  | EMBOÇO OU MASSA ÚNICA EM ARGAMASSA TRAÇO 1:2:8, PREPARO MECÂNICO COM BETONEIRA 400 L, APLICADA MANUALMENTE EM PANOS DE FACHADA COM PRESENÇA DE VÃOS, ESPESSURA DE 25 MM. AF_06/2014 | M2 | 45.2095 |  |  |  | SERVIÇO
0 | 0 | 2 | 8 | 0 | 0 | 10 | ITEM | 2.8.10 |  |  | REVESTIMENTO CERÂMICO PARA PAREDES INTERNAS COM PLACAS TIPO ESMALTADA EXTRA DE DIMENSÕES 33X45 CM APLICADAS EM AMBIENTES DE ÁREA MENOR QUE 5 M² NA ALTURA INTEIRA DAS PAREDES. AF_06/2014 | M2 | 76.88 |  |  |  | SERVIÇO
0 | 0 | 2 | 8 | 0 | 0 | 11 | ITEM | 2.8.11 |  |  | REVESTIMENTO CERÂMICO PARA PAREDES INTERNAS COM PLACAS TIPO ESMALTADA EXTRA DE DIMENSÕES 33X45 CM APLICADAS EM AMBIENTES DE ÁREA MAIOR QUE 5 M² NA ALTURA INTEIRA DAS PAREDES. AF_06/2014 | M2 | 17.7235 |  |  |  | SERVIÇO
0 | 0 | 2 | 8 | 0 | 0 | 12 | ITEM | 2.8.12 |  |  | REVESTIMENTO CERÂMICO 10 X 10, COR AZUL ROYAL | M2 | 45.2095 |  |  |  | SERVIÇO
0 | 0 | 2 | 8 | 0 | 0 | 13 | ITEM | 2.8.13 |  |  | APLICAÇÃO MANUAL DE PINTURA COM TINTA LÁTEX ACRÍLICA EM PAREDES, DUAS DEMÃOS. AF_06/2014 | M2 | 4.992 |  |  |  | SERVIÇO
0 | 0 | 2 | 8 | 0 | 0 | 14 | ITEM | 2.8.14 |  |  | INSTALAÇÃO DE TELA TIPO MOSQUITEIRO GALVANIZADA, MALHA 14, FIO 30 COM REQUADRO EM ALUMÍNIO 1" X 1/8" | M2 | 1.92 |  |  |  | SERVIÇO
|  | 2 | 9 | 0 | 0 | 0 | SUBTIT-1 | 2.9.0 |  |  | INSTALAÇÕES ELÉTRICAS | [6 empty] | INSTALAÇÕES ELÉTRICAS
0 | 0 | 2 | 9 | 0 | 0 | 1 | ITEM | 2.9.1 |  |  | CABO DE COBRE FLEXÍVEL ISOLADO, 2,5 MM², ANTI-CHAMA 0,6/1,0 KV, PARA CIRCUITOS TERMINAIS - FORNECIMENTO E INSTALAÇÃO. AF_12/2015 | M | 90 |  |  |  | SERVIÇO
0 | 0 | 2 | 9 | 0 | 0 | 2 | ITEM | 2.9.2 |  |  | CABO DE COBRE FLEXÍVEL ISOLADO, 4 MM², ANTI-CHAMA 0,6/1,0 KV, PARA CIRCUITOS TERMINAIS - FORNECIMENTO E INSTALAÇÃO. AF_12/2015 | M | 27 |  |  |  | SERVIÇO
0 | 0 | 2 | 9 | 0 | 0 | 3 | ITEM | 2.9.3 |  |  | ELETRODUTO FLEXÍVEL CORRUGADO, PVC, DN 25 MM (3/4"), PARA CIRCUITOS TERMINAIS, INSTALADO EM PAREDE - FORNECIMENTO E INSTALAÇÃO. AF_12/2015 | M | 6 |  |  |  | SERVIÇO
0 | 0 | 2 | 9 | 0 | 0 | 4 | ITEM | 2.9.4 |  |  | ELETRODUTO RÍGIDO ROSCÁVEL, PVC, DN 25 MM (3/4"), PARA CIRCUITOS TERMINAIS, INSTALADO EM FORRO - FORNECIMENTO E INSTALAÇÃO. AF_12/2015 | M | 29 |  |  |  | SERVIÇO
0 | 0 | 2 | 9 | 0 | 0 | 5 | ITEM | 2.9.5 |  |  | CAIXA RETANGULAR 4" X 2" MÉDIA (1,30 M DO PISO), PVC, INSTALADA EM PAREDE - FORNECIMENTO E INSTALAÇÃO. AF_12/2015 | UN | 2 |  |  |  | SERVIÇO
0 | 0 | 2 | 9 | 0 | 0 | 6 | ITEM | 2.9.6 |  |  | TOMADA MÉDIA DE EMBUTIR (1 MÓDULO), 2P+T 20 A, INCLUINDO SUPORTE E PLACA - FORNECIMENTO E INSTALAÇÃO. AF_12/2015 | UN | 1 |  |  |  | SERVIÇO
0 | 0 | 2 | 9 | 0 | 0 | 7 | ITEM | 2.9.7 |  |  | INTERRUPTOR SIMPLES (1 MÓDULO), 10A/250V, INCLUINDO SUPORTE E PLACA - FORNECIMENTO E INSTALAÇÃO. AF_12/2015 | UN | 1 |  |  |  | SERVIÇO
0 | 0 | 2 | 9 | 0 | 0 | 8 | ITEM | 2.9.8 |  |  | CAIXA RETANGULAR 4" X 4" ALTA (2,00 M DO PISO), PVC, INSTALADA EM PAREDE - FORNECIMENTO E INSTALAÇÃO. AF_12/2015 | UN | 5 |  |  |  | SERVIÇO
0 | 0 | 2 | 9 | 0 | 0 | 9 | ITEM | 2.9.9 |  |  | TOMADA ALTA DE EMBUTIR (1 MÓDULO), 2P+T 10 A, INCLUINDO SUPORTE E PLACA - FORNECIMENTO E INSTALAÇÃO. AF_12/2015 | UN | 5 |  |  |  | SERVIÇO
0 | 0 | 2 | 9 | 0 | 0 | 10 | ITEM | 2.9.10 |  |  | CONDULETE DE PVC, TIPO X, PARA ELETRODUTO DE PVC SOLDÁVEL DN 25 MM (3/4''), APARENTE - FORNECIMENTO E INSTALAÇÃO. AF_11/2016 | UN | 7 |  |  |  | SERVIÇO
0 | 0 | 2 | 9 | 0 | 0 | 11 | ITEM | 2.9.11 |  |  | LUMINÁRIA BLINDADA HERMÉTICA IP-65, 02 LÂMPADAS TUBO LED 18W | UNID | 7 |  |  |  | SERVIÇO
0 | 0 | 2 | 9 | 0 | 0 | 12 | ITEM | 2.9.12 |  |  | LUMINÁRIA DE EMERGÊNCIA - FORNECIMENTO E INSTALAÇÃO. AF_11/2017 | UN | 2 |  |  |  | SERVIÇO
0 | 0 | 2 | 9 | 0 | 0 | 13 | ITEM | 2.9.13 |  |  | LUMINÁRIA ARANDELA TIPO TARTARUGA PARA 1 LÂMPADA LED - FORNECIMENTO E INSTALAÇÃO. AF_11/2017 | UN | 3 |  |  |  | SERVIÇO
|  | 2 | 10 | 0 | 0 | 0 | SUBTIT-1 | 2.10.0 |  |  | INSTALAÇÕES HIDRÁULICAS | [6 empty] | INSTALAÇÕES HIDRÁULICAS
0 | 0 | 2 | 10 | 0 | 0 | 1 | ITEM | 2.10.1 |  |  | (COMPOSIÇÃO REPRESENTATIVA) DO SERVIÇO DE INSTALAÇÃO DE TUBOS DE PVC, SOLDÁVEL, ÁGUA FRIA, DN 25 MM (INSTALADO EM RAMAL, SUB-RAMAL, RAMAL DE DISTRIBUIÇÃO OU PRUMADA), INCLUSIVE CONEXÕES, CORTES E FIXAÇÕES, PARA PRÉDIOS. AF_10/2015 | M | 9 |  |  |  | SERVIÇO
0 | 0 | 2 | 10 | 0 | 0 | 2 | ITEM | 2.10.2 |  |  | REGISTRO DE GAVETA BRUTO, LATÃO, ROSCÁVEL, 3/4", FORNECIDO E INSTALADO EM RAMAL DE ÁGUA. AF_12/2014 | UN | 1 |  |  |  | SERVIÇO
0 | 0 | 2 | 10 | 0 | 0 | 3 | ITEM | 2.10.3 |  |  | ADAPTADOR CURTO COM BOLSA E ROSCA PARA REGISTRO, PVC, SOLDÁVEL, DN 25MM X 3/4, INSTALADO EM RAMAL OU SUB-RAMAL DE ÁGUA - FORNECIMENTO E INSTALAÇÃO. AF_12/2014 | UN | 2 |  |  |  | SERVIÇO
0 | 0 | 2 | 10 | 0 | 0 | 4 | ITEM | 2.10.4 |  |  | TORNEIRA CROMADA 1/2 OU 3/4 PARA TANQUE, PADRÃO MÉDIO - FORNECIMENTO E INSTALAÇÃO. AF_01/2020 | UN | 1 |  |  |  | SERVIÇO
0 | 0 | 2 | 10 | 0 | 0 | 5 | ITEM | 2.10.5 |  |  | TANQUE DE LOUÇA BRANCA COM COLUNA, 30L OU EQUIVALENTE, INCLUSO SIFÃO FLEXÍVEL EM PVC, VÁLVULA METÁLICA E TORNEIRA DE METAL CROMADO PADRÃO MÉDIO - FORNECIMENTO E INSTALAÇÃO. AF_01/2020 | UN | 1 |  |  |  | SERVIÇO
|  | 2 | 11 | 0 | 0 | 0 | SUBTIT-1 | 2.11.0 |  |  | INSTALAÇÕES SANITÁRIAS | [6 empty] | INSTALAÇÕES SANITÁRIAS
0 | 0 | 2 | 11 | 0 | 0 | 1 | ITEM | 2.11.1 |  |  | TUBO PVC, SERIE NORMAL, ESGOTO PREDIAL, DN 40 MM, FORNECIDO E INSTALADO EM RAMAL DE DESCARGA OU RAMAL DE ESGOTO SANITÁRIO. AF_12/2014 | M | 9 |  |  |  | SERVIÇO
0 | 0 | 2 | 11 | 0 | 0 | 2 | ITEM | 2.11.2 |  |  | TUBO PVC, SERIE NORMAL, ESGOTO PREDIAL, DN 50 MM, FORNECIDO E INSTALADO EM RAMAL DE DESCARGA OU RAMAL DE ESGOTO SANITÁRIO. AF_12/2014 | M | 3 |  |  |  | SERVIÇO
0 | 0 | 2 | 11 | 0 | 0 | 3 | ITEM | 2.11.3 |  |  | JOELHO 90 GRAUS, PVC, SERIE NORMAL, ESGOTO PREDIAL, DN 50 MM, JUNTA ELÁSTICA, FORNECIDO E INSTALADO EM RAMAL DE DESCARGA OU RAMAL DE ESGOTO SANITÁRIO. AF_12/2014 | UN | 2 |  |  |  | SERVIÇO
0 | 0 | 2 | 11 | 0 | 0 | 4 | ITEM | 2.11.4 |  |  | TUBO PVC, SERIE NORMAL, ESGOTO PREDIAL, DN 75 MM, FORNECIDO E INSTALADO EM RAMAL DE DESCARGA OU RAMAL DE ESGOTO SANITÁRIO. AF_12/2014 | M | 6 |  |  |  | SERVIÇO
0 | 0 | 2 | 11 | 0 | 0 | 5 | ITEM | 2.11.5 |  |  | CAIXA ENTERRADA HIDRÁULICA RETANGULAR, EM ALVENARIA COM BLOCOS DE CONCRETO, DIMENSÕES INTERNAS: 0,6X0,6X0,6 M PARA REDE DE ESGOTO. AF_05/2018 | UN | 1 |  |  |  | SERVIÇO
0 | 0 | 2 | 11 | 0 | 0 | 6 | ITEM | 2.11.6 |  |  | GRELHA FF 20X165CM, P/ CANALETA DE DRENAGEM COM ASSENTAMENTO DE ARGAMASSA CIMENTO/AREIA 1:4 - FORNECIMENTO E INSTALAÇÃO | UNID | 1 |  |  |  | SERVIÇO
0 | 0 | 2 | 11 | 0 | 0 | 7 | ITEM | 2.11.7 |  |  | RALO SECO, PVC, DN 100 X 40 MM, JUNTA SOLDÁVEL, FORNECIDO E INSTALADO EM RAMAL DE DESCARGA OU EM RAMAL DE ESGOTO SANITÁRIO. AF_12/2014 | UN | 3 |  |  |  | SERVIÇO
0 | 0 | 2 | 11 | 0 | 0 | 8 | ITEM | 2.11.8 |  |  | CAIXA SIFONADA, PVC, DN 150 X 185 X 75 MM, JUNTA ELÁSTICA, FORNECIDA E INSTALADA EM RAMAL DE DESCARGA OU EM RAMAL DE ESGOTO SANITÁRIO. AF_12/2014 | UN | 2 |  |  |  | SERVIÇO
|  | 2 | 12 | 0 | 0 | 0 | SUBTIT-1 | 2.12.0 |  |  | ESQUADRIAS | [6 empty] | ESQUADRIAS
0 | 0 | 2 | 12 | 0 | 0 | 1 | ITEM | 2.12.1 |  |  | PORTA EM ALUMÍNIO DE ABRIR TIPO VENEZIANA COM GUARNIÇÃO, FIXAÇÃO COM PARAFUSOS - FORNECIMENTO E INSTALAÇÃO. AF_12/2019 | M2 | 8.28 |  |  |  | SERVIÇO
0 | 0 | 2 | 12 | 0 | 0 | 2 | ITEM | 2.12.2 |  |  | PORTA DE ENROLAR MANUAL COMPLETA, PERFIL MEIA CANA CEGA, EM ACO GALVANIZADO COM PINTURA ELETROSTATICA, CHAPA NUMERO 24 " | M2 | 8.8 |  |  |  | SERVIÇO
|  | 2 | 13 | 0 | 0 | 0 | SUBTIT-1 | 2.13.0 |  |  | SINALIZAÇÃO | [6 empty] | SINALIZAÇÃO
0 | 0 | 2 | 13 | 0 | 0 | 1 | ITEM | 2.13.1 |  |  | PLACA DE SINALIZAÇÃO EM CHAPA DE AÇO COM PINTURA REFLETIVA - 0,60x0,50m - FORNECIMENTO E INSTALAÇÃO EM PORTA/PORTÃO | UNID | 8 |  |  |  | SERVIÇO
0 | 0 | 2 | 13 | 0 | 0 | 2 | ITEM | 2.13.2 |  |  | PLACA DE SINALIZACAO DE SEGURANCA CONTRA INCENDIO, FOTOLUMINESCENTE, RETANGULAR, *13 X 26* CM, EM PVC *2* MM ANTI-CHAMAS (SIMBOLOS, CORES E PICTOGRAMAS CONFORME NBR 13434) | UNID | 3 |  |  |  | SERVIÇO
0 | 0 | 2 | 13 | 0 | 0 | 3 | ITEM | 2.13.3 |  |  | PLACA DE SINALIZACAO DE SEGURANCA CONTRA INCENDIO, FOTOLUMINESCENTE, RETANGULAR, *20 X 40* CM, EM PVC *2* MM ANTI-CHAMAS (SIMBOLOS, CORES E PICTOGRAMAS CONFORME NBR 13434) | UNID | 1 |  |  |  | SERVIÇO
0 | 0 | 2 | 13 | 0 | 0 | 4 | ITEM | 2.13.4 |  |  | PINTURA ACRILICA PARA SINALIZAÇÃO HORIZONTAL EM PISO CIMENTADO | M2 | 1 |  |  |  | SERVIÇO
|  | 2 | 14 | 0 | 0 | 0 | SUBTIT-1 | 2.14.0 |  |  | DIVERSOS | [6 empty] | DIVERSOS
0 | 0 | 2 | 14 | 0 | 0 | 1 | ITEM | 2.14.1 |  |  | EXTINTOR DE INCÊNDIO PORTÁTIL COM CARGA DE CO2 DE 6 KG, CLASSE BC - FORNECIMENTO E INSTALAÇÃO. AF_10/2020_P | UN | 1 |  |  |  | SERVIÇO
|  | 3 |  |  |  | 0 | TITULO | 3.0 |  |  | REFORMA E AMPLIAÇÃO PARA IMPLANTAÇÃO DA UNIDADE DE SAÚDE DO CUJUPE | [6 empty] | REFORMA E AMPLIAÇÃO PARA IMPLANTAÇÃO DA UNIDADE DE SAÚDE DO CUJUPE
|  | 3 | 1 | 0 | 0 | 0 | SUBTIT-1 | 3.1.0 |  |  | SERVIÇOS INICIAIS | [6 empty] | SERVIÇOS INICIAIS
0 | 0 | 3 | 1 | 0 | 0 | 1 | ITEM | 3.1.1 |  |  | LIMPEZA MANUAL DE VEGETAÇÃO EM TERRENO COM ENXADA.AF_05/2018 | M2 | 244.13 |  |  |  | SERVIÇO
0 | 0 | 3 | 1 | 0 | 0 | 2 | ITEM | 3.1.2 |  |  | LOCACAO CONVENCIONAL DE OBRA, UTILIZANDO GABARITO DE TÁBUAS CORRIDAS PONTALETADAS A CADA 2,00M - 2 UTILIZAÇÕES. AF_10/2018 | M | 32 |  |  |  | SERVIÇO
|  | 3 | 2 | 0 | 0 | 0 | SUBTIT-1 | 3.2.0 |  |  | DEMOLIÇÕES E RETIRADAS | [6 empty] | DEMOLIÇÕES E RETIRADAS
0 | 0 | 3 | 2 | 0 | 0 | 1 | ITEM | 3.2.1 |  |  | DEMOLIÇÃO DE PASSEIO OU LAJE DE CONCRETO DE PISO COM EQUIPAMENTO PNEUMÁTICO, INCLUSIVE AFASTAMENTO | M3 | 16.32 |  |  |  | SERVIÇO
0 | 0 | 3 | 2 | 0 | 0 | 2 | ITEM | 3.2.2 |  |  | RETIRADA DE GUARDA CORPO METÁLICO EM GERAL | M | 8 |  |  |  | SERVIÇO
0 | 0 | 3 | 2 | 0 | 0 | 3 | ITEM | 3.2.3 |  |  | DEMOLIÇÃO DE ALVENARIA DE BLOCO FURADO, DE FORMA MANUAL, SEM REAPROVEITAMENTO. AF_12/2017 | M3 | 7.0767 |  |  |  | SERVIÇO
0 | 0 | 3 | 2 | 0 | 0 | 4 | ITEM | 3.2.4 |  |  | REMOÇÃO DE PORTAS, DE FORMA MANUAL, SEM REAPROVEITAMENTO. AF_12/2017 | M2 | 25.62 |  |  |  | SERVIÇO
0 | 0 | 3 | 2 | 0 | 0 | 5 | ITEM | 3.2.5 |  |  | REMOÇÃO DE JANELAS, DE FORMA MANUAL, SEM REAPROVEITAMENTO. AF_12/2017 | M2 | 10.68 |  |  |  | SERVIÇO
0 | 0 | 3 | 2 | 0 | 0 | 6 | ITEM | 3.2.6 |  |  | DEMOLIÇÃO DE LAJES, DE FORMA MECANIZADA COM MARTELETE, SEM REAPROVEITAMENTO. AF_12/2017 | M3 | 3.486 |  |  |  | SERVIÇO
0 | 0 | 3 | 2 | 0 | 0 | 7 | ITEM | 3.2.7 |  |  | REMOÇÃO DE DIVISÓRIA/BANCADA DE GRANITO OU MÁRMORE | M2 | 62.004 |  |  |  | SERVIÇO
0 | 0 | 3 | 2 | 0 | 0 | 8 | ITEM | 3.2.8 |  |  | DEMOLIÇÃO DE PILARES E VIGAS EM CONCRETO ARMADO, DE FORMA MECANIZADA COM MARTELETE, SEM REAPROVEITAMENTO. AF_12/2017 | M3 | 0.6525 |  |  |  | SERVIÇO
0 | 0 | 3 | 2 | 0 | 0 | 9 | ITEM | 3.2.9 |  |  | DEMOLIÇÃO DE REVESTIMENTO CERÂMICO, DE FORMA MECANIZADA COM MARTELETE, SEM REAPROVEITAMENTO. AF_12/2017 | M2 | 245.43 |  |  |  | SERVIÇO
0 | 0 | 3 | 2 | 0 | 0 | 10 | ITEM | 3.2.10 |  |  | DEMOLIÇÃO DE PISO KORODUR, DE FORMA MECANIZADA COM MARTELETE | M2 | 181.15 |  |  |  | SERVIÇO
0 | 0 | 3 | 2 | 0 | 0 | 11 | ITEM | 3.2.11 |  |  | REMOÇÃO DE INSTALAÇÕES ELÉTRICAS (INCLUSIVE, LUMINÁRIAS, FIAÇÕES, ESPELHOS DE TOMADAS, MÓDULOS), HIDROSSANITÁRIAS (INCLUSIVE LOUÇAS E METAIS SANITÁRIOS, ACABAMENTOS DE REGISTRO ETC). A GERÊNCIA DE MANUTENÇÃO IRÁ SINALIZAR QUAIS DISPOSITIVOS/EQUIPAMENTOS SERÃO PASSÍVEIS DE REAPROVEITAMENTO. | UNID | 1 |  |  |  | SERVIÇO
0 | 0 | 3 | 2 | 0 | 0 | 12 | ITEM | 3.2.12 |  |  | DEMOLIÇÃO DE ARGAMASSAS, DE FORMA MANUAL, SEM REAPROVEITAMENTO. AF_12/2017 | M2 | 17.25 |  |  |  | SERVIÇO
0 | 0 | 3 | 2 | 0 | 0 | 13 | ITEM | 3.2.13 |  |  | REMOÇÃO DE FORROS DE DRYWALL, PVC E FIBROMINERAL, DE FORMA MANUAL, SEM REAPROVEITAMENTO. AF_12/2017 | M2 | 217.97 |  |  |  | SERVIÇO
|  | 3 | 3 | 0 | 0 | 0 | SUBTIT-1 | 3.3.0 |  |  | SERVIÇOS EM TERRA | [6 empty] | SERVIÇOS EM TERRA
0 | 0 | 3 | 3 | 0 | 0 | 1 | ITEM | 3.3.1 |  |  | ESCAVAÇÃO MANUAL PARA BLOCO DE COROAMENTO OU SAPATA, COM PREVISÃO DE FÔRMA. AF_06/2017 | M3 | 230.7829 |  |  |  | SERVIÇO
0 | 0 | 3 | 3 | 0 | 0 | 2 | ITEM | 3.3.2 |  |  | ESCAVAÇÃO MANUAL DE VALA PARA VIGA BALDRAME, COM PREVISÃO DE FÔRMA. AF_06/2017 | M3 | 43.1015 |  |  |  | SERVIÇO
0 | 0 | 3 | 3 | 0 | 0 | 3 | ITEM | 3.3.3 |  |  | PREPARO DE FUNDO DE VALA COM LARGURA MENOR QUE 1,5 M (ACERTO DO SOLO NATURAL). AF_08/2020 | M2 | 53.8515 |  |  |  | SERVIÇO
0 | 0 | 3 | 3 | 0 | 0 | 4 | ITEM | 3.3.4 |  |  | PREPARO DE FUNDO DE VALA COM LARGURA MAIOR OU IGUAL A 1,5 M E MENOR QUE 2,5 M (ACERTO DO SOLO NATURAL). AF_08/2020 | M2 | 60 |  |  |  | SERVIÇO
0 | 0 | 3 | 3 | 0 | 0 | 5 | ITEM | 3.3.5 |  |  | COMPACTAÇÃO MECÂNICA DE SOLO PARA EXECUÇÃO DE RADIER, COM COMPACTADOR DE SOLOS TIPO PLACA VIBRATÓRIA. AF_09/2017 | M2 | 244.13 |  |  |  | SERVIÇO
0 | 0 | 3 | 3 | 0 | 0 | 6 | ITEM | 3.3.6 |  |  | REATERRO MANUAL DE VALAS COM COMPACTAÇÃO MECANIZADA. AF_04/2016 | M3 | 240.995 |  |  |  | SERVIÇO
|  | 3 | 4 | 0 | 0 | 0 | SUBTIT-1 | 3.4.0 |  |  | FUNDAÇÃO | [6 empty] | FUNDAÇÃO
|  | 3 | 4 | 1 | 0 | 0 | SUBTIT-2 | 3.4.1.0 |  |  | LASTRO | [6 empty] | LASTRO
0 | 0 | 3 | 4 | 1 | 0 | 1 | ITEM | 3.4.1.1 |  |  | LASTRO DE CONCRETO MAGRO, APLICADO EM BLOCOS DE COROAMENTO OU SAPATAS, ESPESSURA DE 5 CM. AF_08/2017 | M2 | 39.9575 |  |  |  | SERVIÇO
0 | 0 | 3 | 4 | 1 | 0 | 2 | ITEM | 3.4.1.2 |  |  | CAMADA SEPARADORA PARA EXECUÇÃO DE RADIER, EM LONA PLÁSTICA. AF_09/2017 | M2 | 68.4855 |  |  |  | SERVIÇO
|  | 3 | 4 | 2 | 0 | 0 | SUBTIT-2 | 3.4.2.0 |  |  | FORMA | [6 empty] | FORMA
0 | 0 | 3 | 4 | 2 | 0 | 1 | ITEM | 3.4.2.1 |  |  | FABRICAÇÃO, MONTAGEM E DESMONTAGEM DE FÔRMA PARA SAPATA, EM CHAPA DE MADEIRA COMPENSADA RESINADA, E=17 MM, 4 UTILIZAÇÕES. AF_06/2017 | M2 | 26.4 |  |  |  | SERVIÇO
0 | 0 | 3 | 4 | 2 | 0 | 2 | ITEM | 3.4.2.2 |  |  | FABRICAÇÃO, MONTAGEM E DESMONTAGEM DE FÔRMA PARA VIGA BALDRAME, EM CHAPA DE MADEIRA COMPENSADA RESINADA, E=17 MM, 4 UTILIZAÇÕES. AF_06/2017 | M2 | 57.724 |  |  |  | SERVIÇO
|  | 3 | 4 | 3 | 0 | 0 | SUBTIT-2 | 3.4.3.0 |  |  | ARMADURA | [6 empty] | ARMADURA
0 | 0 | 3 | 4 | 3 | 0 | 1 | ITEM | 3.4.3.1 |  |  | CORTE E DOBRA DE AÇO CA-60, DIÂMETRO DE 5,0 MM, UTILIZADO EM ESTRUTURAS DIVERSAS, EXCETO LAJES. | KG | 85.8 |  |  |  | SERVIÇO
0 | 0 | 3 | 4 | 3 | 0 | 2 | ITEM | 3.4.3.2 |  |  | CORTE E DOBRA DE AÇO CA-50, DIÂMETRO DE 8,0 MM, UTILIZADO EM ESTRUTURAS DIVERSAS, EXCETO LAJES. | KG | 257 |  |  |  | SERVIÇO
0 | 0 | 3 | 4 | 3 | 0 | 3 | ITEM | 3.4.3.3 |  |  | CORTE E DOBRA DE AÇO CA-50, DIÂMETRO DE 10,0 MM, UTILIZADO EM ESTRUTURAS DIVERSAS, EXCETO LAJES. | KG | 910.2 |  |  |  | SERVIÇO
0 | 0 | 3 | 4 | 3 | 0 | 4 | ITEM | 3.4.3.4 |  |  | CORTE E DOBRA DE AÇO CA-50, DIÂMETRO DE 12,5 MM, UTILIZADO EM ESTRUTURAS DIVERSAS, EXCETO LAJES. | KG | 249 |  |  |  | SERVIÇO
0 | 0 | 3 | 4 | 3 | 0 | 5 | ITEM | 3.4.3.5 |  |  | CORTE E DOBRA DE AÇO CA-50, DIÂMETRO DE 16,0 MM, UTILIZADO EM ESTRUTURAS DIVERSAS, EXCETO LAJES. | KG | 292.8 |  |  |  | SERVIÇO
|  | 3 | 4 | 4 | 0 | 0 | SUBTIT-2 | 3.4.4.0 |  |  | CONCRETO | [6 empty] | CONCRETO
0 | 0 | 3 | 4 | 4 | 0 | 1 | ITEM | 3.4.4.1 |  |  | CONCRETO FCK = 30MPA, TRAÇO 1:2,1:2,5 (CIMENTO/ AREIA MÉDIA/ BRITA 1) - PREPARO MECÂNICO COM BETONEIRA 600 L. AF_07/2016 | M3 | 8.0583 |  |  |  | SERVIÇO
0 | 0 | 3 | 4 | 4 | 0 | 2 | ITEM | 3.4.4.2 |  |  | LANÇAMENTO COM USO DE BALDES, ADENSAMENTO E ACABAMENTO DE CONCRETO EM ESTRUTURAS. AF_12/2015 | M3 | 8.0583 |  |  |  | SERVIÇO
|  | 3 | 4 | 5 | 0 | 0 | SUBTIT-2 | 3.4.5.0 |  |  | ALVENARIA EM BLOCO DE CONCRETO - BASE PARA NOSSAS PAREDES INTERNAS À EDIFICAÇÃO EXISTENTE | [6 empty] | ALVENARIA EM BLOCO DE CONCRETO - BASE PARA NOSSAS PAREDES INTERNAS À EDIFICAÇÃO EXISTENTE
0 | 0 | 3 | 4 | 5 | 0 | 1 | ITEM | 3.4.5.1 |  |  | LASTRO DE CONCRETO MAGRO, APLICADO EM PISOS OU RADIERS. AF_08/2017 | M3 | 0.58248 |  |  |  | SERVIÇO
0 | 0 | 3 | 4 | 5 | 0 | 2 | ITEM | 3.4.5.2 |  |  | ARMAÇÃO PARA EXECUÇÃO DE RADIER, COM USO DE TELA Q-138. AF_09/2017 | KG | 16.0182 |  |  |  | SERVIÇO
0 | 0 | 3 | 4 | 5 | 0 | 3 | ITEM | 3.4.5.3 |  |  | ALVENARIA DE BLOCOS DE CONCRETO ESTRUTURAL 14X19X39 CM, (ESPESSURA 14 CM), FBK = 4,5 MPA, PARA PAREDES COM ÁREA LÍQUIDA MENOR QUE 6M², SEM VÃOS, UTILIZANDO COLHER DE PEDREIRO. AF_12/2014 | M2 | 9.708 |  |  |  | SERVIÇO
0 | 0 | 3 | 4 | 5 | 0 | 4 | ITEM | 3.4.5.4 |  |  | CINTA DE AMARRAÇÃO DE ALVENARIA MOLDADA IN LOCO COM UTILIZAÇÃO DE BLOCOS CANALETA. AF_03/2016 | M | 24.27 |  |  |  | SERVIÇO
0 | 0 | 3 | 4 | 5 | 0 | 5 | ITEM | 3.4.5.5 |  |  | ARMAÇÃO DE BLOCO, VIGA BALDRAME OU SAPATA UTILIZANDO AÇO CA-50 DE 8 MM - MONTAGEM. AF_06/2017 | KG | 38.3466 |  |  |  | SERVIÇO
0 | 0 | 3 | 4 | 5 | 0 | 6 | ITEM | 3.4.5.6 |  |  | CONCRETO FCK = 30MPA, TRAÇO 1:2,1:2,5 (CIMENTO/ AREIA MÉDIA/ BRITA 1) - PREPARO MECÂNICO COM BETONEIRA 600 L. AF_07/2016 | M3 | 0.76086 |  |  |  | SERVIÇO
0 | 0 | 3 | 4 | 5 | 0 | 7 | ITEM | 3.4.5.7 |  |  | LANÇAMENTO COM USO DE BALDES, ADENSAMENTO E ACABAMENTO DE CONCRETO EM ESTRUTURAS. AF_12/2015 | M3 | 0.76086 |  |  |  | SERVIÇO
|  | 3 | 4 | 6 | 0 | 0 | SUBTIT-2 | 3.4.6.0 |  |  | IMPERMEABILIZAÇÃO | [6 empty] | IMPERMEABILIZAÇÃO
0 | 0 | 3 | 4 | 6 | 0 | 1 | ITEM | 3.4.6.1 |  |  | IMPERMEABILIZAÇÃO DE SUPERFÍCIE COM EMULSÃO ASFÁLTICA, 2 DEMÃOS AF_06/2018 | M2 | 143.404 |  |  |  | SERVIÇO
|  | 3 | 5 | 0 | 0 | 0 | SUBTIT-1 | 3.5.0 |  |  | ESTRUTURAS DE CONCRETO ARMADO | [6 empty] | ESTRUTURAS DE CONCRETO ARMADO
|  | 3 | 5 | 1 | 0 | 0 | SUBTIT-2 | 3.5.1.0 |  |  | PILARES | [6 empty] | PILARES
0 | 0 | 3 | 5 | 1 | 0 | 1 | ITEM | 3.5.1.1 |  |  | MONTAGEM E DESMONTAGEM DE FÔRMA DE PILARES RETANGULARES E ESTRUTURAS SIMILARES COM ÁREA MÉDIA DAS SEÇÕES MAIOR QUE 0,25 M², PÉ-DIREITO DUPLO, EM CHAPA DE MADEIRA COMPENSADA RESINADA, 2 UTILIZAÇÕES. AF_12/2015 | M2 | 35.2 |  |  |  | SERVIÇO
0 | 0 | 3 | 5 | 1 | 0 | 2 | ITEM | 3.5.1.2 |  |  | CORTE E DOBRA DE AÇO CA-60, DIÂMETRO DE 5,0 MM, UTILIZADO EM ESTRUTURAS DIVERSAS, EXCETO LAJES. | KG | 28.2128 |  |  |  | SERVIÇO
0 | 0 | 3 | 5 | 1 | 0 | 3 | ITEM | 3.5.1.3 |  |  | CORTE E DOBRA DE AÇO CA-50, DIÂMETRO DE 8,0 MM, UTILIZADO EM ESTRUTURAS DIVERSAS, EXCETO LAJES. | KG | 41.712 |  |  |  | SERVIÇO
0 | 0 | 3 | 5 | 1 | 0 | 4 | ITEM | 3.5.1.4 |  |  | CORTE E DOBRA DE AÇO CA-50, DIÂMETRO DE 10,0 MM, UTILIZADO EM ESTRUTURAS DIVERSAS, EXCETO LAJES. | KG | 97.7328 |  |  |  | SERVIÇO
0 | 0 | 3 | 5 | 1 | 0 | 5 | ITEM | 3.5.1.5 |  |  | CONCRETO FCK = 30MPA, TRAÇO 1:2,1:2,5 (CIMENTO/ AREIA MÉDIA/ BRITA 1) - PREPARO MECÂNICO COM BETONEIRA 600 L. AF_07/2016 | M3 | 1.65 |  |  |  | SERVIÇO
0 | 0 | 3 | 5 | 1 | 0 | 6 | ITEM | 3.5.1.6 |  |  | LANÇAMENTO COM USO DE BALDES, ADENSAMENTO E ACABAMENTO DE CONCRETO EM ESTRUTURAS. AF_12/2015 | M3 | 1.65 |  |  |  | SERVIÇO
|  | 3 | 5 | 2 | 0 | 0 | SUBTIT-2 | 3.5.2.0 |  |  | VIGAS | [6 empty] | VIGAS
0 | 0 | 3 | 5 | 2 | 0 | 1 | ITEM | 3.5.2.1 |  |  | MONTAGEM E DESMONTAGEM DE FÔRMA DE VIGA, ESCORAMENTO METÁLICO, PÉ-DIREITO SIMPLES, EM CHAPA DE MADEIRA RESINADA, 4 UTILIZAÇÕES. AF_12/2015 | M2 | 57.183 |  |  |  | SERVIÇO
0 | 0 | 3 | 5 | 2 | 0 | 2 | ITEM | 3.5.2.2 |  |  | CORTE E DOBRA DE AÇO CA-60, DIÂMETRO DE 5,0 MM, UTILIZADO EM ESTRUTURAS DIVERSAS, EXCETO LAJES. | KG | 85.7164 |  |  |  | SERVIÇO
0 | 0 | 3 | 5 | 2 | 0 | 3 | ITEM | 3.5.2.3 |  |  | CORTE E DOBRA DE AÇO CA-50, DIÂMETRO DE 10,0 MM, UTILIZADO EM ESTRUTURAS DIVERSAS, EXCETO LAJES. | KG | 403.2218 |  |  |  | SERVIÇO
0 | 0 | 3 | 5 | 2 | 0 | 4 | ITEM | 3.5.2.4 |  |  | CONCRETO FCK = 30MPA, TRAÇO 1:2,1:2,5 (CIMENTO/ AREIA MÉDIA/ BRITA 1) - PREPARO MECÂNICO COM BETONEIRA 600 L. AF_07/2016 | M3 | 4.2887 |  |  |  | SERVIÇO
0 | 0 | 3 | 5 | 2 | 0 | 5 | ITEM | 3.5.2.5 |  |  | LANÇAMENTO COM USO DE BALDES, ADENSAMENTO E ACABAMENTO DE CONCRETO EM ESTRUTURAS. AF_12/2015 | M3 | 4.2887 |  |  |  | SERVIÇO
|  | 3 | 5 | 3 | 0 | 0 | SUBTIT-2 | 3.5.3.0 |  |  | VERGAS E CONTRAVERGAS | [6 empty] | VERGAS E CONTRAVERGAS
0 | 0 | 3 | 5 | 3 | 0 | 1 | ITEM | 3.5.3.1 |  |  | VERGA MOLDADA IN LOCO EM CONCRETO PARA JANELAS COM ATÉ 1,5 M DE VÃO. AF_03/2016 | M | 6.6 |  |  |  | SERVIÇO
0 | 0 | 3 | 5 | 3 | 0 | 2 | ITEM | 3.5.3.2 |  |  | VERGA MOLDADA IN LOCO EM CONCRETO PARA JANELAS COM MAIS DE 1,5 M DE VÃO. AF_03/2016 | M | 13.6 |  |  |  | SERVIÇO
0 | 0 | 3 | 5 | 3 | 0 | 3 | ITEM | 3.5.3.3 |  |  | VERGA MOLDADA IN LOCO EM CONCRETO PARA PORTAS COM ATÉ 1,5 M DE VÃO. AF_03/2016 | M | 51.7 |  |  |  | SERVIÇO
0 | 0 | 3 | 5 | 3 | 0 | 4 | ITEM | 3.5.3.4 |  |  | CONTRAVERGA MOLDADA IN LOCO EM CONCRETO PARA VÃOS DE ATÉ 1,5 M DE COMPRIMENTO. AF_03/2016 | M | 6.6 |  |  |  | SERVIÇO
0 | 0 | 3 | 5 | 3 | 0 | 5 | ITEM | 3.5.3.5 |  |  | CONTRAVERGA MOLDADA IN LOCO EM CONCRETO PARA VÃOS DE MAIS DE 1,5 M DE COMPRIMENTO. AF_03/2016 | M | 13.6 |  |  |  | SERVIÇO
|  | 3 | 6 | 0 | 0 | 0 | SUBTIT-1 | 3.6.0 |  |  | LAJE DE COBERTURA - TIPO PISO | [6 empty] | LAJE DE COBERTURA - TIPO PISO
0 | 0 | 3 | 6 | 0 | 0 | 1 | ITEM | 3.6.1 |  |  | MONTAGEM E DESMONTAGEM DE FÔRMA DE LAJE MACIÇA COM ÁREA MÉDIA MAIOR QUE 20 M², PÉ-DIREITO SIMPLES, EM CHAPA DE MADEIRA COMPENSADA RESINADA, 2 UTILIZAÇÕES. AF_12/2015 | M2 | 60.11 |  |  |  | SERVIÇO
0 | 0 | 3 | 6 | 0 | 0 | 2 | ITEM | 3.6.2 |  |  | CORTE E DOBRA DE AÇO CA-60, DIÂMETRO DE 5,0 MM, UTILIZADO EM LAJE. | KG | 118.823 |  |  |  | SERVIÇO
0 | 0 | 3 | 6 | 0 | 0 | 3 | ITEM | 3.6.3 |  |  | CORTE E DOBRA DE AÇO CA-50, DIÂMETRO DE 8,0 MM, UTILIZADO EM LAJE. | KG | 260.326 |  |  |  | SERVIÇO
0 | 0 | 3 | 6 | 0 | 0 | 4 | ITEM | 3.6.4 |  |  | CORTE E DOBRA DE AÇO CA-50, DIÂMETRO DE 10,0 MM, UTILIZADO EM LAJE. | KG | 489.5904 |  |  |  | SERVIÇO
0 | 0 | 3 | 6 | 0 | 0 | 5 | ITEM | 3.6.5 |  |  | CONCRETO FCK = 30MPA, TRAÇO 1:2,1:2,5 (CIMENTO/ AREIA MÉDIA/ BRITA 1) - PREPARO MECÂNICO COM BETONEIRA 600 L. AF_07/2016 | M3 | 7.2132 |  |  |  | SERVIÇO
0 | 0 | 3 | 6 | 0 | 0 | 6 | ITEM | 3.6.6 |  |  | LANÇAMENTO COM USO DE BALDES, ADENSAMENTO E ACABAMENTO DE CONCRETO EM ESTRUTURAS. AF_12/2015 | M3 | 7.2132 |  |  |  | SERVIÇO
0 | 0 | 3 | 6 | 0 | 0 | 7 | ITEM | 3.6.7 |  |  | IMPERMEABILIZAÇÃO DE SUPERFÍCIE COM MANTA ASFÁLTICA, UMA CAMADA, INCLUSIVE APLICAÇÃO DE PRIMER ASFÁLTICO, E=3MM. AF_06/2018 | M2 | 71.522 |  |  |  | SERVIÇO
0 | 0 | 3 | 6 | 0 | 0 | 8 | ITEM | 3.6.8 |  |  | PROTEÇÃO MECÂNICA DE SUPERFICIE HORIZONTAL COM ARGAMASSA DE CIMENTO E AREIA, TRAÇO 1:3, E=4CM. AF_06/2018 | M2 | 60.11 |  |  |  | SERVIÇO
0 | 0 | 3 | 6 | 0 | 0 | 9 | ITEM | 3.6.9 |  |  | ALVENARIA DE VEDAÇÃO DE BLOCOS CERÂMICOS FURADOS NA HORIZONTAL DE 14X9X19CM (ESPESSURA 14CM, BLOCO DEITADO) DE PAREDES COM ÁREA LÍQUIDA MAIOR OU IGUAL A 6M² SEM VÃOS E ARGAMASSA DE ASSENTAMENTO COM PREPARO MANUAL. AF_06/2014 | M2 | 6.13 |  |  |  | SERVIÇO
0 | 0 | 3 | 6 | 0 | 0 | 10 | ITEM | 3.6.10 |  |  | CHAPISCO APLICADO EM ALVENARIA (COM PRESENÇA DE VÃOS) E ESTRUTURAS DE CONCRETO DE FACHADA, COM COLHER DE PEDREIRO. ARGAMASSA TRAÇO 1:3 COM PREPARO EM BETONEIRA 400L. AF_06/2014 | M2 | 33.715 |  |  |  | SERVIÇO
0 | 0 | 3 | 6 | 0 | 0 | 11 | ITEM | 3.6.11 |  |  | EMBOÇO OU MASSA ÚNICA EM ARGAMASSA TRAÇO 1:2:8, PREPARO MECÂNICO COM BETONEIRA 400 L, APLICADA MANUALMENTE EM PANOS DE FACHADA COM PRESENÇA DE VÃOS, ESPESSURA DE 25 MM. AF_06/2014 | M2 | 33.715 |  |  |  | SERVIÇO
0 | 0 | 3 | 6 | 0 | 0 | 12 | ITEM | 3.6.12 |  |  | APLICAÇÃO DE FUNDO SELADOR ACRÍLICO EM PAREDES, UMA DEMÃO. AF_06/2014 | M2 | 16.8575 |  |  |  | SERVIÇO
0 | 0 | 3 | 6 | 0 | 0 | 13 | ITEM | 3.6.13 |  |  | APLICAÇÃO MANUAL DE MASSA ACRÍLICA EM PAREDES EXTERNAS DE CASAS, DUAS DEMÃOS. AF_05/2017 | M2 | 16.8575 |  |  |  | SERVIÇO
0 | 0 | 3 | 6 | 0 | 0 | 14 | ITEM | 3.6.14 |  |  | APLICAÇÃO MANUAL DE PINTURA COM TINTA LÁTEX ACRÍLICA EM PAREDES, DUAS DEMÃOS. AF_06/2014 | M2 | 16.8575 |  |  |  | SERVIÇO
|  | 3 | 7 | 0 | 0 | 0 | SUBTIT-1 | 3.7.0 |  |  | BARRILETE | [6 empty] | BARRILETE
0 | 0 | 3 | 7 | 0 | 0 | 1 | ITEM | 3.7.1 |  |  | MONTAGEM E DESMONTAGEM DE FÔRMA DE LAJE MACIÇA COM ÁREA MÉDIA MAIOR QUE 20 M², PÉ-DIREITO SIMPLES, EM CHAPA DE MADEIRA COMPENSADA RESINADA, 2 UTILIZAÇÕES. AF_12/2015 | M2 | 13.85 |  |  |  | SERVIÇO
0 | 0 | 3 | 7 | 0 | 0 | 2 | ITEM | 3.7.2 |  |  | CORTE E DOBRA DE AÇO CA-60, DIÂMETRO DE 5,0 MM, UTILIZADO EM LAJE. | KG | 27.3781 |  |  |  | SERVIÇO
0 | 0 | 3 | 7 | 0 | 0 | 3 | ITEM | 3.7.3 |  |  | CORTE E DOBRA DE AÇO CA-50, DIÂMETRO DE 8,0 MM, UTILIZADO EM LAJE. | KG | 59.982 |  |  |  | SERVIÇO
0 | 0 | 3 | 7 | 0 | 0 | 4 | ITEM | 3.7.4 |  |  | CORTE E DOBRA DE AÇO CA-50, DIÂMETRO DE 10,0 MM, UTILIZADO EM LAJE. | KG | 112.807 |  |  |  | SERVIÇO
0 | 0 | 3 | 7 | 0 | 0 | 5 | ITEM | 3.7.5 |  |  | CONCRETO FCK = 30MPA, TRAÇO 1:2,1:2,5 (CIMENTO/ AREIA MÉDIA/ BRITA 1) - PREPARO MECÂNICO COM BETONEIRA 600 L. AF_07/2016 | M3 | 1.662 |  |  |  | SERVIÇO
0 | 0 | 3 | 7 | 0 | 0 | 6 | ITEM | 3.7.6 |  |  | LANÇAMENTO COM USO DE BALDES, ADENSAMENTO E ACABAMENTO DE CONCRETO EM ESTRUTURAS. AF_12/2015 | M3 | 1.662 |  |  |  | SERVIÇO
0 | 0 | 3 | 7 | 0 | 0 | 7 | ITEM | 3.7.7 |  |  | ALVENARIA DE VEDAÇÃO COM ELEMENTO VAZADO DE CERÂMICA (COBOGÓ) DE 7X20X20CM E ARGAMASSA DE ASSENTAMENTO COM PREPARO EM BETONEIRA. AF_05/2020 | M2 | 3.36 |  |  |  | SERVIÇO
0 | 0 | 3 | 7 | 0 | 0 | 8 | ITEM | 3.7.8 |  |  | ALVENARIA DE VEDAÇÃO DE BLOCOS CERÂMICOS FURADOS NA HORIZONTAL DE 9X19X19CM (ESPESSURA 9CM) DE PAREDES COM ÁREA LÍQUIDA MENOR QUE 6M² COM VÃOS E ARGAMASSA DE ASSENTAMENTO COM PREPARO EM BETONEIRA. AF_06/2014 | M2 | 3.328 |  |  |  | SERVIÇO
0 | 0 | 3 | 7 | 0 | 0 | 9 | ITEM | 3.7.9 |  |  | ALVENARIA DE VEDAÇÃO DE BLOCOS CERÂMICOS FURADOS NA HORIZONTAL DE 9X19X19CM (ESPESSURA 9CM) DE PAREDES COM ÁREA LÍQUIDA MAIOR OU IGUAL A 6M² COM VÃOS E ARGAMASSA DE ASSENTAMENTO COM PREPARO EM BETONEIRA. AF_06/2014 | M2 | 7.6 |  |  |  | SERVIÇO
0 | 0 | 3 | 7 | 0 | 0 | 10 | ITEM | 3.7.10 |  |  | CHAPISCO APLICADO EM ALVENARIAS E ESTRUTURAS DE CONCRETO INTERNAS, COM COLHER DE PEDREIRO. ARGAMASSA TRAÇO 1:3 COM PREPARO EM BETONEIRA 400L. AF_06/2014 | M2 | 10.928 |  |  |  | SERVIÇO
0 | 0 | 3 | 7 | 0 | 0 | 11 | ITEM | 3.7.11 |  |  | CHAPISCO APLICADO EM ALVENARIA (COM PRESENÇA DE VÃOS) E ESTRUTURAS DE CONCRETO DE FACHADA, COM COLHER DE PEDREIRO. ARGAMASSA TRAÇO 1:3 COM PREPARO EM BETONEIRA 400L. AF_06/2014 | M2 | 10.928 |  |  |  | SERVIÇO
0 | 0 | 3 | 7 | 0 | 0 | 12 | ITEM | 3.7.12 |  |  | EMBOÇO OU MASSA ÚNICA EM ARGAMASSA TRAÇO 1:2:8, PREPARO MECÂNICO COM BETONEIRA 400 L, APLICADA MANUALMENTE EM PANOS DE FACHADA COM PRESENÇA DE VÃOS, ESPESSURA DE 25 MM. AF_06/2014 | M2 | 21.856 |  |  |  | SERVIÇO
0 | 0 | 3 | 7 | 0 | 0 | 13 | ITEM | 3.7.13 |  |  | APLICAÇÃO DE FUNDO SELADOR ACRÍLICO EM PAREDES, UMA DEMÃO. AF_06/2014 | M2 | 21.856 |  |  |  | SERVIÇO
0 | 0 | 3 | 7 | 0 | 0 | 14 | ITEM | 3.7.14 |  |  | APLICAÇÃO MANUAL DE MASSA ACRÍLICA EM PAREDES EXTERNAS DE CASAS, DUAS DEMÃOS. AF_05/2017 | M2 | 21.856 |  |  |  | SERVIÇO
0 | 0 | 3 | 7 | 0 | 0 | 15 | ITEM | 3.7.15 |  |  | APLICAÇÃO MANUAL DE PINTURA COM TINTA LÁTEX ACRÍLICA EM PAREDES, DUAS DEMÃOS. AF_06/2014 | M2 | 28.576 |  |  |  | SERVIÇO
0 | 0 | 3 | 7 | 0 | 0 | 16 | ITEM | 3.7.16 |  |  | IMPERMEABILIZAÇÃO DE SUPERFÍCIE COM MANTA ASFÁLTICA, UMA CAMADA, INCLUSIVE APLICAÇÃO DE PRIMER ASFÁLTICO, E=3MM. AF_06/2018 | M2 | 16.0356 |  |  |  | SERVIÇO
0 | 0 | 3 | 7 | 0 | 0 | 17 | ITEM | 3.7.17 |  |  | PROTEÇÃO MECÂNICA DE SUPERFICIE HORIZONTAL COM ARGAMASSA DE CIMENTO E AREIA, TRAÇO 1:3, E=4CM. AF_06/2018 | M2 | 13.85 |  |  |  | SERVIÇO
|  | 3 | 8 | 0 | 0 | 0 | SUBTIT-1 | 3.8.0 |  |  | FACHADA | [6 empty] | FACHADA
0 | 0 | 3 | 8 | 0 | 0 | 1 | ITEM | 3.8.1 |  |  | PAINEL EM ACM - ESTRUTURADO (FACHADAS) | M2 | 189.428 |  |  |  | SERVIÇO
0 | 0 | 3 | 8 | 0 | 0 | 2 | ITEM | 3.8.2 |  |  | RUFO EXTERNO/INTERNO EM CHAPA DE AÇO GALVANIZADO NÚMERO 26, CORTE DE 33 CM, INCLUSO IÇAMENTO. AF_07/2019 | M | 40 |  |  |  | SERVIÇO
0 | 0 | 3 | 8 | 0 | 0 | 3 | ITEM | 3.8.3 |  |  | CALHA EM CHAPA DE AÇO GALVANIZADO NÚMERO 24, DESENVOLVIMENTO DE 50 CM, INCLUSO TRANSPORTE VERTICAL. AF_07/2019 | M | 36 |  |  |  | SERVIÇO
0 | 0 | 3 | 8 | 0 | 0 | 4 | ITEM | 3.8.4 |  |  | ESCADA DE MARINHEIRO EM FIBRA DE VIDRO PULTRUDADA, PERFIL QUADRADO, PINTURA PROTETORA CONTRA RAIOS UV, SEM GUARDA CORPO | M | 3 |  |  |  | SERVIÇO
0 | 0 | 3 | 8 | 0 | 0 | 5 | ITEM | 3.8.5 |  |  | ESCADA DE MARINHEIRO EM FIBRA DE VIDRO PULTRUDADA, PERFIL QUADRADO, PINTURA PROTETORA CONTRA RAIOS UV, COM GUARDA CORPO | M | 2 |  |  |  | SERVIÇO
|  | 3 | 9 | 0 | 0 | 0 | SUBTIT-1 | 3.9.0 |  |  | PAVIMENTAÇÃO INTERNA | [6 empty] | PAVIMENTAÇÃO INTERNA
0 | 0 | 3 | 9 | 0 | 0 | 1 | ITEM | 3.9.1 |  |  | LASTRO DE CONCRETO MAGRO, APLICADO EM PISOS OU RADIERS, ESPESSURA DE 3 CM. AF_07/2016 | M2 | 101.46 |  |  |  | SERVIÇO
0 | 0 | 3 | 9 | 0 | 0 | 2 | ITEM | 3.9.2 |  |  | CAMADA SEPARADORA PARA EXECUÇÃO DE RADIER, EM LONA PLÁSTICA. AF_09/2017 | M2 | 111.606 |  |  |  | SERVIÇO
0 | 0 | 3 | 9 | 0 | 0 | 3 | ITEM | 3.9.3 |  |  | CONCRETAGEM DE RADIER, PISO OU LAJE SOBRE SOLO, FCK 30 MPA, PARA ESPESSURA DE 10 CM - LANÇAMENTO, ADENSAMENTO E ACABAMENTO. AF_09/2017 | M3 | 11.1606 |  |  |  | SERVIÇO
0 | 0 | 3 | 9 | 0 | 0 | 4 | ITEM | 3.9.4 |  |  | ARMAÇÃO PARA EXECUÇÃO DE RADIER, COM USO DE TELA Q-138. AF_09/2017 | KG | 245.5332 |  |  |  | SERVIÇO
0 | 0 | 3 | 9 | 0 | 0 | 5 | ITEM | 3.9.5 |  |  | CONTRAPISO EM ARGAMASSA TRAÇO 1:4 (CIMENTO E AREIA), PREPARO MECÂNICO COM BETONEIRA 400 L, APLICADO EM ÁREAS SECAS SOBRE LAJE, ADERIDO, ESPESSURA 3CM. AF_06/2014 | M2 | 111.606 |  |  |  | SERVIÇO
0 | 0 | 3 | 9 | 0 | 0 | 6 | ITEM | 3.9.6 |  |  | REVESTIMENTO CERÂMICO PARA PISO COM PLACAS TIPO PORCELANATO DE DIMENSÕES 60X60 CM APLICADA EM AMBIENTES DE ÁREA MENOR QUE 5 M². AF_06/2014 | M2 | 11.3062 |  |  |  | SERVIÇO
0 | 0 | 3 | 9 | 0 | 0 | 7 | ITEM | 3.9.7 |  |  | REVESTIMENTO CERÂMICO PARA PISO COM PLACAS TIPO PORCELANATO DE DIMENSÕES 60X60 CM APLICADA EM AMBIENTES DE ÁREA ENTRE 5 M² E 10 M². AF_06/2014 | M2 | 83.518 |  |  |  | SERVIÇO
0 | 0 | 3 | 9 | 0 | 0 | 8 | ITEM | 3.9.8 |  |  | REVESTIMENTO CERÂMICO PARA PISO COM PLACAS TIPO PORCELANATO DE DIMENSÕES 60X60 CM APLICADA EM AMBIENTES DE ÁREA MAIOR QUE 10 M². AF_06/2014 | M2 | 144.1635 |  |  |  | SERVIÇO
0 | 0 | 3 | 9 | 0 | 0 | 9 | ITEM | 3.9.9 |  |  | RODAPÉ CERÂMICO DE 10CM DE ALTURA COM PLACAS TIPO PORCELANATO DE DIMENSÕES 60X60CM | M | 320.06 |  |  |  | SERVIÇO
|  | 3 | 10 | 0 | 0 | 0 | SUBTIT-1 | 3.10.0 |  |  | ALVENARIAS E DIVISÓRIAS | [6 empty] | ALVENARIAS E DIVISÓRIAS
0 | 0 | 3 | 10 | 0 | 0 | 1 | ITEM | 3.10.1 |  |  | ALVENARIA DE VEDAÇÃO DE BLOCOS CERÂMICOS FURADOS NA HORIZONTAL DE 9X19X19CM (ESPESSURA 9CM) DE PAREDES COM ÁREA LÍQUIDA MENOR QUE 6M² COM VÃOS E ARGAMASSA DE ASSENTAMENTO COM PREPARO EM BETONEIRA. AF_06/2014 | M2 | 5.7 |  |  |  | SERVIÇO
0 | 0 | 3 | 10 | 0 | 0 | 2 | ITEM | 3.10.2 |  |  | ALVENARIA DE VEDAÇÃO DE BLOCOS CERÂMICOS FURADOS NA HORIZONTAL DE 9X19X19CM (ESPESSURA 9CM) DE PAREDES COM ÁREA LÍQUIDA MENOR QUE 6M² SEM VÃOS E ARGAMASSA DE ASSENTAMENTO COM PREPARO EM BETONEIRA. AF_06/2014 | M2 | 20.736 |  |  |  | SERVIÇO
0 | 0 | 3 | 10 | 0 | 0 | 3 | ITEM | 3.10.3 |  |  | ALVENARIA DE VEDAÇÃO DE BLOCOS CERÂMICOS FURADOS NA HORIZONTAL DE 9X19X19CM (ESPESSURA 9CM) DE PAREDES COM ÁREA LÍQUIDA MAIOR OU IGUAL A 6M² COM VÃOS E ARGAMASSA DE ASSENTAMENTO COM PREPARO EM BETONEIRA. AF_06/2014 | M2 | 88.8 |  |  |  | SERVIÇO
0 | 0 | 3 | 10 | 0 | 0 | 4 | ITEM | 3.10.4 |  |  | ALVENARIA DE VEDAÇÃO DE BLOCOS CERÂMICOS FURADOS NA HORIZONTAL DE 9X19X19CM (ESPESSURA 9CM) DE PAREDES COM ÁREA LÍQUIDA MAIOR OU IGUAL A 6M² SEM VÃOS E ARGAMASSA DE ASSENTAMENTO COM PREPARO EM BETONEIRA. AF_06/2014 | M2 | 126.03 |  |  |  | SERVIÇO
0 | 0 | 3 | 10 | 0 | 0 | 5 | ITEM | 3.10.5 |  |  | CHAPISCO APLICADO EM ALVENARIAS E ESTRUTURAS DE CONCRETO INTERNAS, COM COLHER DE PEDREIRO. ARGAMASSA TRAÇO 1:3 COM PREPARO EM BETONEIRA 400L. AF_06/2014 | M2 | 426.432 |  |  |  | SERVIÇO
0 | 0 | 3 | 10 | 0 | 0 | 6 | ITEM | 3.10.6 |  |  | CHAPISCO APLICADO EM ALVENARIA (COM PRESENÇA DE VÃOS) E ESTRUTURAS DE CONCRETO DE FACHADA, COM COLHER DE PEDREIRO. ARGAMASSA TRAÇO 1:3 COM PREPARO EM BETONEIRA 400L. AF_06/2014 | M2 | 56.1 |  |  |  | SERVIÇO
0 | 0 | 3 | 10 | 0 | 0 | 7 | ITEM | 3.10.7 |  |  | EMBOÇO, PARA RECEBIMENTO DE CERÂMICA, EM ARGAMASSA TRAÇO 1:2:8, PREPARO MECÂNICO COM BETONEIRA 400L, APLICADO MANUALMENTE EM FACES INTERNAS DE PAREDES, PARA AMBIENTE COM ÁREA MENOR QUE 5M2, ESPESSURA DE 20MM, COM EXECUÇÃO DE TALISCAS. AF_06/2014 | M2 | 56.1 |  |  |  | SERVIÇO
0 | 0 | 3 | 10 | 0 | 0 | 8 | ITEM | 3.10.8 |  |  | EMBOÇO, PARA RECEBIMENTO DE CERÂMICA, EM ARGAMASSA TRAÇO 1:2:8, PREPARO MECÂNICO COM BETONEIRA 400L, APLICADO MANUALMENTE EM FACES INTERNAS DE PAREDES, PARA AMBIENTE COM ÁREA ENTRE 5M2 E 10M2, ESPESSURA DE 20MM, COM EXECUÇÃO DE TALISCAS. AF_06/2014 | M2 | 86.3811 |  |  |  | SERVIÇO
0 | 0 | 3 | 10 | 0 | 0 | 9 | ITEM | 3.10.9 |  |  | EMBOÇO OU MASSA ÚNICA EM ARGAMASSA TRAÇO 1:2:8, PREPARO MECÂNICO COM BETONEIRA 400 L, APLICADA MANUALMENTE EM PANOS DE FACHADA COM PRESENÇA DE VÃOS, ESPESSURA DE 25 MM. AF_06/2014 | M2 | 60.584 |  |  |  | SERVIÇO
0 | 0 | 3 | 10 | 0 | 0 | 10 | ITEM | 3.10.10 |  |  | MASSA ÚNICA, PARA RECEBIMENTO DE PINTURA, EM ARGAMASSA TRAÇO 1:2:8, PREPARO MECÂNICO COM BETONEIRA 400L, APLICADA MANUALMENTE EM FACES INTERNAS DE PAREDES, ESPESSURA DE 20MM, COM EXECUÇÃO DE TALISCAS. AF_06/2014 | M2 | 81.5373 |  |  |  | SERVIÇO
0 | 0 | 3 | 10 | 0 | 0 | 11 | ITEM | 3.10.11 |  |  | PAREDE COM PLACAS DE GESSO ACARTONADO (DRYWALL), PARA USO INTERNO, COM DUAS FACES SIMPLES E ESTRUTURA METÁLICA COM GUIAS DUPLAS, SEM VÃOS. AF_06/2017_P | M2 | 13.29 |  |  |  | SERVIÇO
0 | 0 | 3 | 10 | 0 | 0 | 12 | ITEM | 3.10.12 |  |  | DIVISORIA SANITÁRIA, TIPO CABINE, EM GRANITO CINZA POLIDO, ESP = 3CM, ASSENTADO COM ARGAMASSA COLANTE AC III-E, EXCLUSIVE FERRAGENS. AF_01/2021 | M2 | 15.067 |  |  |  | SERVIÇO
|  | 3 | 11 | 0 | 0 | 0 | SUBTIT-1 | 3.11.0 |  |  | REVESTIMENTOS | [6 empty] | REVESTIMENTOS
0 | 0 | 3 | 11 | 0 | 0 | 1 | ITEM | 3.11.1 |  |  | REVESTIMENTO CERÂMICO PARA PAREDES INTERNAS COM PLACAS TIPO ESMALTADA EXTRA DE DIMENSÕES 33X45 CM APLICADAS EM AMBIENTES DE ÁREA MENOR QUE 5 M² NA ALTURA INTEIRA DAS PAREDES. AF_06/2014 | M2 | 41.688 |  |  |  | SERVIÇO
0 | 0 | 3 | 11 | 0 | 0 | 2 | ITEM | 3.11.2 |  |  | REVESTIMENTO CERÂMICO PARA PAREDES INTERNAS COM PLACAS TIPO ESMALTADA EXTRA DE DIMENSÕES 33X45 CM APLICADAS EM AMBIENTES DE ÁREA MAIOR QUE 5 M² NA ALTURA INTEIRA DAS PAREDES. AF_06/2014 | M2 | 257.418 |  |  |  | SERVIÇO
0 | 0 | 3 | 11 | 0 | 0 | 3 | ITEM | 3.11.3 |  |  | REVESTIMENTO CERÂMICO 10 X 10, COR AZUL ROYAL | M2 | 60.584 |  |  |  | SERVIÇO
0 | 0 | 3 | 11 | 0 | 0 | 4 | ITEM | 3.11.4 |  |  | APLICAÇÃO DE FUNDO SELADOR ACRÍLICO EM PAREDES, UMA DEMÃO. AF_06/2014 | M2 | 120.7013 |  |  |  | SERVIÇO
0 | 0 | 3 | 11 | 0 | 0 | 5 | ITEM | 3.11.5 |  |  | APLICAÇÃO MANUAL DE MASSA ACRÍLICA EM PAREDES EXTERNAS DE CASAS, DUAS DEMÃOS. AF_05/2017 | M2 | 120.7013 |  |  |  | SERVIÇO
0 | 0 | 3 | 11 | 0 | 0 | 6 | ITEM | 3.11.6 |  |  | APLICAÇÃO MANUAL DE PINTURA COM TINTA LÁTEX ACRÍLICA EM PAREDES, DUAS DEMÃOS. AF_06/2014 | M2 | 120.7013 |  |  |  | SERVIÇO
|  | 3 | 12 | 0 | 0 | 0 | SUBTIT-1 | 3.12.0 |  |  | INSTALAÇÕES ELÉTRICAS | [6 empty] | INSTALAÇÕES ELÉTRICAS
0 | 0 | 3 | 12 | 0 | 0 | 1 | ITEM | 3.12.1 |  |  | QUADRO DE DISTRIBUIÇÃO DE ENERGIA EM CHAPA DE AÇO GALVANIZADO, DE EMBUTIR, COM BARRAMENTO TRIFÁSICO, PARA 30 DISJUNTORES DIN 225A - FORNECIMENTO E INSTALAÇÃO. AF_10/2020 | UN | 1 |  |  |  | SERVIÇO
0 | 0 | 3 | 12 | 0 | 0 | 2 | ITEM | 3.12.2 |  |  | QUADRO DE DISTRIBUIÇÃO DE ENERGIA EM CHAPA DE AÇO GALVANIZADO, DE EMBUTIR, COM BARRAMENTO TRIFÁSICO, PARA 24 DISJUNTORES DIN 100A - FORNECIMENTO E INSTALAÇÃO. AF_10/2020 | UN | 1 |  |  |  | SERVIÇO
0 | 0 | 3 | 12 | 0 | 0 | 3 | ITEM | 3.12.3 |  |  | QUEBRA EM ALVENARIA PARA INSTALAÇÃO DE QUADRO DISTRIBUIÇÃO GRANDE (76X40 CM). AF_05/2015 | UN | 2 |  |  |  | SERVIÇO
0 | 0 | 3 | 12 | 0 | 0 | 4 | ITEM | 3.12.4 |  |  | DISJUNTOR TETRAPOLAR DR 125 A, TIPO AC, CORRENTE NOMINAL RESIDUAL 30MA, REF.: SIEMENS 5SM3-3450 OU SIMILAR | UNID | 1 |  |  |  | SERVIÇO
0 | 0 | 3 | 12 | 0 | 0 | 5 | ITEM | 3.12.5 |  |  | DISJUNTOR BIPOLAR DR 25 A, DISPOSITIVO RESIDUAL DIFERENCIAL, TIPO AC, 30MA | UNID | 4 |  |  |  | SERVIÇO
0 | 0 | 3 | 12 | 0 | 0 | 6 | ITEM | 3.12.6 |  |  | DISPOSITIVO DPS CLASSE II, 1 POLO, TENSAO MAXIMA DE 275 V, CORRENTE MAXIMA DE *90* KA (TIPO AC) | UNID | 8 |  |  |  | SERVIÇO
0 | 0 | 3 | 12 | 0 | 0 | 7 | ITEM | 3.12.7 |  |  | DISJUNTOR MONOPOLAR TIPO DIN, CORRENTE NOMINAL DE 10A - FORNECIMENTO E INSTALAÇÃO. AF_04/2016 | UN | 9 |  |  |  | SERVIÇO
0 | 0 | 3 | 12 | 0 | 0 | 8 | ITEM | 3.12.8 |  |  | DISJUNTOR MONOPOLAR TIPO DIN, CORRENTE NOMINAL DE 20A - FORNECIMENTO E INSTALAÇÃO. AF_04/2016 | UN | 8 |  |  |  | SERVIÇO
0 | 0 | 3 | 12 | 0 | 0 | 9 | ITEM | 3.12.9 |  |  | DISJUNTOR TRIPOLAR TIPO NEMA, CORRENTE NOMINAL DE 60 ATÉ 100A - FORNECIMENTO E INSTALAÇÃO. AF_10/2020 | UN | 4 |  |  |  | SERVIÇO
0 | 0 | 3 | 12 | 0 | 0 | 10 | ITEM | 3.12.10 |  |  | DISJUNTOR TRIPOLAR TIPO DIN, CORRENTE NOMINAL DE 40A - FORNECIMENTO E INSTALAÇÃO. AF_04/2016 | UN | 2 |  |  |  | SERVIÇO
0 | 0 | 3 | 12 | 0 | 0 | 11 | ITEM | 3.12.11 |  |  | CABO DE COBRE FLEXÍVEL ISOLADO, 2,5 MM², ANTI-CHAMA 0,6/1,0 KV, PARA CIRCUITOS TERMINAIS - FORNECIMENTO E INSTALAÇÃO. AF_12/2015 | M | 1856.4 |  |  |  | SERVIÇO
0 | 0 | 3 | 12 | 0 | 0 | 12 | ITEM | 3.12.12 |  |  | CABO DE COBRE FLEXÍVEL ISOLADO, 4 MM², ANTI-CHAMA 0,6/1,0 KV, PARA CIRCUITOS TERMINAIS - FORNECIMENTO E INSTALAÇÃO. AF_12/2015 | M | 2312.8 |  |  |  | SERVIÇO
0 | 0 | 3 | 12 | 0 | 0 | 13 | ITEM | 3.12.13 |  |  | CABO DE COBRE FLEXÍVEL ISOLADO, 6 MM², ANTI-CHAMA 0,6/1,0 KV, PARA CIRCUITOS TERMINAIS - FORNECIMENTO E INSTALAÇÃO. AF_12/2015 | M | 988.8 |  |  |  | SERVIÇO
0 | 0 | 3 | 12 | 0 | 0 | 14 | ITEM | 3.12.14 |  |  | CABO DE COBRE FLEXÍVEL ISOLADO, 50 MM², ANTI-CHAMA 0,6/1,0 KV, PARA DISTRIBUIÇÃO - FORNECIMENTO E INSTALAÇÃO. AF_12/2015 | M | 80 |  |  |  | SERVIÇO
0 | 0 | 3 | 12 | 0 | 0 | 15 | ITEM | 3.12.15 |  |  | ELETRODUTO FLEXÍVEL CORRUGADO, PVC, DN 25 MM (3/4"), PARA CIRCUITOS TERMINAIS, INSTALADO EM PAREDE - FORNECIMENTO E INSTALAÇÃO. AF_12/2015 | M | 120 |  |  |  | SERVIÇO
0 | 0 | 3 | 12 | 0 | 0 | 16 | ITEM | 3.12.16 |  |  | ELETRODUTO FLEXÍVEL CORRUGADO, PVC, DN 25 MM (3/4"), PARA CIRCUITOS TERMINAIS, INSTALADO EM LAJE - FORNECIMENTO E INSTALAÇÃO. AF_12/2015 | M | 260 |  |  |  | SERVIÇO
0 | 0 | 3 | 12 | 0 | 0 | 17 | ITEM | 3.12.17 |  |  | ELETRODUTO FLEXÍVEL CORRUGADO, PVC, DN 32 MM (1"), PARA CIRCUITOS TERMINAIS, INSTALADO EM PAREDE - FORNECIMENTO E INSTALAÇÃO. AF_12/2015 | M | 72 |  |  |  | SERVIÇO
0 | 0 | 3 | 12 | 0 | 0 | 18 | ITEM | 3.12.18 |  |  | ELETRODUTO FLEXÍVEL CORRUGADO, PVC, DN 32 MM (1"), PARA CIRCUITOS TERMINAIS, INSTALADO EM LAJE - FORNECIMENTO E INSTALAÇÃO. AF_12/2015 | M | 120 |  |  |  | SERVIÇO
0 | 0 | 3 | 12 | 0 | 0 | 19 | ITEM | 3.12.19 |  |  | ELETRODUTO FLEXÍVEL CORRUGADO, PEAD, DN 40 MM (1 1/4"), PARA CIRCUITOS TERMINAIS, INSTALADO EM PAREDE - FORNECIMENTO E INSTALAÇÃO. AF_12/2015 | M | 104 |  |  |  | SERVIÇO
0 | 0 | 3 | 12 | 0 | 0 | 20 | ITEM | 3.12.20 |  |  | ELETRODUTO RÍGIDO ROSCÁVEL, PVC, DN 32 MM (1"), PARA CIRCUITOS TERMINAIS, INSTALADO EM LAJE - FORNECIMENTO E INSTALAÇÃO. AF_12/2015 | M | 44 |  |  |  | SERVIÇO
0 | 0 | 3 | 12 | 0 | 0 | 21 | ITEM | 3.12.21 |  |  | ELETRODUTO RÍGIDO ROSCÁVEL, PVC, DN 50 MM (1 1/2") - FORNECIMENTO E INSTALAÇÃO. AF_12/2015 | M | 54 |  |  |  | SERVIÇO
0 | 0 | 3 | 12 | 0 | 0 | 22 | ITEM | 3.12.22 |  |  | ELETRODUTO RÍGIDO ROSCÁVEL, PVC, DN 40 MM (1 1/4"), PARA CIRCUITOS TERMINAIS, INSTALADO EM LAJE - FORNECIMENTO E INSTALAÇÃO. AF_12/2015 | M | 12 |  |  |  | SERVIÇO
0 | 0 | 3 | 12 | 0 | 0 | 23 | ITEM | 3.12.23 |  |  | CAIXA RETANGULAR 4" X 2" BAIXA (0,30 M DO PISO), PVC, INSTALADA EM PAREDE - FORNECIMENTO E INSTALAÇÃO. AF_12/2015 | UN | 56 |  |  |  | SERVIÇO
0 | 0 | 3 | 12 | 0 | 0 | 24 | ITEM | 3.12.24 |  |  | CAIXA RETANGULAR 4" X 2" MÉDIA (1,30 M DO PISO), PVC, INSTALADA EM PAREDE - FORNECIMENTO E INSTALAÇÃO. AF_12/2015 | UN | 34 |  |  |  | SERVIÇO
0 | 0 | 3 | 12 | 0 | 0 | 25 | ITEM | 3.12.25 |  |  | CAIXA RETANGULAR 4" X 2" ALTA (2,00 M DO PISO), PVC, INSTALADA EM PAREDE - FORNECIMENTO E INSTALAÇÃO. AF_12/2015 | UN | 30 |  |  |  | SERVIÇO
0 | 0 | 3 | 12 | 0 | 0 | 26 | ITEM | 3.12.26 |  |  | TOMADA BAIXA DE EMBUTIR (1 MÓDULO), 2P+T 10 A, INCLUINDO SUPORTE E PLACA - FORNECIMENTO E INSTALAÇÃO. AF_12/2015 | UN | 56 |  |  |  | SERVIÇO
0 | 0 | 3 | 12 | 0 | 0 | 27 | ITEM | 3.12.27 |  |  | TOMADA MÉDIA DE EMBUTIR (1 MÓDULO), 2P+T 10 A, INCLUINDO SUPORTE E PLACA - FORNECIMENTO E INSTALAÇÃO. AF_12/2015 | UN | 9 |  |  |  | SERVIÇO
0 | 0 | 3 | 12 | 0 | 0 | 28 | ITEM | 3.12.28 |  |  | TOMADA MÉDIA DE EMBUTIR (1 MÓDULO), 2P+T 20 A, INCLUINDO SUPORTE E PLACA - FORNECIMENTO E INSTALAÇÃO. AF_12/2015 | UN | 8 |  |  |  | SERVIÇO
0 | 0 | 3 | 12 | 0 | 0 | 29 | ITEM | 3.12.29 |  |  | TOMADA ALTA DE EMBUTIR (1 MÓDULO), 2P+T 10 A, INCLUINDO SUPORTE E PLACA - FORNECIMENTO E INSTALAÇÃO. AF_12/2015 | UN | 15 |  |  |  | SERVIÇO
0 | 0 | 3 | 12 | 0 | 0 | 30 | ITEM | 3.12.30 |  |  | SUPORTE E PLACA COM FURO 4"X2" - FORNECIMENTO E INSTALAÇÃO | UNID | 12 |  |  |  | SERVIÇO
0 | 0 | 3 | 12 | 0 | 0 | 31 | ITEM | 3.12.31 |  |  | INTERRUPTOR PARALELO (1 MÓDULO), 10A/250V, INCLUINDO SUPORTE E PLACA - FORNECIMENTO E INSTALAÇÃO. AF_12/2015 | UN | 2 |  |  |  | SERVIÇO
0 | 0 | 3 | 12 | 0 | 0 | 32 | ITEM | 3.12.32 |  |  | INTERRUPTOR SIMPLES (1 MÓDULO) COM INTERRUPTOR PARALELO (1 MÓDULO), 10A/250V, INCLUINDO SUPORTE E PLACA - FORNECIMENTO E INSTALAÇÃO. AF_12/2015 | UN | 2 |  |  |  | SERVIÇO
0 | 0 | 3 | 12 | 0 | 0 | 33 | ITEM | 3.12.33 |  |  | INTERRUPTOR SIMPLES (1 MÓDULO), 10A/250V, INCLUINDO SUPORTE E PLACA - FORNECIMENTO E INSTALAÇÃO. AF_12/2015 | UN | 20 |  |  |  | SERVIÇO
0 | 0 | 3 | 12 | 0 | 0 | 34 | ITEM | 3.12.34 |  |  | INTERRUPTOR SIMPLES (2 MÓDULOS), 10A/250V, INCLUINDO SUPORTE E PLACA - FORNECIMENTO E INSTALAÇÃO. AF_12/2015 | UN | 3 |  |  |  | SERVIÇO
0 | 0 | 3 | 12 | 0 | 0 | 35 | ITEM | 3.12.35 |  |  | CAIXA OCTOGONAL 3" X 3" (DUPLA), PVC, INSTALADA EM LAJE - FORNECIMENTO E INSTALAÇÃO | UNID | 12 |  |  |  | SERVIÇO
0 | 0 | 3 | 12 | 0 | 0 | 36 | ITEM | 3.12.36 |  |  | LUMINÁRIA BLINDADA HERMÉTICA IP-65, 02 LÂMPADAS TUBO LED 18W | UNID | 52 |  |  |  | SERVIÇO
0 | 0 | 3 | 12 | 0 | 0 | 37 | ITEM | 3.12.37 |  |  | LUMINÁRIA DE EMERGÊNCIA - FORNECIMENTO E INSTALAÇÃO. AF_11/2017 | UN | 24 |  |  |  | SERVIÇO
0 | 0 | 3 | 12 | 0 | 0 | 38 | ITEM | 3.12.38 |  |  | LUMINÁRIA ARANDELA TIPO TARTARUGA PARA 1 LÂMPADA LED - FORNECIMENTO E INSTALAÇÃO. AF_11/2017 | UN | 9 |  |  |  | SERVIÇO
0 | 0 | 3 | 12 | 0 | 0 | 39 | ITEM | 3.12.39 |  |  | CORDOALHA DE COBRE NU 50 MM², ENTERRADA, SEM ISOLADOR - FORNECIMENTO E INSTALAÇÃO. AF_12/2017 | M | 60 |  |  |  | SERVIÇO
0 | 0 | 3 | 12 | 0 | 0 | 40 | ITEM | 3.12.40 |  |  | HASTE DE ATERRAMENTO 5/8 PARA SPDA - FORNECIMENTO E INSTALAÇÃO, INCLUSIVE CONECTOR | UNID | 8 |  |  |  | SERVIÇO
0 | 0 | 3 | 12 | 0 | 0 | 41 | ITEM | 3.12.41 |  |  | LUVA PARA ELETRODUTO, PVC, ROSCÁVEL, DN 40 MM (1 1/4"), PARA CIRCUITOS TERMINAIS, INSTALADA EM LAJE - FORNECIMENTO E INSTALAÇÃO. AF_12/2015 | UN | 12 |  |  |  | SERVIÇO
0 | 0 | 3 | 12 | 0 | 0 | 42 | ITEM | 3.12.42 |  |  | LUVA PARA ELETRODUTO, PVC, ROSCÁVEL, DN 50 MM (1 1/2") - FORNECIMENTO E INSTALAÇÃO. AF_12/2015 | UN | 12 |  |  |  | SERVIÇO
0 | 0 | 3 | 12 | 0 | 0 | 43 | ITEM | 3.12.43 |  |  | CURVA 90 GRAUS PARA ELETRODUTO, PVC, ROSCÁVEL, DN 40 MM (1 1/4"), PARA CIRCUITOS TERMINAIS, INSTALADA EM LAJE - FORNECIMENTO E INSTALAÇÃO. AF_12/2015 | UN | 4 |  |  |  | SERVIÇO
0 | 0 | 3 | 12 | 0 | 0 | 44 | ITEM | 3.12.44 |  |  | CAIXA ENTERRADA ELÉTRICA RETANGULAR, EM ALVENARIA COM BLOCOS DE CONCRETO, FUNDO COM BRITA, DIMENSÕES INTERNAS: 0,4X0,4X0,4 M. AF_05/2018 | UN | 2 |  |  |  | SERVIÇO
0 | 0 | 3 | 12 | 0 | 0 | 45 | ITEM | 3.12.45 |  |  | CAIXA DE PASSAGEM ELETRICA, DE EMBUTIR, EM TERMOPLASTICO / PVC, COM TAMPA APARAFUSADA, DIMENSOES 400 X 400 X *120*, FORNECIMENTO E INSTALAÇÃO EM LAJE | UNID | 2 |  |  |  | SERVIÇO
0 | 0 | 3 | 12 | 0 | 0 | 46 | ITEM | 3.12.46 |  |  | CAIXA DE PASSAGEM METALICA DE SOBREPOR COM TAMPA PARAFUSADA, DIMENSOES 20 X 20 X 10 CM | UNID | 4 |  |  |  | SERVIÇO
0 | 0 | 3 | 12 | 0 | 0 | 47 | ITEM | 3.12.47 |  |  | ELETROCALHA METÁLICA PERFURADA 100 X 50 X 3000 MM, INCLUSIVE FIXAÇÃO | M | 70 |  |  |  | SERVIÇO
0 | 0 | 3 | 12 | 0 | 0 | 48 | ITEM | 3.12.48 |  |  | ELETROCALHA METÁLICA PERFURADA 100 X 100 X 3000 MM, INCLUSIVE FIXAÇÃO | M | 70 |  |  |  | SERVIÇO
0 | 0 | 3 | 12 | 0 | 0 | 49 | ITEM | 3.12.49 |  |  | EXAUSTOR PARA BANHEIRO, BIVOLT, REF.: C 80 A, DA VENTOKIT OU SIMILAR - FORNECIMENTO E INSTALAÇÃO | UNID | 2 |  |  |  | SERVIÇO
|  | 3 | 13 | 0 | 0 | 0 | SUBTIT-1 | 3.13.0 |  |  | INSTALAÇÕES HIDRÁULICAS | [6 empty] | INSTALAÇÕES HIDRÁULICAS
|  | 3 | 13 | 1 | 0 | 0 | SUBTIT-2 | 3.13.1.0 |  |  | ALIMENTAÇÃO | [5 empty] | SERVIÇO | ALIMENTAÇÃO
0 | 0 | 3 | 13 | 1 | 0 | 1 | ITEM | 3.13.1.1 |  |  | REGISTRO DE GAVETA BRUTO, LATÃO, ROSCÁVEL, 1/2", FORNECIDO E INSTALADO EM RAMAL DE ÁGUA. AF_12/2014 | UN | 1 |  |  |  | SERVIÇO
0 | 0 | 3 | 13 | 1 | 0 | 2 | ITEM | 3.13.1.2 |  |  | ADAPTADOR COM FLANGE E ANEL DE VEDAÇÃO, PVC, SOLDÁVEL, DN 20 MM X 1/2 , INSTALADO EM RESERVAÇÃO DE ÁGUA DE EDIFICAÇÃO QUE POSSUA RESERVATÓRIO DE FIBRA/FIBROCIMENTO FORNECIMENTO E INSTALAÇÃO. AF_06/2016 | UN | 2 |  |  |  | SERVIÇO
0 | 0 | 3 | 13 | 1 | 0 | 3 | ITEM | 3.13.1.3 |  |  | ADAPTADOR CURTO COM BOLSA E ROSCA PARA REGISTRO, PVC, SOLDÁVEL, DN 20MM X 1/2, INSTALADO EM RAMAL OU SUB-RAMAL DE ÁGUA - FORNECIMENTO E INSTALAÇÃO. AF_12/2014 | UN | 4 |  |  |  | SERVIÇO
0 | 0 | 3 | 13 | 1 | 0 | 4 | ITEM | 3.13.1.4 |  |  | JOELHO 90 GRAUS, PVC, SOLDÁVEL, DN 20MM, INSTALADO EM RAMAL OU SUB-RAMAL DE ÁGUA - FORNECIMENTO E INSTALAÇÃO. AF_12/2014 | UN | 9 |  |  |  | SERVIÇO
0 | 0 | 3 | 13 | 1 | 0 | 5 | ITEM | 3.13.1.5 |  |  | TORNEIRA DE BOIA, ROSCÁVEL, 1/2 , FORNECIDA E INSTALADA EM RESERVAÇÃO DE ÁGUA. AF_06/2016 | UN | 2 |  |  |  | SERVIÇO
0 | 0 | 3 | 13 | 1 | 0 | 6 | ITEM | 3.13.1.6 |  |  | (COMPOSIÇÃO REPRESENTATIVA) DO SERVIÇO DE INSTALAÇÃO DE TUBOS DE PVC, SOLDÁVEL, ÁGUA FRIA, DN 20 MM (INSTALADO EM RAMAL, SUB-RAMAL OU RAMAL DE DISTRIBUIÇÃO), INCLUSIVE CONEXÕES, CORTES E FIXAÇÕES, PARA PRÉDIOS. AF_10/2015 | M | 20 |  |  |  | SERVIÇO
0 | 0 | 3 | 13 | 1 | 0 | 7 | ITEM | 3.13.1.7 |  |  | CAIXA D´ÁGUA EM POLIETILENO, 2000 LITROS, COM ACESSÓRIOS | UNID | 2 |  |  |  | SERVIÇO
|  | 3 | 13 | 2 | 0 | 0 | SUBTIT-2 | 3.13.2.0 |  |  | DISTRIBUIÇÃO | [6 empty] | DISTRIBUIÇÃO
0 | 0 | 3 | 13 | 2 | 0 | 1 | ITEM | 3.13.2.1 |  |  | JOELHO 90 GRAUS COM BUCHA DE LATÃO, PVC, SOLDÁVEL, DN 25MM, X 3/4 INSTALADO EM RAMAL OU SUB-RAMAL DE ÁGUA - FORNECIMENTO E INSTALAÇÃO. AF_12/2014 | UN | 12 |  |  |  | SERVIÇO
0 | 0 | 3 | 13 | 2 | 0 | 2 | ITEM | 3.13.2.2 |  |  | JOELHO 90 GRAUS COM BUCHA DE LATÃO, PVC, SOLDÁVEL, DN 25MM, X 1/2 INSTALADO EM RAMAL OU SUB-RAMAL DE ÁGUA - FORNECIMENTO E INSTALAÇÃO. AF_12/2014 | UN | 92 |  |  |  | SERVIÇO
0 | 0 | 3 | 13 | 2 | 0 | 3 | ITEM | 3.13.2.3 |  |  | LUVA DE REDUÇÃO, PVC, SOLDÁVEL, DN 25MM X 20MM, INSTALADO EM RAMAL OU SUB-RAMAL DE ÁGUA - FORNECIMENTO E INSTALAÇÃO. AF_12/2014 | UN | 88 |  |  |  | SERVIÇO
0 | 0 | 3 | 13 | 2 | 0 | 4 | ITEM | 3.13.2.4 |  |  | REGISTRO DE GAVETA BRUTO, LATÃO, ROSCÁVEL, 2, INSTALADO EM RESERVAÇÃO DE ÁGUA DE EDIFICAÇÃO QUE POSSUA RESERVATÓRIO DE FIBRA/FIBROCIMENTO  FORNECIMENTO E INSTALAÇÃO. AF_06/2016 | UN | 20 |  |  |  | SERVIÇO
0 | 0 | 3 | 13 | 2 | 0 | 5 | ITEM | 3.13.2.5 |  |  | REGISTRO DE GAVETA BRUTO, LATÃO, ROSCÁVEL, 1, COM ACABAMENTO E CANOPLA CROMADOS, INSTALADO EM RESERVAÇÃO DE ÁGUA DE EDIFICAÇÃO QUE POSSUA RESERVATÓRIO DE FIBRA/FIBROCIMENTO  FORNECIMENTO E INSTALAÇÃO. AF_06/2016 | UN | 4 |  |  |  | SERVIÇO
0 | 0 | 3 | 13 | 2 | 0 | 6 | ITEM | 3.13.2.6 |  |  | REGISTRO DE GAVETA BRUTO, LATÃO, ROSCÁVEL, 3/4", COM ACABAMENTO E CANOPLA CROMADOS. FORNECIDO E INSTALADO EM RAMAL DE ÁGUA. AF_12/2014 | UN | 36 |  |  |  | SERVIÇO
0 | 0 | 3 | 13 | 2 | 0 | 7 | ITEM | 3.13.2.7 |  |  | ADAPTADOR COM FLANGES LIVRES, PVC, SOLDÁVEL, DN 60 MM X 2 , INSTALADO EM RESERVAÇÃO DE ÁGUA DE EDIFICAÇÃO QUE POSSUA RESERVATÓRIO DE FIBRA/FIBROCIMENTO FORNECIMENTO E INSTALAÇÃO. AF_06/2016 | UN | 8 |  |  |  | SERVIÇO
0 | 0 | 3 | 13 | 2 | 0 | 8 | ITEM | 3.13.2.8 |  |  | ADAPTADOR COM FLANGES LIVRES, PVC, SOLDÁVEL LONGO, DN 60 MM X 2 , INSTALADO EM RESERVAÇÃO DE ÁGUA DE EDIFICAÇÃO QUE POSSUA RESERVATÓRIO DE FIBRA/FIBROCIMENTO FORNECIMENTO E INSTALAÇÃO. AF_06/2016 | UN | 16 |  |  |  | SERVIÇO
0 | 0 | 3 | 13 | 2 | 0 | 9 | ITEM | 3.13.2.9 |  |  | ADAPTADOR CURTO COM BOLSA E ROSCA PARA REGISTRO, PVC, SOLDÁVEL, DN 25MM X 3/4, INSTALADO EM RAMAL OU SUB-RAMAL DE ÁGUA - FORNECIMENTO E INSTALAÇÃO. AF_12/2014 | UN | 72 |  |  |  | SERVIÇO
0 | 0 | 3 | 13 | 2 | 0 | 10 | ITEM | 3.13.2.10 |  |  | ADAPTADOR CURTO COM BOLSA E ROSCA PARA REGISTRO, PVC, SOLDÁVEL, DN 32MM X 1, INSTALADO EM RAMAL DE DISTRIBUIÇÃO DE ÁGUA - FORNECIMENTO E INSTALAÇÃO. AF_12/2014 | UN | 8 |  |  |  | SERVIÇO
0 | 0 | 3 | 13 | 2 | 0 | 11 | ITEM | 3.13.2.11 |  |  | ADAPTADOR CURTO COM BOLSA E ROSCA PARA REGISTRO, PVC, SOLDÁVEL, DN 60 MM X 2 , INSTALADO EM RESERVAÇÃO DE ÁGUA DE EDIFICAÇÃO QUE POSSUA RESERVATÓRIO DE FIBRA/FIBROCIMENTO FORNECIMENTO E INSTALAÇÃO. AF_06/2016 | UN | 24 |  |  |  | SERVIÇO
0 | 0 | 3 | 13 | 2 | 0 | 12 | ITEM | 3.13.2.12 |  |  | LUVA DE REDUÇÃO, PVC, SOLDÁVEL, DN 25MM X 20MM, INSTALADO EM RAMAL OU SUB-RAMAL DE ÁGUA - FORNECIMENTO E INSTALAÇÃO. AF_12/2014 | UN | 36 |  |  |  | SERVIÇO
0 | 0 | 3 | 13 | 2 | 0 | 13 | ITEM | 3.13.2.13 |  |  | LUVA DE REDUÇÃO, PVC, SOLDÁVEL, DN 50MM X 25MM, INSTALADO EM PRUMADA DE ÁGUA FORNECIMENTO E INSTALAÇÃO. AF_12/2014 | UN | 32 |  |  |  | SERVIÇO
0 | 0 | 3 | 13 | 2 | 0 | 14 | ITEM | 3.13.2.14 |  |  | LUVA DE REDUÇÃO, PVC, SOLDÁVEL, DN 60MM X 50MM, INSTALADO EM PRUMADA DE ÁGUA - FORNECIMENTO E INSTALAÇÃO. AF_12/2014 | UN | 32 |  |  |  | SERVIÇO
0 | 0 | 3 | 13 | 2 | 0 | 15 | ITEM | 3.13.2.15 |  |  | JOELHO 90 GRAUS, PVC, SOLDÁVEL, DN 20MM, INSTALADO EM RAMAL DE DISTRIBUIÇÃO DE ÁGUA - FORNECIMENTO E INSTALAÇÃO. AF_12/2014 | UN | 32 |  |  |  | SERVIÇO
0 | 0 | 3 | 13 | 2 | 0 | 16 | ITEM | 3.13.2.16 |  |  | JOELHO 90 GRAUS, PVC, SOLDÁVEL, DN 25MM, INSTALADO EM RAMAL DE DISTRIBUIÇÃO DE ÁGUA - FORNECIMENTO E INSTALAÇÃO. AF_12/2014 | UN | 64 |  |  |  | SERVIÇO
0 | 0 | 3 | 13 | 2 | 0 | 17 | ITEM | 3.13.2.17 |  |  | JOELHO 90 GRAUS, PVC, SOLDÁVEL, DN 32MM, INSTALADO EM RAMAL DE DISTRIBUIÇÃO DE ÁGUA - FORNECIMENTO E INSTALAÇÃO. AF_12/2014 | UN | 8 |  |  |  | SERVIÇO
0 | 0 | 3 | 13 | 2 | 0 | 18 | ITEM | 3.13.2.18 |  |  | JOELHO 90 GRAUS, PVC, SOLDÁVEL, DN 60MM, INSTALADO EM PRUMADA DE ÁGUA - FORNECIMENTO E INSTALAÇÃO. AF_12/2014 | UN | 8 |  |  |  | SERVIÇO
0 | 0 | 3 | 13 | 2 | 0 | 19 | ITEM | 3.13.2.19 |  |  | LUVA DE REDUÇÃO, PVC, SOLDÁVEL, DN 32MM X 25MM, INSTALADO EM PRUMADA DE ÁGUA - FORNECIMENTO E INSTALAÇÃO. AF_12/2014 | UN | 4 |  |  |  | SERVIÇO
0 | 0 | 3 | 13 | 2 | 0 | 20 | ITEM | 3.13.2.20 |  |  | REGISTRO DE PRESSÃO BRUTO, LATÃO, ROSCÁVEL, 1/2", COM ACABAMENTO E CANOPLA CROMADOS. FORNECIDO E INSTALADO EM RAMAL DE ÁGUA. AF_12/2014 | UN | 12 |  |  |  | SERVIÇO
0 | 0 | 3 | 13 | 2 | 0 | 21 | ITEM | 3.13.2.21 |  |  | TUBO, PVC, SOLDÁVEL, DN 20MM, INSTALADO EM RAMAL DE DISTRIBUIÇÃO DE ÁGUA - FORNECIMENTO E INSTALAÇÃO. AF_12/2014 | M | 60 |  |  |  | SERVIÇO
0 | 0 | 3 | 13 | 2 | 0 | 22 | ITEM | 3.13.2.22 |  |  | TUBO, PVC, SOLDÁVEL, DN 25MM, INSTALADO EM RAMAL DE DISTRIBUIÇÃO DE ÁGUA - FORNECIMENTO E INSTALAÇÃO. AF_12/2014 | M | 200 |  |  |  | SERVIÇO
0 | 0 | 3 | 13 | 2 | 0 | 23 | ITEM | 3.13.2.23 |  |  | TUBO, PVC, SOLDÁVEL, DN 32MM, INSTALADO EM RAMAL DE DISTRIBUIÇÃO DE ÁGUA - FORNECIMENTO E INSTALAÇÃO. AF_12/2014 | M | 12 |  |  |  | SERVIÇO
0 | 0 | 3 | 13 | 2 | 0 | 24 | ITEM | 3.13.2.24 |  |  | TUBO, PVC, SOLDÁVEL, DN 50MM, INSTALADO EM PRUMADA DE ÁGUA - FORNECIMENTO E INSTALAÇÃO. AF_12/2014 | M | 12 |  |  |  | SERVIÇO
0 | 0 | 3 | 13 | 2 | 0 | 25 | ITEM | 3.13.2.25 |  |  | TUBO, PVC, SOLDÁVEL, DN 60MM, INSTALADO EM PRUMADA DE ÁGUA - FORNECIMENTO E INSTALAÇÃO. AF_12/2014 | M | 120 |  |  |  | SERVIÇO
0 | 0 | 3 | 13 | 2 | 0 | 26 | ITEM | 3.13.2.26 |  |  | TÊ, PVC, SOLDÁVEL, DN 60 MM INSTALADO EM RESERVAÇÃO DE ÁGUA DE EDIFICAÇÃO QUE POSSUA RESERVATÓRIO DE FIBRA/FIBROCIMENTO FORNECIMENTO E INSTALAÇÃO. AF_06/2016 | UN | 40 |  |  |  | SERVIÇO
0 | 0 | 3 | 13 | 2 | 0 | 27 | ITEM | 3.13.2.27 |  |  | TÊ DE REDUÇÃO, PVC, SOLDÁVEL, DN 25MM X 20MM, INSTALADO EM RAMAL OU SUB-RAMAL DE ÁGUA - FORNECIMENTO E INSTALAÇÃO. AF_12/2014 | UN | 12 |  |  |  | SERVIÇO
0 | 0 | 3 | 13 | 2 | 0 | 28 | ITEM | 3.13.2.28 |  |  | TÊ DE REDUÇÃO, PVC, SOLDÁVEL, DN 50MM X 25MM, INSTALADO EM PRUMADA DE ÁGUA - FORNECIMENTO E INSTALAÇÃO. AF_12/2014 | UN | 4 |  |  |  | SERVIÇO
0 | 0 | 3 | 13 | 2 | 0 | 29 | ITEM | 3.13.2.29 |  |  | TÊ DE REDUÇÃO, PVC, SOLDÁVEL, DN 50MM X 40MM, INSTALADO EM PRUMADA DE ÁGUA - FORNECIMENTO E INSTALAÇÃO. AF_12/2014 | UN | 4 |  |  |  | SERVIÇO
0 | 0 | 3 | 13 | 2 | 0 | 30 | ITEM | 3.13.2.30 |  |  | LUVA DE REDUÇÃO, PVC, SOLDÁVEL, DN 40MM X 32MM, INSTALADO EM RAMAL OU SUB-RAMAL DE ÁGUA - FORNECIMENTO E INSTALAÇÃO. AF_12/2014 | UN | 4 |  |  |  | SERVIÇO
0 | 0 | 3 | 13 | 2 | 0 | 31 | ITEM | 3.13.2.31 |  |  | UNIÃO, PVC, SOLDÁVEL, DN 25MM, INSTALADO EM RAMAL OU SUB-RAMAL DE ÁGUA - FORNECIMENTO E INSTALAÇÃO. AF_12/2014 | UN | 48 |  |  |  | SERVIÇO
0 | 0 | 3 | 13 | 2 | 0 | 32 | ITEM | 3.13.2.32 |  |  | TÊ COM BUCHA DE LATÃO NA BOLSA CENTRAL, PVC, SOLDÁVEL, DN 25MM X 1/2, INSTALADO EM RAMAL OU SUB-RAMAL DE ÁGUA - FORNECIMENTO E INSTALAÇÃO. AF_12/2014 | UN | 4 |  |  |  | SERVIÇO
0 | 0 | 3 | 13 | 2 | 0 | 33 | ITEM | 3.13.2.33 |  |  | TÊ COM BUCHA DE LATÃO NA BOLSA CENTRAL, PVC, SOLDÁVEL, DN 25MM X 3/4, INSTALADO EM RAMAL OU SUB-RAMAL DE ÁGUA - FORNECIMENTO E INSTALAÇÃO. AF_03/2015 | UN | 4 |  |  |  | SERVIÇO
|  | 3 | 14 | 0 | 0 | 0 | SUBTIT-1 | 3.14.0 |  |  | INSTALAÇÕES SANITÁRIAS | [6 empty] | INSTALAÇÕES SANITÁRIAS
0 | 0 | 3 | 14 | 0 | 0 | 1 | ITEM | 3.14.1 |  |  | CAIXA DE GORDURA SIMPLES, CIRCULAR, EM CONCRETO PRÉ-MOLDADO, DIÂMETRO INTERNO = 0,4 M, ALTURA INTERNA = 0,4 M. AF_05/2018 | UN | 1 |  |  |  | SERVIÇO
0 | 0 | 3 | 14 | 0 | 0 | 2 | ITEM | 3.14.2 |  |  | CAIXA ENTERRADA HIDRÁULICA RETANGULAR, EM ALVENARIA COM BLOCOS DE CONCRETO, DIMENSÕES INTERNAS: 0,6X0,6X0,6 M PARA REDE DE ESGOTO. AF_05/2018 | UN | 12 |  |  |  | SERVIÇO
0 | 0 | 3 | 14 | 0 | 0 | 3 | ITEM | 3.14.3 |  |  | CAIXA SIFONADA, PVC, DN 150 X 150 X 50R MM, JUNTA ELÁSTICA, FORNECIDA E INSTALADA | UNID | 9 |  |  |  | SERVIÇO
0 | 0 | 3 | 14 | 0 | 0 | 4 | ITEM | 3.14.4 |  |  | JOELHO 45 GRAUS, PVC, SERIE NORMAL, ESGOTO PREDIAL, DN 50 MM, JUNTA ELÁSTICA, FORNECIDO E INSTALADO EM RAMAL DE DESCARGA OU RAMAL DE ESGOTO SANITÁRIO. AF_12/2014 | UN | 32 |  |  |  | SERVIÇO
0 | 0 | 3 | 14 | 0 | 0 | 5 | ITEM | 3.14.5 |  |  | JOELHO 45 GRAUS, PVC, SERIE NORMAL, ESGOTO PREDIAL, DN 40 MM, JUNTA SOLDÁVEL, FORNECIDO E INSTALADO EM RAMAL DE DESCARGA OU RAMAL DE ESGOTO SANITÁRIO. AF_12/2014 | UN | 16 |  |  |  | SERVIÇO
0 | 0 | 3 | 14 | 0 | 0 | 6 | ITEM | 3.14.6 |  |  | JOELHO 90 GRAUS, PVC, SERIE NORMAL, ESGOTO PREDIAL, DN 40 MM, JUNTA SOLDÁVEL, FORNECIDO E INSTALADO EM RAMAL DE DESCARGA OU RAMAL DE ESGOTO SANITÁRIO. AF_12/2014 | UN | 24 |  |  |  | SERVIÇO
0 | 0 | 3 | 14 | 0 | 0 | 7 | ITEM | 3.14.7 |  |  | JOELHO 90 GRAUS, PVC, SERIE NORMAL, ESGOTO PREDIAL, DN 100 MM, JUNTA ELÁSTICA, FORNECIDO E INSTALADO EM RAMAL DE DESCARGA OU RAMAL DE ESGOTO SANITÁRIO. AF_12/2014 | UN | 12 |  |  |  | SERVIÇO
0 | 0 | 3 | 14 | 0 | 0 | 8 | ITEM | 3.14.8 |  |  | JOELHO 90 GRAUS, PVC, SERIE NORMAL, ESGOTO PREDIAL, DN 50 MM, JUNTA ELÁSTICA, FORNECIDO E INSTALADO EM RAMAL DE DESCARGA OU RAMAL DE ESGOTO SANITÁRIO. AF_12/2014 | UN | 16 |  |  |  | SERVIÇO
0 | 0 | 3 | 14 | 0 | 0 | 9 | ITEM | 3.14.9 |  |  | JOELHO 90 GRAUS, PVC, SERIE R, ÁGUA PLUVIAL, DN 40 MM, JUNTA SOLDÁVEL, FORNECIDO E INSTALADO EM RAMAL DE ENCAMINHAMENTO. AF_12/2014 | UN | 12 |  |  |  | SERVIÇO
0 | 0 | 3 | 14 | 0 | 0 | 10 | ITEM | 3.14.10 |  |  | JUNÇÃO SIMPLES, PVC, SERIE NORMAL, ESGOTO PREDIAL, DN 40 MM, JUNTA SOLDÁVEL, FORNECIDO E INSTALADO EM RAMAL DE DESCARGA OU RAMAL DE ESGOTO SANITÁRIO. AF_12/2014 | UN | 8 |  |  |  | SERVIÇO
0 | 0 | 3 | 14 | 0 | 0 | 11 | ITEM | 3.14.11 |  |  | TUBO DE PVC PARA REDE COLETORA DE ESGOTO DE PAREDE MACIÇA, DN 100 MM, JUNTA ELÁSTICA, INSTALADO EM LOCAL COM NÍVEL BAIXO DE INTERFERÊNCIAS - FORNECIMENTO E ASSENTAMENTO. AF_06/2015 | M | 72 |  |  |  | SERVIÇO
0 | 0 | 3 | 14 | 0 | 0 | 12 | ITEM | 3.14.12 |  |  | (COMPOSIÇÃO REPRESENTATIVA) DO SERVIÇO DE INSTALAÇÃO DE TUBO DE PVC, SÉRIE NORMAL, ESGOTO PREDIAL, DN 50 MM (INSTALADO EM RAMAL DE DESCARGA OU RAMAL DE ESGOTO SANITÁRIO), INCLUSIVE CONEXÕES, CORTES E FIXAÇÕES PARA, PRÉDIOS. AF_10/2015 | M | 62.8 |  |  |  | SERVIÇO
0 | 0 | 3 | 14 | 0 | 0 | 13 | ITEM | 3.14.13 |  |  | (COMPOSIÇÃO REPRESENTATIVA) DO SERVIÇO DE INSTALAÇÃO DE TUBO DE PVC, SÉRIE NORMAL, ESGOTO PREDIAL, DN 40 MM (INSTALADO EM RAMAL DE DESCARGA OU RAMAL DE ESGOTO SANITÁRIO), INCLUSIVE CONEXÕES, CORTES E FIXAÇÕES, PARA PRÉDIOS. AF_10/2015 | M | 50.8 |  |  |  | SERVIÇO
0 | 0 | 3 | 14 | 0 | 0 | 14 | ITEM | 3.14.14 |  |  | RALO HEMISFÉRICO EM Fº Fº, TIPO ABACAXI Ø 100MM | UNID | 3 |  |  |  | SERVIÇO
0 | 0 | 3 | 14 | 0 | 0 | 15 | ITEM | 3.14.15 |  |  | CURVA 90 GRAUS, PVC, SERIE R, ÁGUA PLUVIAL, DN 100 MM, JUNTA ELÁSTICA, FORNECIDO E INSTALADO EM CONDUTORES VERTICAIS DE ÁGUAS PLUVIAIS. AF_12/2014 | UN | 3 |  |  |  | SERVIÇO
0 | 0 | 3 | 14 | 0 | 0 | 16 | ITEM | 3.14.16 |  |  | JOELHO 45 GRAUS, PVC, SERIE R, ÁGUA PLUVIAL, DN 100 MM, JUNTA ELÁSTICA, FORNECIDO E INSTALADO EM CONDUTORES VERTICAIS DE ÁGUAS PLUVIAIS. AF_12/2014 | UN | 6 |  |  |  | SERVIÇO
0 | 0 | 3 | 14 | 0 | 0 | 17 | ITEM | 3.14.17 |  |  | TUBO PVC, SÉRIE R, ÁGUA PLUVIAL, DN 100 MM, FORNECIDO E INSTALADO EM CONDUTORES VERTICAIS DE ÁGUAS PLUVIAIS. AF_12/2014 | M | 24 |  |  |  | SERVIÇO
0 | 0 | 3 | 14 | 0 | 0 | 18 | ITEM | 3.14.18 |  |  | TUBO PVC, SÉRIE R, ÁGUA PLUVIAL, DN 100 MM, FORNECIDO E INSTALADO EM RAMAL DE ENCAMINHAMENTO. AF_12/2014 | M | 20 |  |  |  | SERVIÇO
0 | 0 | 3 | 14 | 0 | 0 | 19 | ITEM | 3.14.19 |  |  | JOELHO 45 GRAUS, PVC, SERIE NORMAL, ESGOTO PREDIAL, DN 50 MM, JUNTA ELÁSTICA, FORNECIDO E INSTALADO EM PRUMADA DE ESGOTO SANITÁRIO OU VENTILAÇÃO. AF_12/2014 | UN | 8 |  |  |  | SERVIÇO
0 | 0 | 3 | 14 | 0 | 0 | 20 | ITEM | 3.14.20 |  |  | JOELHO 90 GRAUS, PVC, SERIE NORMAL, ESGOTO PREDIAL, DN 50 MM, JUNTA ELÁSTICA, FORNECIDO E INSTALADO EM PRUMADA DE ESGOTO SANITÁRIO OU VENTILAÇÃO. AF_12/2014 | UN | 8 |  |  |  | SERVIÇO
0 | 0 | 3 | 14 | 0 | 0 | 21 | ITEM | 3.14.21 |  |  | TERMINAL DE VENTILAÇÃO - 50 MM | UNID | 8 |  |  |  | SERVIÇO
0 | 0 | 3 | 14 | 0 | 0 | 22 | ITEM | 3.14.22 |  |  | TUBO PVC, SERIE NORMAL, ESGOTO PREDIAL, DN 50 MM, FORNECIDO E INSTALADO EM PRUMADA DE ESGOTO SANITÁRIO OU VENTILAÇÃO. AF_12/2014 | M | 40 |  |  |  | SERVIÇO
|  | 3 | 15 | 0 | 0 | 0 | SUBTIT-1 | 3.15.0 |  |  | LOUÇAS E METAIS SANITÁRIOS | [6 empty] | LOUÇAS E METAIS SANITÁRIOS
0 | 0 | 3 | 15 | 0 | 0 | 1 | ITEM | 3.15.1 |  |  | BANCADA DE GRANITO PARA BANCADA, POLIDO, TIPO ANDORINHA/ QUARTZ/ CASTELO/ CORUMBA OU OUTROS EQUIVALENTES DA REGIAO, E= *2,5* CM | M2 | 12.5735 |  |  |  | SERVIÇO
0 | 0 | 3 | 15 | 0 | 0 | 2 | ITEM | 3.15.2 |  |  | CUBA DE EMBUTIR DE AÇO INOXIDÁVEL MÉDIA, INCLUSO VÁLVULA TIPO AMERICANA E SIFÃO TIPO GARRAFA EM METAL CROMADO - FORNECIMENTO E INSTALAÇÃO. AF_01/2020 | UN | 6 |  |  |  | SERVIÇO
0 | 0 | 3 | 15 | 0 | 0 | 3 | ITEM | 3.15.3 |  |  | CUBA DE EMBUTIR OVAL EM LOUÇA BRANCA, 35 X 50CM OU EQUIVALENTE, INCLUSO VÁLVULA E SIFÃO TIPO GARRAFA EM METAL CROMADO - FORNECIMENTO E INSTALAÇÃO. AF_01/2020 | UN | 4 |  |  |  | SERVIÇO
0 | 0 | 3 | 15 | 0 | 0 | 4 | ITEM | 3.15.4 |  |  | LAVATÓRIO LOUÇA BRANCA COM COLUNA, 45 X 55CM OU EQUIVALENTE, PADRÃO MÉDIO, INCLUSO SIFÃO TIPO GARRAFA, VÁLVULA E ENGATE FLEXÍVEL DE 40CM EM METAL CROMADO, COM TORNEIRA CROMADA DE MESA, PADRÃO MÉDIO - FORNECIMENTO E INSTALAÇÃO. AF_01/2020 | UN | 6 |  |  |  | SERVIÇO
0 | 0 | 3 | 15 | 0 | 0 | 5 | ITEM | 3.15.5 |  |  | VASO SANITÁRIO SIFONADO COM CAIXA ACOPLADA LOUÇA BRANCA - PADRÃO MÉDIO, INCLUSO ENGATE FLEXÍVEL EM METAL CROMADO, 1/2 X 40CM - FORNECIMENTO E INSTALAÇÃO. AF_01/2020 | UN | 6 |  |  |  | SERVIÇO
0 | 0 | 3 | 15 | 0 | 0 | 6 | ITEM | 3.15.6 |  |  | VASO SANITARIO SIFONADO CONVENCIONAL PARA PCD SEM FURO FRONTAL COM LOUÇA BRANCA SEM ASSENTO, INCLUSO CONJUNTO DE LIGAÇÃO PARA BACIA SANITÁRIA AJUSTÁVEL - FORNECIMENTO E INSTALAÇÃO. AF_01/2020 | UN | 1 |  |  |  | SERVIÇO
0 | 0 | 3 | 15 | 0 | 0 | 7 | ITEM | 3.15.7 |  |  | MICTÓRIO SIFONADO LOUÇA BRANCA  PADRÃO MÉDIO  FORNECIMENTO E INSTALAÇÃO. AF_01/2020 | UN | 1 |  |  |  | SERVIÇO
0 | 0 | 3 | 15 | 0 | 0 | 8 | ITEM | 3.15.8 |  |  | TANQUE DE LOUÇA BRANCA COM COLUNA, 30L OU EQUIVALENTE, INCLUSO SIFÃO FLEXÍVEL EM PVC, VÁLVULA METÁLICA E TORNEIRA DE METAL CROMADO PADRÃO MÉDIO - FORNECIMENTO E INSTALAÇÃO. AF_01/2020 | UN | 1 |  |  |  | SERVIÇO
0 | 0 | 3 | 15 | 0 | 0 | 9 | ITEM | 3.15.9 |  |  | CHUVEIRO PRESSMATIC ANT VANDALISMO 17125006 (LABOR) | UNID | 3 |  |  |  | SERVIÇO
0 | 0 | 3 | 15 | 0 | 0 | 10 | ITEM | 3.15.10 |  |  | BARRA DE APOIO RETA, EM ACO INOX POLIDO, COMPRIMENTO 80 CM, FIXADA NA PAREDE - FORNECIMENTO E INSTALAÇÃO. AF_01/2020 | UN | 3 |  |  |  | SERVIÇO
0 | 0 | 3 | 15 | 0 | 0 | 11 | ITEM | 3.15.11 |  |  | SABONETEIRA DE LOUÇA DE EMBUTIR 15X15CM / 18X18CM, REF. DECA, CELITE, HERVY OU EQUIVALENTE | UNID | 2 |  |  |  | SERVIÇO
0 | 0 | 3 | 15 | 0 | 0 | 12 | ITEM | 3.15.12 |  |  | PAPELEIRA PLASTICA TIPO DISPENSER PARA PAPEL HIGIENICO ROLAO | UNID | 7 |  |  |  | SERVIÇO
0 | 0 | 3 | 15 | 0 | 0 | 13 | ITEM | 3.15.13 |  |  | FORNECIMENTO E INSTALAÇÃO DE CABIDE PARA VESTIÁRIO | UNID | 2 |  |  |  | SERVIÇO
0 | 0 | 3 | 15 | 0 | 0 | 14 | ITEM | 3.15.14 |  |  | ASSENTO SANITARIO DE PLASTICO, TIPO CONVENCIONAL | UNID | 7 |  |  |  | SERVIÇO
0 | 0 | 3 | 15 | 0 | 0 | 15 | ITEM | 3.15.15 |  |  | RASGO EM ALVENARIA PARA RAMAIS/ DISTRIBUIÇÃO COM DIAMETROS MENORES OU IGUAIS A 40 MM. AF_05/2015 | M | 1 |  |  |  | SERVIÇO
0 | 0 | 3 | 15 | 0 | 0 | 16 | ITEM | 3.15.16 |  |  | ESPELHO CRISTAL, ESPESSURA 4MM, COM PARAFUSOS DE FIXACAO, SEM MOLDURA | M2 | 10.284 |  |  |  | SERVIÇO
0 | 0 | 3 | 15 | 0 | 0 | 17 | ITEM | 3.15.17 |  |  | SABONETEIRA PLASTICA TIPO DISPENSER PARA SABONETE LIQUIDO COM RESERVATORIO 800 A 1500 ML, INCLUSO FIXAÇÃO. AF_01/2020 | UN | 10 |  |  |  | SERVIÇO
|  | 3 | 16 | 0 | 0 | 0 | SUBTIT-1 | 3.16.0 |  |  | ESQUADRIAS | [6 empty] | ESQUADRIAS
0 | 0 | 3 | 16 | 0 | 0 | 1 | ITEM | 3.16.1 |  |  | CONTRAMARCO EM ALUMÍNIO | M | 35.8 |  |  |  | SERVIÇO
0 | 0 | 3 | 16 | 0 | 0 | 2 | ITEM | 3.16.2 |  |  | PEITORIL LINEAR EM GRANITO OU MÁRMORE, L = 15CM, COMPRIMENTO DE ATÉ 2M, ASSENTADO COM ARGAMASSA 1:6 COM ADITIVO. AF_11/2020 | M | 11.4 |  |  |  | SERVIÇO
0 | 0 | 3 | 16 | 0 | 0 | 3 | ITEM | 3.16.3 |  |  | SOLEIRA EM GRANITO, LARGURA 15 CM, ESPESSURA 2,0 CM. AF_06/2018 | M | 11.2 |  |  |  | SERVIÇO
0 | 0 | 3 | 16 | 0 | 0 | 4 | ITEM | 3.16.4 |  |  | PORTA DE ABRIR DE ALUMÍNIO E VIDRO (02 FOLHAS) COM BANDEIRA, INCLUSO VIDRO LISO INCOLOR, FECHADURA E PUXADOR | M2 | 6.5 |  |  |  | SERVIÇO
0 | 0 | 3 | 16 | 0 | 0 | 5 | ITEM | 3.16.5 |  |  | PORTA DE MADEIRA PARA PINTURA, SEMI-OCA (LEVE OU MÉDIA), 80X210CM, ESPESSURA DE 3,5CM, INCLUSO DOBRADIÇAS - FORNECIMENTO E INSTALAÇÃO. AF_12/2019 | UN | 11 |  |  |  | SERVIÇO
0 | 0 | 3 | 16 | 0 | 0 | 6 | ITEM | 3.16.6 |  |  | PORTA DE MADEIRA PARA PINTURA, SEMI-OCA (LEVE OU MÉDIA), 90X210CM, ESPESSURA DE 3,5CM, INCLUSO DOBRADIÇAS - FORNECIMENTO E INSTALAÇÃO. AF_12/2019 | UN | 9 |  |  |  | SERVIÇO
0 | 0 | 3 | 16 | 0 | 0 | 7 | ITEM | 3.16.7 |  |  | PORTA EM ALUMÍNIO DE ABRIR TIPO VENEZIANA COM GUARNIÇÃO, FIXAÇÃO COM PARAFUSOS - FORNECIMENTO E INSTALAÇÃO. AF_12/2019 | M2 | 8 |  |  |  | SERVIÇO
0 | 0 | 3 | 16 | 0 | 0 | 8 | ITEM | 3.16.8 |  |  | JANELA DE ALUMÍNIO TIPO MAXIM-AR, COM VIDROS, BATENTE E FERRAGENS. EXCLUSIVE ALIZAR, ACABAMENTO E CONTRAMARCO. FORNECIMENTO E INSTALAÇÃO. AF_12/2019 | M2 | 2.88 |  |  |  | SERVIÇO
0 | 0 | 3 | 16 | 0 | 0 | 9 | ITEM | 3.16.9 |  |  | JANELA DE ALUMÍNIO DE CORRER COM 2 FOLHAS PARA VIDROS, COM VIDROS, BATENTE, ACABAMENTO COM ACETATO OU BRILHANTE E FERRAGENS. EXCLUSIVE ALIZAR E CONTRAMARCO. FORNECIMENTO E INSTALAÇÃO. AF_12/2019 | M2 | 1.8 |  |  |  | SERVIÇO
0 | 0 | 3 | 16 | 0 | 0 | 10 | ITEM | 3.16.10 |  |  | JANELA DE ALUMÍNIO DE CORRER COM 3 FOLHAS PARA VIDROS, COM VIDROS, BATENTE, ACABAMENTO COM ACETATO OU BRILHANTE E FERRAGENS. EXCLUSIVE ALIZAR E CONTRAMARCO. FORNECIMENTO E INSTALAÇÃO | M2 | 2.7 |  |  |  | SERVIÇO
0 | 0 | 3 | 16 | 0 | 0 | 11 | ITEM | 3.16.11 |  |  | JANELA DE ALUMÍNIO DE CORRER COM 4 FOLHAS PARA VIDROS, COM VIDROS, BATENTE, ACABAMENTO COM ACETATO OU BRILHANTE E FERRAGENS. EXCLUSIVE ALIZAR E CONTRAMARCO. FORNECIMENTO E INSTALAÇÃO. AF_12/2019 | M2 | 3.6 |  |  |  | SERVIÇO
0 | 0 | 3 | 16 | 0 | 0 | 12 | ITEM | 3.16.12 |  |  | JANELA DE ALUMÍNIO DE CORRER COM 5 FOLHAS PARA VIDROS, COM VIDROS, BATENTE, ACABAMENTO COM ACETATO OU BRILHANTE E FERRAGENS. EXCLUSIVE ALIZAR E CONTRAMARCO. FORNECIMENTO E INSTALAÇÃO | M2 | 4.5 |  |  |  | SERVIÇO
|  | 3 | 17 | 0 | 0 | 0 | SUBTIT-1 | 3.17.0 |  |  | FORRO | [6 empty] | FORRO
0 | 0 | 3 | 17 | 0 | 0 | 1 | ITEM | 3.17.1 |  |  | FORRO EM DRYWALL, PARA AMBIENTES COMERCIAIS, INCLUSIVE ESTRUTURA DE FIXAÇÃO. AF_05/2017_P | M2 | 267.82 |  |  |  | SERVIÇO
0 | 0 | 3 | 17 | 0 | 0 | 2 | ITEM | 3.17.2 |  |  | APLICAÇÃO DE FUNDO SELADOR ACRÍLICO EM TETO, UMA DEMÃO. AF_06/2014 | M2 | 267.82 |  |  |  | SERVIÇO
0 | 0 | 3 | 17 | 0 | 0 | 3 | ITEM | 3.17.3 |  |  | APLICAÇÃO E LIXAMENTO DE MASSA LÁTEX EM TETO, UMA DEMÃO. AF_06/2014 | M2 | 267.82 |  |  |  | SERVIÇO
0 | 0 | 3 | 17 | 0 | 0 | 4 | ITEM | 3.17.4 |  |  | APLICAÇÃO MANUAL DE PINTURA COM TINTA LÁTEX ACRÍLICA EM TETO, DUAS DEMÃOS. AF_06/2014 | M2 | 267.82 |  |  |  | SERVIÇO
|  | 3 | 18 | 0 | 0 | 0 | SUBTIT-1 | 3.18.0 |  |  | SINALIZAÇÃO | [6 empty] | SINALIZAÇÃO
0 | 0 | 3 | 18 | 0 | 0 | 1 | ITEM | 3.18.1 |  |  | PLACA DE SINALIZACAO DE SEGURANCA CONTRA INCENDIO, FOTOLUMINESCENTE, RETANGULAR, SETA ORIENTATIVA FIXADA A 30 CM DO PISO, *14 X 14* CM, EM PVC *2* MM ANTI-CHAMAS (SIMBOLOS, CORES E PICTOGRAMAS CONFORME NBR 13434) | UNID | 25 |  |  |  | SERVIÇO
0 | 0 | 3 | 18 | 0 | 0 | 2 | ITEM | 3.18.2 |  |  | PLACA DE SINALIZACAO DE SEGURANCA CONTRA INCENDIO, FOTOLUMINESCENTE, RETANGULAR, *13 X 26* CM, EM PVC *2* MM ANTI-CHAMAS (SIMBOLOS, CORES E PICTOGRAMAS CONFORME NBR 13434) | UNID | 45 |  |  |  | SERVIÇO
0 | 0 | 3 | 18 | 0 | 0 | 3 | ITEM | 3.18.3 |  |  | PLACA DE SINALIZACAO DE SEGURANCA CONTRA INCENDIO, FOTOLUMINESCENTE, RETANGULAR, *20 X 40* CM, EM PVC *2* MM ANTI-CHAMAS (SIMBOLOS, CORES E PICTOGRAMAS CONFORME NBR 13434) | UNID | 5 |  |  |  | SERVIÇO
0 | 0 | 3 | 18 | 0 | 0 | 4 | ITEM | 3.18.4 |  |  | PINTURA ACRILICA PARA SINALIZAÇÃO HORIZONTAL EM PISO CIMENTADO | M2 | 5 |  |  |  | SERVIÇO
0 | 0 | 3 | 18 | 0 | 0 | 5 | ITEM | 3.18.5 |  |  | PLACA DE INAUGURAÇÃO EM ACRÍLICO: IMPRESSÃO DIGITAL EM ADESIVO TRANSPARENTE ESPELHADO, APLICADO EM ACRÍLICO CRISTAL 10MM, COM FUNDO BRANCO, CORTE A LASER E INSTALAÇÃO UTILIZANDO ESPAÇADORES EM INOX. L=0,60M A=0,70M | UNID | 1 |  |  |  | SERVIÇO
0 | 0 | 3 | 18 | 0 | 0 | 6 | ITEM | 3.18.6 |  |  | PLACA EM ACRÍLICO BRANCO LEITOSO DUPLA, TIPO SANDUICHE, COM APLICAÇÃO DE ADESIVO SOBREPOSTO - SINALIZAÇÕES DIVERSAS | M2 | 10 |  |  |  | SERVIÇO
|  | 3 | 19 | 0 | 0 | 0 | SUBTIT-1 | 3.19.0 |  |  | PAVIMENTAÇÃO EXTERNA | [6 empty] | PAVIMENTAÇÃO EXTERNA
0 | 0 | 3 | 19 | 0 | 0 | 1 | ITEM | 3.19.1 |  |  | EXECUÇÃO DE PASSEIO (CALÇADA) OU PISO DE CONCRETO COM CONCRETO MOLDADO IN LOCO, FEITO EM OBRA, ACABAMENTO CONVENCIONAL, ESPESSURA 12 CM, ARMADO. AF_07/2016 | M2 | 180 |  |  |  | SERVIÇO
0 | 0 | 3 | 19 | 0 | 0 | 2 | ITEM | 3.19.2 |  |  | LASTRO COM MATERIAL GRANULAR (PEDRA BRITADA N.1 E PEDRA BRITADA N.2), APLICADO EM PISOS OU RADIERS, ESPESSURA DE *10 CM*. AF_07/2019 | M3 | 9.2 |  |  |  | SERVIÇO
0 | 0 | 3 | 19 | 0 | 0 | 3 | ITEM | 3.19.3 |  |  | EXECUÇÃO DE PÁTIO/ESTACIONAMENTO EM PISO INTERTRAVADO, COM BLOCO RETANGULAR COR NATURAL DE 20 X 10 CM, ESPESSURA 8 CM. AF_12/2015 | M2 | 92 |  |  |  | SERVIÇO
0 | 0 | 3 | 19 | 0 | 0 | 4 | ITEM | 3.19.4 |  |  | PISO PODOTÁTIL, DIRECIONAL OU ALERTA, ASSENTADO SOBRE ARGAMASSA. AF_05/2020 | M | 112.5 |  |  |  | SERVIÇO
0 | 0 | 3 | 19 | 0 | 0 | 5 | ITEM | 3.19.5 |  |  | PINTURA ACRILICA PARA SINALIZAÇÃO HORIZONTAL EM PISO CIMENTADO | M2 | 20 |  |  |  | SERVIÇO
|  | 3 | 20 | 0 | 0 | 0 | SUBTIT-1 | 3.20.0 |  |  | COBERTURA AMBULÂNCIA | [6 empty] | COBERTURA AMBULÂNCIA
0 | 0 | 3 | 20 | 0 | 0 | 1 | ITEM | 3.20.1 |  |  | ESTRUTURA METÁLICA P/ COBERTURA C/VIGAS-TRELIÇA PRATT UDC75 E TERÇAS EM UDC 127, ATÉ 2 ÁGUAS, SEM LANTERNIN, VÃOS ATÉ 10,0M, INCLUSIVE PINTURA 01 DEMÃO PRIMER EPOXI + 02 DEMÃOS ESMALTE EPOXI COR AZUL ROYAL | M2 | 68.74 |  |  |  | SERVIÇO
0 | 0 | 3 | 20 | 0 | 0 | 2 | ITEM | 3.20.2 |  |  | FORN E ASSENT DE TELHA GALVALUME COM ISOLAMENTO TERMOACUSTICO EM ESPUMA RIGIDA DE POLIURETANO (PU) INJETADO, ESPESSURA DE 30 MM, DENSIDADE DE 35 KG/M3, COM DUAS FACES TRAPEZOIDAIS, ACABAMENTO COM PINTURA EPOXI | M2 | 68.74 |  |  |  | SERVIÇO
0 | 0 | 3 | 20 | 0 | 0 | 3 | ITEM | 3.20.3 |  |  | RUFO EXTERNO/INTERNO EM CHAPA DE AÇO GALVANIZADO NÚMERO 26, CORTE DE 33 CM, INCLUSO IÇAMENTO. AF_07/2019 | M | 25.14 |  |  |  | SERVIÇO
0 | 0 | 3 | 20 | 0 | 0 | 4 | ITEM | 3.20.4 |  |  | CALHA EM CHAPA DE AÇO GALVANIZADO NÚMERO 24, DESENVOLVIMENTO DE 100 CM, INCLUSO TRANSPORTE VERTICAL. AF_07/2019 | M | 2 |  |  |  | SERVIÇO
|  | 3 | 21 | 0 | 0 | 0 | SUBTIT-1 | 3.21.0 |  |  | PAISAGISMO | [6 empty] | PAISAGISMO
|  | 3 | 21 | 1 | 0 | 0 | SUBTIT-2 | 3.21.1.0 |  |  | BANCO E MURETA | [6 empty] | BANCO E MURETA
0 | 0 | 3 | 21 | 1 | 0 | 1 | ITEM | 3.21.1.1 |  |  | ALVENARIA DE BLOCOS DE CONCRETO ESTRUTURAL 14X19X39 CM, (ESPESSURA 14 CM), FBK = 4,5 MPA, PARA PAREDES COM ÁREA LÍQUIDA MENOR QUE 6M², SEM VÃOS, UTILIZANDO COLHER DE PEDREIRO. AF_12/2014 | M2 | 53 |  |  |  | SERVIÇO
0 | 0 | 3 | 21 | 1 | 0 | 2 | ITEM | 3.21.1.2 |  |  | CHAPISCO APLICADO EM ALVENARIA (COM PRESENÇA DE VÃOS) E ESTRUTURAS DE CONCRETO DE FACHADA, COM COLHER DE PEDREIRO. ARGAMASSA TRAÇO 1:3 COM PREPARO EM BETONEIRA 400L. AF_06/2014 | M2 | 31.8 |  |  |  | SERVIÇO
0 | 0 | 3 | 21 | 1 | 0 | 3 | ITEM | 3.21.1.3 |  |  | EMBOÇO OU MASSA ÚNICA EM ARGAMASSA TRAÇO 1:2:8, PREPARO MECÂNICO COM BETONEIRA 400 L, APLICADA MANUALMENTE EM PANOS DE FACHADA COM PRESENÇA DE VÃOS, ESPESSURA DE 25 MM. AF_06/2014 | M2 | 31.8 |  |  |  | SERVIÇO
0 | 0 | 3 | 21 | 1 | 0 | 4 | ITEM | 3.21.1.4 |  |  | APLICAÇÃO DE FUNDO SELADOR ACRÍLICO EM PAREDES, UMA DEMÃO. AF_06/2014 | M2 | 31.8 |  |  |  | SERVIÇO
0 | 0 | 3 | 21 | 1 | 0 | 5 | ITEM | 3.21.1.5 |  |  | APLICAÇÃO MANUAL DE MASSA ACRÍLICA EM PAREDES EXTERNAS DE CASAS, DUAS DEMÃOS. AF_05/2017 | M2 | 31.8 |  |  |  | SERVIÇO
0 | 0 | 3 | 21 | 1 | 0 | 6 | ITEM | 3.21.1.6 |  |  | APLICAÇÃO MANUAL DE PINTURA COM TINTA LÁTEX ACRÍLICA EM PAREDES, DUAS DEMÃOS. AF_06/2014 | M2 | 31.8 |  |  |  | SERVIÇO
0 | 0 | 3 | 21 | 1 | 0 | 7 | ITEM | 3.21.1.7 |  |  | FABRICAÇÃO DE FÔRMA PARA PILARES E ESTRUTURAS SIMILARES, EM CHAPA DE MADEIRA COMPENSADA RESINADA, E = 17 MM. AF_12/2015 | M2 | 3.0195 |  |  |  | SERVIÇO
0 | 0 | 3 | 21 | 1 | 0 | 8 | ITEM | 3.21.1.8 |  |  | ARMAÇÃO AÇO CA-50 P/ 1 M3 DE CONCRETO - TAXA DE AÇO 90 KG/M3 | M3 | 0.30195 |  |  |  | SERVIÇO
0 | 0 | 3 | 21 | 1 | 0 | 9 | ITEM | 3.21.1.9 |  |  | CONCRETO FCK = 30MPA, TRAÇO 1:2,1:2,5 (CIMENTO/ AREIA MÉDIA/ BRITA 1) - PREPARO MECÂNICO COM BETONEIRA 600 L. AF_07/2016 | M3 | 0.30195 |  |  |  | SERVIÇO
0 | 0 | 3 | 21 | 1 | 0 | 10 | ITEM | 3.21.1.10 |  |  | LANÇAMENTO COM USO DE BALDES, ADENSAMENTO E ACABAMENTO DE CONCRETO EM ESTRUTURAS. AF_12/2015 | M3 | 0.30195 |  |  |  | SERVIÇO
0 | 0 | 3 | 21 | 1 | 0 | 11 | ITEM | 3.21.1.11 |  |  | IMPERMEABILIZAÇÃO DE SUPERFÍCIE COM ARGAMASSA POLIMÉRICA / MEMBRANA ACRÍLICA, 3 DEMÃOS. AF_06/2018 | M2 | 53 |  |  |  | SERVIÇO
0 | 0 | 3 | 21 | 1 | 0 | 12 | ITEM | 3.21.1.12 |  |  | PISO INDUSTRIAL DE ALTA RESISTENCIA (KORODUR), ESPESSURA 8MM, INCLUSO JUNTAS DE DILATACAO PLASTICAS E POLIMENTO MECANIZADO | M2 | 6.6429 |  |  |  | SERVIÇO
0 | 0 | 3 | 21 | 1 | 0 | 13 | ITEM | 3.21.1.13 |  |  | LASTRO DE CONCRETO MAGRO, APLICADO EM PISOS OU RADIERS. AF_08/2017 | M3 | 1.272 |  |  |  | SERVIÇO
0 | 0 | 3 | 21 | 1 | 0 | 14 | ITEM | 3.21.1.14 |  |  | ARMAÇÃO PARA EXECUÇÃO DE RADIER, COM USO DE TELA Q-138. AF_09/2017 | KG | 34.98 |  |  |  | SERVIÇO
|  | 3 | 21 | 2 | 0 | 0 | SUBTIT-2 | 3.21.2.0 |  |  | ÁRVORES E ORNAMENTOS | [6 empty] | ÁRVORES E ORNAMENTOS
0 | 0 | 3 | 21 | 2 | 0 | 1 | ITEM | 3.21.2.1 |  |  | LANÇAMENTO DE TERRA VEGETAL PRETA EM COVA COM APLICAÇÃO DE ADUBO E CALCÁRIO PARA CORREÇÃO DE PH DO SOLO | M3 | 30 |  |  |  | SERVIÇO
0 | 0 | 3 | 21 | 2 | 0 | 2 | ITEM | 3.21.2.2 |  |  | PLANTA - HIBISCO VERMELHO (HIBISCUS ROSA-SINENSIS) | UNID | 26 |  |  |  | SERVIÇO
0 | 0 | 3 | 21 | 2 | 0 | 3 | ITEM | 3.21.2.3 |  |  | HELICÔNIA - MUDA BEM FORMADA | UNID | 40 |  |  |  | SERVIÇO
0 | 0 | 3 | 21 | 2 | 0 | 4 | ITEM | 3.21.2.4 |  |  | DIANELA - MUDA BEM FORMADA | UNID | 17 |  |  |  | SERVIÇO
0 | 0 | 3 | 21 | 2 | 0 | 5 | ITEM | 3.21.2.5 |  |  | MORÉIA - MUDA BEM FORMADA | UNID | 40 |  |  |  | SERVIÇO
0 | 0 | 3 | 21 | 2 | 0 | 6 | ITEM | 3.21.2.6 |  |  | PLANTA - LÍRIO LEOPARDO (BELAMCANDA CHINENSIS) | UNID | 12 |  |  |  | SERVIÇO
0 | 0 | 3 | 21 | 2 | 0 | 7 | ITEM | 3.21.2.7 |  |  | ABACAXI ROXO - MUDA BEM FORMADA | UNID | 13 |  |  |  | SERVIÇO
0 | 0 | 3 | 21 | 2 | 0 | 8 | ITEM | 3.21.2.8 |  |  | CICAS - MUDA BEM FORMADA | UNID | 24 |  |  |  | SERVIÇO
0 | 0 | 3 | 21 | 2 | 0 | 9 | ITEM | 3.21.2.9 |  |  | ARECA BAMBU - ALTURA 1,50M | UNID | 15 |  |  |  | SERVIÇO
0 | 0 | 3 | 21 | 2 | 0 | 10 | ITEM | 3.21.2.10 |  |  | JERIVÁ - ALTURA 1,50M | UNID | 7 |  |  |  | SERVIÇO
0 | 0 | 3 | 21 | 2 | 0 | 11 | ITEM | 3.21.2.11 |  |  | CÁSSIA - ALTURA 2,00M | UNID | 2 |  |  |  | SERVIÇO
0 | 0 | 3 | 21 | 2 | 0 | 12 | ITEM | 3.21.2.12 |  |  | AROEIRA SALSA - ALTURA 2,00M | UNID | 2 |  |  |  | SERVIÇO
0 | 0 | 3 | 21 | 2 | 0 | 13 | ITEM | 3.21.2.13 |  |  | ARBOREA-ARVORE DO VIAJANTE-RAVENALA MADAGASCARIENSIS | UNID | 6 |  |  |  | SERVIÇO
0 | 0 | 3 | 21 | 2 | 0 | 14 | ITEM | 3.21.2.14 |  |  | FIXAÇÃO DE TUTOR DE MADEIRA (PEÇA DE 5 X 5 CM) COM H=2,30M EM ÁRVORES | UNID | 64 |  |  |  | SERVIÇO
0 | 0 | 3 | 21 | 2 | 0 | 15 | ITEM | 3.21.2.15 |  |  | PLANTIO DE GRAMA AMENDOIM - MUDA | M2 | 18 |  |  |  | SERVIÇO
0 | 0 | 3 | 21 | 2 | 0 | 16 | ITEM | 3.21.2.16 |  |  | PLANTIO DE GRAMA ESMERALDA OU SAO CARLOS OU CURITIBANA, EM PLACAS | M2 | 40 |  |  |  | SERVIÇO
0 | 0 | 3 | 21 | 2 | 0 | 17 | ITEM | 3.21.2.17 |  |  | CARGA, MANOBRA E DESCARGA MECANIZADA DE SOLO EM CAMINHAO BASCULANTE 10 M3 | M3 | 36 |  |  |  | SERVIÇO
0 | 0 | 3 | 21 | 2 | 0 | 18 | ITEM | 3.21.2.18 |  |  | TRANSPORTE COM CAMINHÃO BASCULANTE DE 10 M3, EM VIA URBANA PAVIMENTADA, DMT ATÉ 30 KM (UNIDADE: M3XKM). AF_12/2016 | M3XKM | 1080 |  |  |  | SERVIÇO
0 | 0 | 3 | 21 | 2 | 0 | 19 | ITEM | 3.21.2.19 |  |  | TRANSPORTE COM CAMINHÃO BASCULANTE DE 10 M3, EM VIA URBANA PAVIMENTADA, DMT ACIMA DE 30KM (UNIDADE: M3XKM). AF_04/2016 | M3XKM | 1080 |  |  |  | SERVIÇO
|  | 3 | 22 | 0 | 0 | 0 | SUBTIT-1 | 3.22.0 |  |  | CLIMATIZAÇÃO | [6 empty] | CLIMATIZAÇÃO
0 | 0 | 3 | 22 | 0 | 0 | 1 | ITEM | 3.22.1 |  |  | AR CONDICIONADO SPLIT ON/OFF, HI-WALL (PAREDE), 9000 BTUS/H, CICLO FRIO, 60 HZ, CLASSIFICACAO ENERGETICA A - SELO PROCEL, GAS HFC, CONTROLE S/ FIO - FORNECIMENTO E INSTALAÇÃO | UNID | 2 |  |  |  | SERVIÇO
0 | 0 | 3 | 22 | 0 | 0 | 2 | ITEM | 3.22.2 |  |  | AR CONDICIONADO SPLIT ON/OFF, HI-WALL (PAREDE), 12000 BTUS/H, CICLO FRIO, 60 HZ, CLASSIFICACAO ENERGETICA A - SELO PROCEL, GAS HFC, CONTROLE S/ FIO - FORNECIMENTO E INSTALAÇÃO | UNID | 8 |  |  |  | SERVIÇO
0 | 0 | 3 | 22 | 0 | 0 | 3 | ITEM | 3.22.3 |  |  | AR CONDICIONADO SPLIT ON/OFF, HI-WALL (PAREDE), 18000 BTUS/H, CICLO FRIO, 60 HZ, CLASSIFICACAO ENERGETICA A - SELO PROCEL, GAS HFC, CONTROLE S/ FIO - FORNECIMENTO E INSTALAÇÃO | UNID | 1 |  |  |  | SERVIÇO
0 | 0 | 3 | 22 | 0 | 0 | 4 | ITEM | 3.22.4 |  |  | AR CONDICIONADO SPLIT ON/OFF, HI-WALL (PAREDE), 24000 BTUS/H, CICLO FRIO, 60 HZ, CLASSIFICACAO ENERGETICA A - SELO PROCEL, GAS HFC, CONTROLE S/ FIO - FORNECIMENTO E INSTALAÇÃO | UNID | 3 |  |  |  | SERVIÇO
0 | 0 | 3 | 22 | 0 | 0 | 5 | ITEM | 3.22.5 |  |  | AR CONDICIONADO SPLIT ON/OFF, PISO TETO, 36.000 BTU/H, CICLO FRIO, 60HZ, CLASSIFICACAO ENERGETICA C - SELO PROCEL, GAS HFC, CONTROLE S/FIO - FORNECIMENTO E INSTALAÇÃO | UNID | 1 |  |  |  | SERVIÇO
0 | 0 | 3 | 22 | 0 | 0 | 6 | ITEM | 3.22.6 |  |  | TUBO EM COBRE FLEXÍVEL, DN 1/4, COM ISOLAMENTO, INSTALADO EM RAMAL DE ALIMENTAÇÃO DE AR CONDICIONADO COM CONDENSADORA INDIVIDUAL FORNECIMENTO E INSTALAÇÃO. AF_12/2015 | M | 106 |  |  |  | SERVIÇO
0 | 0 | 3 | 22 | 0 | 0 | 7 | ITEM | 3.22.7 |  |  | TUBO EM COBRE FLEXÍVEL, DN 3/4, COM ISOLAMENTO, INSTALADO EM RAMAL DE ALIMENTAÇÃO DE AR CONDICIONADO COM CONDENSADORA INDIVIDUAL FORNECIMENTO E INSTALAÇÃO. | M | 61 |  |  |  | SERVIÇO
0 | 0 | 3 | 22 | 0 | 0 | 8 | ITEM | 3.22.8 |  |  | TUBO EM COBRE FLEXÍVEL, DN 3/8", COM ISOLAMENTO, INSTALADO EM RAMAL DE ALIMENTAÇÃO DE AR CONDICIONADO COM CONDENSADORA INDIVIDUAL  FORNECIMENTO E INSTALAÇÃO. AF_12/2015 | M | 46 |  |  |  | SERVIÇO
0 | 0 | 3 | 22 | 0 | 0 | 9 | ITEM | 3.22.9 |  |  | TUBO EM COBRE FLEXÍVEL, DN 1/2", COM ISOLAMENTO, INSTALADO EM RAMAL DE ALIMENTAÇÃO DE AR CONDICIONADO COM CONDENSADORA INDIVIDUAL  FORNECIMENTO E INSTALAÇÃO. AF_12/2015 | M | 91 |  |  |  | SERVIÇO
0 | 0 | 3 | 22 | 0 | 0 | 10 | ITEM | 3.22.10 |  |  | TUBO EM COBRE FLEXÍVEL, DN 5/8", COM ISOLAMENTO, INSTALADO EM RAMAL DE ALIMENTAÇÃO DE AR CONDICIONADO COM CONDENSADORA INDIVIDUAL  FORNECIMENTO E INSTALAÇÃO. AF_12/2015 | M | 106 |  |  |  | SERVIÇO
0 | 0 | 3 | 22 | 0 | 0 | 11 | ITEM | 3.22.11 |  |  | CABO DE COBRE PP CORDPLAST 4 X 2,5 MM2, 450/750V | M | 162.5 |  |  |  | SERVIÇO
0 | 0 | 3 | 22 | 0 | 0 | 12 | ITEM | 3.22.12 |  |  | CABO DE COBRE PP CORDPLAST 4 X 4,0 MM2, 450/750V | M | 15.6 |  |  |  | SERVIÇO
|  | 3 | 23 | 0 | 0 | 0 | SUBTIT-1 | 3.23.0 |  |  | INFRAESTRUTURA PARA CABEAMENTO ESTRUTURADO | [6 empty] | INFRAESTRUTURA PARA CABEAMENTO ESTRUTURADO
0 | 0 | 3 | 23 | 0 | 0 | 1 | ITEM | 3.23.1 |  |  | ELETRODUTO RÍGIDO ROSCÁVEL, PVC, DN 32 MM (1"), PARA CIRCUITOS TERMINAIS, INSTALADO EM FORRO - FORNECIMENTO E INSTALAÇÃO. AF_12/2015 | M | 80 |  |  |  | SERVIÇO
0 | 0 | 3 | 23 | 0 | 0 | 2 | ITEM | 3.23.2 |  |  | CAIXA RETANGULAR 4" X 2" BAIXA (0,30 M DO PISO), PVC, INSTALADA EM PAREDE - FORNECIMENTO E INSTALAÇÃO. AF_12/2015 | UN | 32 |  |  |  | SERVIÇO
0 | 0 | 3 | 23 | 0 | 0 | 3 | ITEM | 3.23.3 |  |  | CURVA 90 GRAUS PARA ELETRODUTO, PVC, ROSCÁVEL, DN 32 MM (1"), PARA CIRCUITOS TERMINAIS, INSTALADA EM FORRO - FORNECIMENTO E INSTALAÇÃO. AF_12/2015 | UN | 16 |  |  |  | SERVIÇO
0 | 0 | 3 | 23 | 0 | 0 | 4 | ITEM | 3.23.4 |  |  | ELETROCALHA METÁLICA PERFURADA 100 X 50 X 3000 MM, INCLUSIVE FIXAÇÃO | M | 60 |  |  |  | SERVIÇO
0 | 0 | 3 | 23 | 0 | 0 | 5 | ITEM | 3.23.5 |  |  | ELETROCALHA METÁLICA PERFURADA 100 X 100 X 3000 MM, INCLUSIVE FIXAÇÃO | M | 40 |  |  |  | SERVIÇO
0 | 0 | 3 | 23 | 0 | 0 | 6 | ITEM | 3.23.6 |  |  | CABO PARA REDE, COM 4 PARES, CATEGORIA 6A, BLINDADO - GIGALAN AUGMENTED CAT.6A F/UTP LSZH - FORNECIMENTO, INSTALAÇÃO E CERTIFICAÇÃO | M | 704 |  |  |  | SERVIÇO
0 | 0 | 3 | 23 | 0 | 0 | 7 | ITEM | 3.23.7 |  |  | TOMADAS CATEGORIA 6A BLINDADA - FORNECIMENTO, INSTALAÇÃO E CERTIFICAÇÃO | UNID | 32 |  |  |  | SERVIÇO
|  | 3 | 24 | 0 | 0 | 0 | SUBTIT-1 | 3.24.0 |  |  | DIVERSOS | [6 empty] | DIVERSOS
0 | 0 | 3 | 24 | 0 | 0 | 1 | ITEM | 3.24.1 |  |  | EXTINTOR DE INCÊNDIO PORTÁTIL COM CARGA DE CO2 DE 6 KG, CLASSE BC - FORNECIMENTO E INSTALAÇÃO. AF_10/2020_P | UN | 5 |  |  |  | SERVIÇO
0 | 0 | 3 | 24 | 0 | 0 | 2 | ITEM | 3.24.2 |  |  | FORNECIMENTO DE GUARDA-CORPO EM AÇO INÓX 316, CONFORME PROJETO, INCLUSIVE O FORNECIMENTO DE LAUDO DE FABRICAÇÃO E ENSAIO EM CAMPO COM O USO DE SPECTRÔMETRO PARA CONFIRMAÇÃO DE SUA CONSTITUIÇÃO | M | 49.92 |  |  |  | SERVIÇO
|  | 4 |  |  |  | 0 | TITULO | 4.0 |  |  | CONSTRUÇÃO DO NOVO ALOJAMENTO | [6 empty] | CONSTRUÇÃO DO NOVO ALOJAMENTO
|  | 4 | 1 | 0 | 0 | 0 | SUBTIT-1 | 4.1.0 |  |  | SERVIÇOS INICIAIS | [6 empty] | SERVIÇOS INICIAIS
0 | 0 | 4 | 1 | 0 | 0 | 1 | ITEM | 4.1.1 |  |  | LIMPEZA MANUAL DE VEGETAÇÃO EM TERRENO COM ENXADA.AF_05/2018 | M2 | 145.2 |  |  |  | SERVIÇO
0 | 0 | 4 | 1 | 0 | 0 | 2 | ITEM | 4.1.2 |  |  | LOCACAO CONVENCIONAL DE OBRA, UTILIZANDO GABARITO DE TÁBUAS CORRIDAS PONTALETADAS A CADA 2,00M - 2 UTILIZAÇÕES. AF_10/2018 | M | 48.2 |  |  |  | SERVIÇO
|  | 4 | 2 | 0 | 0 | 0 | SUBTIT-1 | 4.2.0 |  |  | DEMOLIÇÕES E RETIRADAS | [6 empty] | DEMOLIÇÕES E RETIRADAS
0 | 0 | 4 | 2 | 0 | 0 | 1 | ITEM | 4.2.1 |  |  | DEMOLIÇÃO DE PASSEIO OU LAJE DE CONCRETO DE PISO COM EQUIPAMENTO PNEUMÁTICO, INCLUSIVE AFASTAMENTO | M3 | 24 |  |  |  | SERVIÇO
0 | 0 | 4 | 2 | 0 | 0 | 2 | ITEM | 4.2.2 |  |  | RETIRADA DE GUARDA CORPO METÁLICO EM GERAL | M | 20 |  |  |  | SERVIÇO
|  | 4 | 3 | 0 | 0 | 0 | SUBTIT-1 | 4.3.0 |  |  | SERVIÇOS EM TERRA | [6 empty] | SERVIÇOS EM TERRA
0 | 0 | 4 | 3 | 0 | 0 | 1 | ITEM | 4.3.1 |  |  | ESCAVAÇÃO MANUAL PARA BLOCO DE COROAMENTO OU SAPATA, COM PREVISÃO DE FÔRMA. AF_06/2017 | M3 | 119.808 |  |  |  | SERVIÇO
0 | 0 | 4 | 3 | 0 | 0 | 2 | ITEM | 4.3.2 |  |  | ESCAVAÇÃO MANUAL DE VALA PARA VIGA BALDRAME, COM PREVISÃO DE FÔRMA. AF_06/2017 | M3 | 61.3687 |  |  |  | SERVIÇO
0 | 0 | 4 | 3 | 0 | 0 | 3 | ITEM | 4.3.3 |  |  | PREPARO DE FUNDO DE VALA COM LARGURA MENOR QUE 1,5 M (ACERTO DO SOLO NATURAL). AF_08/2020 | M2 | 39.775 |  |  |  | SERVIÇO
0 | 0 | 4 | 3 | 0 | 0 | 4 | ITEM | 4.3.4 |  |  | PREPARO DE FUNDO DE VALA COM LARGURA MAIOR OU IGUAL A 1,5 M E MENOR QUE 2,5 M (ACERTO DO SOLO NATURAL). AF_08/2020 | M2 | 93.91 |  |  |  | SERVIÇO
0 | 0 | 4 | 3 | 0 | 0 | 5 | ITEM | 4.3.5 |  |  | COMPACTAÇÃO MECÂNICA DE SOLO PARA EXECUÇÃO DE RADIER, COM COMPACTADOR DE SOLOS TIPO PLACA VIBRATÓRIA. AF_09/2017 | M2 | 93.91 |  |  |  | SERVIÇO
0 | 0 | 4 | 3 | 0 | 0 | 6 | ITEM | 4.3.6 |  |  | REATERRO MANUAL DE VALAS COM COMPACTAÇÃO MECANIZADA. AF_04/2016 | M3 | 150.4465 |  |  |  | SERVIÇO
0 | 0 | 4 | 3 | 0 | 0 | 7 | ITEM | 4.3.7 |  |  | ATERRO MANUAL DE VALAS COM AREIA PARA ATERRO E COMPACTAÇÃO MECANIZADA. AF_05/2016 | M3 | 54 |  |  |  | SERVIÇO
|  | 4 | 4 | 0 | 0 | 0 | SUBTIT-1 | 4.4.0 |  |  | FUNDAÇÃO | [6 empty] | FUNDAÇÃO
|  | 4 | 4 | 1 | 0 | 0 | SUBTIT-2 | 4.4.1.0 |  |  | SAPATAS | [6 empty] | SAPATAS
|  | 4 | 4 | 1 | 1 | 0 | SUBTIT-3 | 4.4.1.1.0 |  |  | LASTRO | [6 empty] | LASTRO
0 | 0 | 4 | 4 | 1 | 1 | 1 | ITEM | 4.4.1.1.1 |  |  | LASTRO DE CONCRETO MAGRO, APLICADO EM BLOCOS DE COROAMENTO OU SAPATAS, ESPESSURA DE 5 CM. AF_08/2017 | M2 | 28.58 |  |  |  | SERVIÇO
0 | 0 | 4 | 4 | 1 | 1 | 2 | ITEM | 4.4.1.1.2 |  |  | LASTRO DE CONCRETO MAGRO, APLICADO EM PISOS OU RADIERS, ESPESSURA DE 5 CM. AF_07/2016 | M2 | 93.91 |  |  |  | SERVIÇO
0 | 0 | 4 | 4 | 1 | 1 | 3 | ITEM | 4.4.1.1.3 |  |  | CAMADA SEPARADORA PARA EXECUÇÃO DE RADIER, EM LONA PLÁSTICA. AF_09/2017 | M2 | 51.39 |  |  |  | SERVIÇO
|  | 4 | 4 | 1 | 2 | 0 | SUBTIT-3 | 4.4.1.2.0 |  |  | FORMA | [6 empty] | FORMA
0 | 0 | 4 | 4 | 1 | 2 | 1 | ITEM | 4.4.1.2.1 |  |  | FABRICAÇÃO, MONTAGEM E DESMONTAGEM DE FÔRMA PARA SAPATA, EM CHAPA DE MADEIRA COMPENSADA RESINADA, E=17 MM, 4 UTILIZAÇÕES. AF_06/2017 | M2 | 15.36 |  |  |  | SERVIÇO
0 | 0 | 4 | 4 | 1 | 2 | 2 | ITEM | 4.4.1.2.2 |  |  | FABRICAÇÃO, MONTAGEM E DESMONTAGEM DE FÔRMA PARA VIGA BALDRAME, EM CHAPA DE MADEIRA COMPENSADA RESINADA, E=17 MM, 4 UTILIZAÇÕES. AF_06/2017 | M2 | 80.91 |  |  |  | SERVIÇO
|  | 4 | 4 | 1 | 3 | 0 | SUBTIT-3 | 4.4.1.3.0 |  |  | ARMADURA | [6 empty] | ARMADURA
0 | 0 | 4 | 4 | 1 | 3 | 1 | ITEM | 4.4.1.3.1 |  |  | CORTE E DOBRA DE AÇO CA-60, DIÂMETRO DE 5,0 MM, UTILIZADO EM ESTRUTURAS DIVERSAS, EXCETO LAJES. | KG | 57.2 |  |  |  | SERVIÇO
0 | 0 | 4 | 4 | 1 | 3 | 2 | ITEM | 4.4.1.3.2 |  |  | CORTE E DOBRA DE AÇO CA-50, DIÂMETRO DE 10,0 MM, UTILIZADO EM ESTRUTURAS DIVERSAS, EXCETO LAJES. | KG | 606.8 |  |  |  | SERVIÇO
0 | 0 | 4 | 4 | 1 | 3 | 3 | ITEM | 4.4.1.3.3 |  |  | CORTE E DOBRA DE AÇO CA-50, DIÂMETRO DE 12,5 MM, UTILIZADO EM ESTRUTURAS DIVERSAS, EXCETO LAJES. | KG | 166 |  |  |  | SERVIÇO
0 | 0 | 4 | 4 | 1 | 3 | 4 | ITEM | 4.4.1.3.4 |  |  | CORTE E DOBRA DE AÇO CA-50, DIÂMETRO DE 16,0 MM, UTILIZADO EM ESTRUTURAS DIVERSAS, EXCETO LAJES. | KG | 219.6 |  |  |  | SERVIÇO
|  | 4 | 4 | 1 | 4 | 0 | SUBTIT-3 | 4.4.1.4.0 |  |  | CONCRETO | [6 empty] | CONCRETO
0 | 0 | 4 | 4 | 1 | 4 | 1 | ITEM | 4.4.1.4.1 |  |  | CONCRETO FCK = 30MPA, TRAÇO 1:2,1:2,5 (CIMENTO/ AREIA MÉDIA/ BRITA 1) - PREPARO MECÂNICO COM BETONEIRA 600 L. AF_07/2016 | M3 | 7.7362 |  |  |  | SERVIÇO
0 | 0 | 4 | 4 | 1 | 4 | 2 | ITEM | 4.4.1.4.2 |  |  | LANÇAMENTO COM USO DE BALDES, ADENSAMENTO E ACABAMENTO DE CONCRETO EM ESTRUTURAS. AF_12/2015 | M3 | 7.7362 |  |  |  | SERVIÇO
|  | 4 | 4 | 1 | 5 | 0 | SUBTIT-3 | 4.4.1.5.0 |  |  | IMPERMEABILIZAÇÃO | [6 empty] | IMPERMEABILIZAÇÃO
0 | 0 | 4 | 4 | 1 | 5 | 1 | ITEM | 4.4.1.5.1 |  |  | IMPERMEABILIZAÇÃO DE SUPERFÍCIE COM EMULSÃO ASFÁLTICA, 2 DEMÃOS AF_06/2018 | M2 | 111.675 |  |  |  | SERVIÇO
|  | 4 | 4 | 2 | 0 | 0 | SUBTIT-2 | 4.4.2.0 |  |  | ALVENARIA DE BLOCO DE CONCRETO ESTRUTURAL DE CONTENÇÃO | [6 empty] | ALVENARIA DE BLOCO DE CONCRETO ESTRUTURAL DE CONTENÇÃO
|  | 4 | 4 | 2 | 1 | 0 | SUBTIT-3 | 4.4.2.1.0 |  |  | LASTRO | [6 empty] | LASTRO
0 | 0 | 4 | 4 | 2 | 1 | 1 | ITEM | 4.4.2.1.1 |  |  | LASTRO DE CONCRETO MAGRO, APLICADO EM PISOS OU RADIERS, ESPESSURA DE 5 CM. AF_07/2016 | M2 | 3.237 |  |  |  | SERVIÇO
0 | 0 | 4 | 4 | 2 | 1 | 2 | ITEM | 4.4.2.1.2 |  |  | CAMADA SEPARADORA PARA EXECUÇÃO DE RADIER, EM LONA PLÁSTICA. AF_09/2017 | M2 | 68.64 |  |  |  | SERVIÇO
|  | 4 | 4 | 2 | 2 | 0 | SUBTIT-3 | 4.4.2.2.0 |  |  | FORMA | [6 empty] | FORMA
0 | 0 | 4 | 4 | 2 | 2 | 1 | ITEM | 4.4.2.2.1 |  |  | FABRICAÇÃO, MONTAGEM E DESMONTAGEM DE FÔRMA PARA VIGA BALDRAME, EM CHAPA DE MADEIRA COMPENSADA RESINADA, E=17 MM, 4 UTILIZAÇÕES. AF_06/2017 | M2 | 54.6 |  |  |  | SERVIÇO
|  | 4 | 4 | 2 | 3 | 0 | SUBTIT-3 | 4.4.2.3.0 |  |  | ALVENARIA | [6 empty] | ALVENARIA
0 | 0 | 4 | 4 | 2 | 3 | 1 | ITEM | 4.4.2.3.1 |  |  | ALVENARIA ESTRUTURAL DE BLOCOS CERÂMICOS 14X19X39, (ESPESSURA DE 14 CM), PARA PAREDES COM ÁREA LÍQUIDA MAIOR OU IGUAL QUE 6M², SEM VÃOS, UTILIZANDO PALHETA E ARGAMASSA DE ASSENTAMENTO COM PREPARO EM BETONEIRA. AF_12/2014 | M2 | 78 |  |  |  | SERVIÇO
|  | 4 | 4 | 2 | 4 | 0 | SUBTIT-3 | 4.4.2.4.0 |  |  | ARMADURA | [6 empty] | ARMADURA
0 | 0 | 4 | 4 | 2 | 4 | 1 | ITEM | 4.4.2.4.1 |  |  | ARMAÇÃO DE BLOCO, VIGA BALDRAME OU SAPATA UTILIZANDO AÇO CA-50 DE 6,3 MM - MONTAGEM. AF_06/2017 | KG | 64.3468 |  |  |  | SERVIÇO
0 | 0 | 4 | 4 | 2 | 4 | 2 | ITEM | 4.4.2.4.2 |  |  | ARMAÇÃO DE BLOCO, VIGA BALDRAME OU SAPATA UTILIZANDO AÇO CA-50 DE 8 MM - MONTAGEM. AF_06/2017 | KG | 346.968 |  |  |  | SERVIÇO
0 | 0 | 4 | 4 | 2 | 4 | 3 | ITEM | 4.4.2.4.3 |  |  | ARMAÇÃO DE BLOCO, VIGA BALDRAME OU SAPATA UTILIZANDO AÇO CA-50 DE 10 MM - MONTAGEM. AF_06/2017 | KG | 790.8953 |  |  |  | SERVIÇO
0 | 0 | 4 | 4 | 2 | 4 | 4 | ITEM | 4.4.2.4.4 |  |  | ARMAÇÃO DE BLOCO, VIGA BALDRAME OU SAPATA UTILIZANDO AÇO CA-50 DE 12,5 MM - MONTAGEM. AF_06/2017 | KG | 375.57 |  |  |  | SERVIÇO
|  | 4 | 4 | 2 | 5 | 0 | SUBTIT-3 | 4.4.2.5.0 |  |  | CONCRETO | [6 empty] | CONCRETO
0 | 0 | 4 | 4 | 2 | 5 | 1 | ITEM | 4.4.2.5.1 |  |  | GRAUTEAMENTO VERTICAL EM ALVENARIA ESTRUTURAL. AF_01/2015 | M3 | 12.0557 |  |  |  | SERVIÇO
0 | 0 | 4 | 4 | 2 | 5 | 2 | ITEM | 4.4.2.5.2 |  |  | CONCRETO FCK = 30MPA, TRAÇO 1:2,1:2,5 (CIMENTO/ AREIA MÉDIA/ BRITA 1) - PREPARO MECÂNICO COM BETONEIRA 600 L. AF_07/2016 | M3 | 22.3353 |  |  |  | SERVIÇO
0 | 0 | 4 | 4 | 2 | 5 | 3 | ITEM | 4.4.2.5.3 |  |  | LANÇAMENTO COM USO DE BALDES, ADENSAMENTO E ACABAMENTO DE CONCRETO EM ESTRUTURAS. AF_12/2015 | M3 | 22.3353 |  |  |  | SERVIÇO
|  | 4 | 4 | 2 | 6 | 0 | SUBTIT-3 | 4.4.2.6.0 |  |  | IMPERMEABILIZAÇÃO | [6 empty] | IMPERMEABILIZAÇÃO
0 | 0 | 4 | 4 | 2 | 6 | 1 | ITEM | 4.4.2.6.1 |  |  | IMPERMEABILIZAÇÃO DE SUPERFÍCIE COM EMULSÃO ASFÁLTICA, 2 DEMÃOS AF_06/2018 | M2 | 197.34 |  |  |  | SERVIÇO
|  | 4 | 4 | 2 | 7 | 0 | SUBTIT-3 | 4.4.2.7.0 |  |  | DRENAGEM | [6 empty] | DRENAGEM
0 | 0 | 4 | 4 | 2 | 7 | 1 | ITEM | 4.4.2.7.1 |  |  | EXECUCAO DE DRENO COM MANTA GEOTEXTIL 200 G/M2 | M2 | 45 |  |  |  | SERVIÇO
0 | 0 | 4 | 4 | 2 | 7 | 2 | ITEM | 4.4.2.7.2 |  |  | EXECUCAO DE DRENO FRANCES COM BRITA NUM 2 | M3 | 1.5525 |  |  |  | SERVIÇO
0 | 0 | 4 | 4 | 2 | 7 | 3 | ITEM | 4.4.2.7.3 |  |  | FORNECIMENTO E ASSENTAMENTO DE TUBO PVC FLEXÍVEL CORRUGADO, PERFURADO, DN 65 MM (2.1/2"), PARA DRENAGEM | M | 19 |  |  |  | SERVIÇO
|  | 4 | 5 | 0 | 0 | 0 | SUBTIT-1 | 4.5.0 |  |  | ESTRUTURAS DE CONCRETO ARMADO | [6 empty] | ESTRUTURAS DE CONCRETO ARMADO
|  | 4 | 5 | 1 | 0 | 0 | SUBTIT-2 | 4.5.1.0 |  |  | PILARES | [6 empty] | PILARES
0 | 0 | 4 | 5 | 1 | 0 | 1 | ITEM | 4.5.1.1 |  |  | MONTAGEM E DESMONTAGEM DE FÔRMA DE PILARES RETANGULARES E ESTRUTURAS SIMILARES COM ÁREA MÉDIA DAS SEÇÕES MAIOR QUE 0,25 M², PÉ-DIREITO DUPLO, EM CHAPA DE MADEIRA COMPENSADA RESINADA, 2 UTILIZAÇÕES. AF_12/2015 | M2 | 33.6 |  |  |  | SERVIÇO
0 | 0 | 4 | 5 | 1 | 0 | 2 | ITEM | 4.5.1.2 |  |  | CORTE E DOBRA DE AÇO CA-60, DIÂMETRO DE 5,0 MM, UTILIZADO EM ESTRUTURAS DIVERSAS, EXCETO LAJES. | KG | 38.808 |  |  |  | SERVIÇO
0 | 0 | 4 | 5 | 1 | 0 | 3 | ITEM | 4.5.1.3 |  |  | CORTE E DOBRA DE AÇO CA-50, DIÂMETRO DE 10,0 MM, UTILIZADO EM ESTRUTURAS DIVERSAS, EXCETO LAJES. | KG | 207.312 |  |  |  | SERVIÇO
0 | 0 | 4 | 5 | 1 | 0 | 4 | ITEM | 4.5.1.4 |  |  | CONCRETO FCK = 30MPA, TRAÇO 1:2,1:2,5 (CIMENTO/ AREIA MÉDIA/ BRITA 1) - PREPARO MECÂNICO COM BETONEIRA 600 L. AF_07/2016 | M3 | 1.575 |  |  |  | SERVIÇO
0 | 0 | 4 | 5 | 1 | 0 | 5 | ITEM | 4.5.1.5 |  |  | LANÇAMENTO COM USO DE BALDES, ADENSAMENTO E ACABAMENTO DE CONCRETO EM ESTRUTURAS. AF_12/2015 | M3 | 1.575 |  |  |  | SERVIÇO
|  | 4 | 5 | 2 | 0 | 0 | SUBTIT-2 | 4.5.2.0 |  |  | VIGAS | [6 empty] | VIGAS
0 | 0 | 4 | 5 | 2 | 0 | 1 | ITEM | 4.5.2.1 |  |  | MONTAGEM E DESMONTAGEM DE FÔRMA DE VIGA, ESCORAMENTO METÁLICO, PÉ-DIREITO SIMPLES, EM CHAPA DE MADEIRA RESINADA, 4 UTILIZAÇÕES. AF_12/2015 | M2 | 62.93 |  |  |  | SERVIÇO
0 | 0 | 4 | 5 | 2 | 0 | 2 | ITEM | 4.5.2.2 |  |  | CORTE E DOBRA DE AÇO CA-60, DIÂMETRO DE 5,0 MM, UTILIZADO EM ESTRUTURAS DIVERSAS, EXCETO LAJES. | KG | 50.9494 |  |  |  | SERVIÇO
0 | 0 | 4 | 5 | 2 | 0 | 3 | ITEM | 4.5.2.3 |  |  | CORTE E DOBRA DE AÇO CA-50, DIÂMETRO DE 8,0 MM, UTILIZADO EM ESTRUTURAS DIVERSAS, EXCETO LAJES. | KG | 142.042 |  |  |  | SERVIÇO
0 | 0 | 4 | 5 | 2 | 0 | 4 | ITEM | 4.5.2.4 |  |  | CONCRETO FCK = 30MPA, TRAÇO 1:2,1:2,5 (CIMENTO/ AREIA MÉDIA/ BRITA 1) - PREPARO MECÂNICO COM BETONEIRA 600 L. AF_07/2016 | M3 | 4.7197 |  |  |  | SERVIÇO
0 | 0 | 4 | 5 | 2 | 0 | 5 | ITEM | 4.5.2.5 |  |  | LANÇAMENTO COM USO DE BALDES, ADENSAMENTO E ACABAMENTO DE CONCRETO EM ESTRUTURAS. AF_12/2015 | M3 | 4.7197 |  |  |  | SERVIÇO
|  | 4 | 6 | 0 | 0 | 0 | SUBTIT-1 | 4.6.0 |  |  | LAJE DE CONCRETO - FORRO | [6 empty] | LAJE DE CONCRETO - FORRO
0 | 0 | 4 | 6 | 0 | 0 | 1 | ITEM | 4.6.1 |  |  | LAJE PRÉ-MOLDADA UNIDIRECIONAL, BIAPOIADA, PARA FORRO, ENCHIMENTO EM CERÂMICA, VIGOTA CONVENCIONAL, ALTURA TOTAL DA LAJE (ENCHIMENTO+CAPA) = (8+3). AF_11/2020 | M2 | 109.535 |  |  |  | SERVIÇO
0 | 0 | 4 | 6 | 0 | 0 | 2 | ITEM | 4.6.2 |  |  | IMPERMEABILIZAÇÃO DE SUPERFÍCIE COM MANTA ASFÁLTICA, UMA CAMADA, INCLUSIVE APLICAÇÃO DE PRIMER ASFÁLTICO, E=3MM. AF_06/2018 | M2 | 125.9652 |  |  |  | SERVIÇO
0 | 0 | 4 | 6 | 0 | 0 | 3 | ITEM | 4.6.3 |  |  | PROTEÇÃO MECÂNICA DE SUPERFICIE HORIZONTAL COM ARGAMASSA DE CIMENTO E AREIA, TRAÇO 1:3, E=4CM. AF_06/2018 | M2 | 125.9652 |  |  |  | SERVIÇO
|  | 4 | 7 | 0 | 0 | 0 | SUBTIT-1 | 4.7.0 |  |  | LAJE DE CONCRETO ARMADO - BARRILETE | [6 empty] | LAJE DE CONCRETO ARMADO - BARRILETE
0 | 0 | 4 | 7 | 0 | 0 | 1 | ITEM | 4.7.1 |  |  | LAJE PRE-MOLDADA CONVENCIONAL (LAJOTAS + VIGOTAS) PARA PISO, UNIDIRECIONAL, VAO ATE 5,00 M | M2 | 14.63 |  |  |  | SERVIÇO
0 | 0 | 4 | 7 | 0 | 0 | 2 | ITEM | 4.7.2 |  |  | ARMAÇÃO DE LAJE DE UMA ESTRUTURA CONVENCIONAL DE CONCRETO ARMADO EM UMA EDIFICAÇÃO TÉRREA OU SOBRADO UTILIZANDO AÇO CA-60 DE 5,0 MM - MONTAGEM. AF_12/2015 | KG | 28.92 |  |  |  | SERVIÇO
0 | 0 | 4 | 7 | 0 | 0 | 3 | ITEM | 4.7.3 |  |  | ARMAÇÃO DE LAJE DE UMA ESTRUTURA CONVENCIONAL DE CONCRETO ARMADO EM UMA EDIFICAÇÃO TÉRREA OU SOBRADO UTILIZANDO AÇO CA-50 DE 8,0 MM - MONTAGEM. AF_12/2015 | KG | 63.36 |  |  |  | SERVIÇO
0 | 0 | 4 | 7 | 0 | 0 | 4 | ITEM | 4.7.4 |  |  | ARMAÇÃO DE LAJE DE UMA ESTRUTURA CONVENCIONAL DE CONCRETO ARMADO EM UMA EDIFICAÇÃO TÉRREA OU SOBRADO UTILIZANDO AÇO CA-50 DE 10,0 MM - MONTAGEM. AF_12/2015 | KG | 119.16 |  |  |  | SERVIÇO
0 | 0 | 4 | 7 | 0 | 0 | 5 | ITEM | 4.7.5 |  |  | CONCRETO FCK = 30MPA, TRAÇO 1:2,1:2,5 (CIMENTO/ AREIA MÉDIA/ BRITA 1) - PREPARO MECÂNICO COM BETONEIRA 600 L. AF_07/2016 | M3 | 2.0482 |  |  |  | SERVIÇO
0 | 0 | 4 | 7 | 0 | 0 | 6 | ITEM | 4.7.6 |  |  | LANÇAMENTO COM USO DE BALDES, ADENSAMENTO E ACABAMENTO DE CONCRETO EM ESTRUTURAS. AF_12/2015 | M3 | 2.0482 |  |  |  | SERVIÇO
0 | 0 | 4 | 7 | 0 | 0 | 7 | ITEM | 4.7.7 |  |  | IMPERMEABILIZAÇÃO DE SUPERFÍCIE COM MANTA ASFÁLTICA, UMA CAMADA, INCLUSIVE APLICAÇÃO DE PRIMER ASFÁLTICO, E=3MM. AF_06/2018 | M2 | 17.556 |  |  |  | SERVIÇO
0 | 0 | 4 | 7 | 0 | 0 | 8 | ITEM | 4.7.8 |  |  | PROTEÇÃO MECÂNICA DE SUPERFICIE HORIZONTAL COM ARGAMASSA DE CIMENTO E AREIA, TRAÇO 1:3, E=4CM. AF_06/2018 | M2 | 17.556 |  |  |  | SERVIÇO
|  | 4 | 8 | 0 | 0 | 0 | SUBTIT-1 | 4.8.0 |  |  | COBERTURA | [6 empty] | COBERTURA
0 | 0 | 4 | 8 | 0 | 0 | 1 | ITEM | 4.8.1 |  |  | TRAMA DE MADEIRA COMPOSTA POR TERÇAS PARA TELHADOS DE ATÉ 2 ÁGUAS PARA TELHA ESTRUTURAL DE FIBROCIMENTO, INCLUSO TRANSPORTE VERTICAL. AF_07/2019 | M2 | 100.23 |  |  |  | SERVIÇO
0 | 0 | 4 | 8 | 0 | 0 | 2 | ITEM | 4.8.2 |  |  | TELHAMENTO COM TELHA ESTRUTURAL DE FIBROCIMENTO E= 6 MM, COM ATÉ 2 ÁGUAS, INCLUSO IÇAMENTO. AF_07/2019 | M2 | 100.23 |  |  |  | SERVIÇO
0 | 0 | 4 | 8 | 0 | 0 | 3 | ITEM | 4.8.3 |  |  | RUFO EXTERNO/INTERNO EM CHAPA DE AÇO GALVANIZADO NÚMERO 26, CORTE DE 33 CM, INCLUSO IÇAMENTO. AF_07/2019 | M | 30 |  |  |  | SERVIÇO
|  | 4 | 9 | 0 | 0 | 0 | SUBTIT-1 | 4.9.0 |  |  | PAVIMENTAÇÃO INTERNA | [6 empty] | PAVIMENTAÇÃO INTERNA
0 | 0 | 4 | 9 | 0 | 0 | 1 | ITEM | 4.9.1 |  |  | LASTRO DE CONCRETO MAGRO, APLICADO EM PISOS OU RADIERS, ESPESSURA DE 3 CM. AF_07/2016 | M2 | 93.91 |  |  |  | SERVIÇO
0 | 0 | 4 | 9 | 0 | 0 | 2 | ITEM | 4.9.2 |  |  | CAMADA SEPARADORA PARA EXECUÇÃO DE RADIER, EM LONA PLÁSTICA. AF_09/2017 | M2 | 93.91 |  |  |  | SERVIÇO
0 | 0 | 4 | 9 | 0 | 0 | 3 | ITEM | 4.9.3 |  |  | CONCRETAGEM DE RADIER, PISO OU LAJE SOBRE SOLO, FCK 30 MPA, PARA ESPESSURA DE 10 CM - LANÇAMENTO, ADENSAMENTO E ACABAMENTO. AF_09/2017 | M3 | 9.391 |  |  |  | SERVIÇO
0 | 0 | 4 | 9 | 0 | 0 | 4 | ITEM | 4.9.4 |  |  | ARMAÇÃO PARA EXECUÇÃO DE RADIER, COM USO DE TELA Q-138. AF_09/2017 | KG | 206.602 |  |  |  | SERVIÇO
0 | 0 | 4 | 9 | 0 | 0 | 5 | ITEM | 4.9.5 |  |  | PISO INDUSTRIAL DE ALTA RESISTENCIA (KORODUR), ESPESSURA 8MM, INCLUSO JUNTAS DE DILATACAO PLASTICAS E POLIMENTO MECANIZADO | M2 | 75.01 |  |  |  | SERVIÇO
0 | 0 | 4 | 9 | 0 | 0 | 6 | ITEM | 4.9.6 |  |  | CONTRAPISO EM ARGAMASSA TRAÇO 1:4 (CIMENTO E AREIA), PREPARO MECÂNICO COM BETONEIRA 400 L, APLICADO EM ÁREAS SECAS SOBRE LAJE, ADERIDO, ESPESSURA 3CM. AF_06/2014 | M2 | 13.836 |  |  |  | SERVIÇO
0 | 0 | 4 | 9 | 0 | 0 | 7 | ITEM | 4.9.7 |  |  | REVESTIMENTO CERÂMICO PARA PISO COM PLACAS TIPO PORCELANATO DE DIMENSÕES 45X45 CM APLICADA EM AMBIENTES DE ÁREA MENOR QUE 5 M². AF_06/2014 | M2 | 13.836 |  |  |  | SERVIÇO
0 | 0 | 4 | 9 | 0 | 0 | 8 | ITEM | 4.9.8 |  |  | RODAPÉ CERÂMICO DE 10CM DE ALTURA COM PLACAS TIPO PORCELANATO DE DIMENSÕES 60X60CM | M | 44.4 |  |  |  | SERVIÇO
0 | 0 | 4 | 9 | 0 | 0 | 9 | ITEM | 4.9.9 |  |  | EXECUÇÃO DE PASSEIO (CALÇADA) OU PISO DE CONCRETO COM CONCRETO MOLDADO IN LOCO, FEITO EM OBRA, ACABAMENTO CONVENCIONAL, ESPESSURA 12 CM, ARMADO. AF_07/2016 | M2 | 22.7 |  |  |  | SERVIÇO
|  | 4 | 10 | 0 | 0 | 0 | SUBTIT-1 | 4.10.0 |  |  | ALVENARIA | [6 empty] | ALVENARIA
0 | 0 | 4 | 10 | 0 | 0 | 1 | ITEM | 4.10.1 |  |  | ALVENARIA DE VEDAÇÃO DE BLOCOS CERÂMICOS FURADOS NA HORIZONTAL DE 9X19X19CM (ESPESSURA 9CM) DE PAREDES COM ÁREA LÍQUIDA MENOR QUE 6M² COM VÃOS E ARGAMASSA DE ASSENTAMENTO COM PREPARO EM BETONEIRA. AF_06/2014 | M2 | 31.92 |  |  |  | SERVIÇO
0 | 0 | 4 | 10 | 0 | 0 | 2 | ITEM | 4.10.2 |  |  | ALVENARIA DE VEDAÇÃO DE BLOCOS CERÂMICOS FURADOS NA HORIZONTAL DE 9X19X19CM (ESPESSURA 9CM) DE PAREDES COM ÁREA LÍQUIDA MENOR QUE 6M² SEM VÃOS E ARGAMASSA DE ASSENTAMENTO COM PREPARO EM BETONEIRA. AF_06/2014 | M2 | 7.82 |  |  |  | SERVIÇO
0 | 0 | 4 | 10 | 0 | 0 | 3 | ITEM | 4.10.3 |  |  | ALVENARIA DE VEDAÇÃO DE BLOCOS CERÂMICOS FURADOS NA HORIZONTAL DE 9X19X19CM (ESPESSURA 9CM) DE PAREDES COM ÁREA LÍQUIDA MAIOR OU IGUAL A 6M² COM VÃOS E ARGAMASSA DE ASSENTAMENTO COM PREPARO EM BETONEIRA. AF_06/2014 | M2 | 141.2 |  |  |  | SERVIÇO
0 | 0 | 4 | 10 | 0 | 0 | 4 | ITEM | 4.10.4 |  |  | ALVENARIA DE VEDAÇÃO DE BLOCOS CERÂMICOS FURADOS NA HORIZONTAL DE 9X19X19CM (ESPESSURA 9CM) DE PAREDES COM ÁREA LÍQUIDA MAIOR OU IGUAL A 6M² SEM VÃOS E ARGAMASSA DE ASSENTAMENTO COM PREPARO EM BETONEIRA. AF_06/2014 | M2 | 78.88 |  |  |  | SERVIÇO
0 | 0 | 4 | 10 | 0 | 0 | 5 | ITEM | 4.10.5 |  |  | CHAPISCO APLICADO EM ALVENARIAS E ESTRUTURAS DE CONCRETO INTERNAS, COM COLHER DE PEDREIRO. ARGAMASSA TRAÇO 1:3 COM PREPARO EM BETONEIRA 400L. AF_06/2014 | M2 | 421.64 |  |  |  | SERVIÇO
0 | 0 | 4 | 10 | 0 | 0 | 6 | ITEM | 4.10.6 |  |  | CHAPISCO APLICADO EM ALVENARIA (COM PRESENÇA DE VÃOS) E ESTRUTURAS DE CONCRETO DE FACHADA, COM COLHER DE PEDREIRO. ARGAMASSA TRAÇO 1:3 COM PREPARO EM BETONEIRA 400L. AF_06/2014 | M2 | 98 |  |  |  | SERVIÇO
0 | 0 | 4 | 10 | 0 | 0 | 7 | ITEM | 4.10.7 |  |  | EMBOÇO, PARA RECEBIMENTO DE CERÂMICA, EM ARGAMASSA TRAÇO 1:2:8, PREPARO MECÂNICO COM BETONEIRA 400L, APLICADO MANUALMENTE EM FACES INTERNAS DE PAREDES, PARA AMBIENTE COM ÁREA MENOR QUE 5M2, ESPESSURA DE 20MM, COM EXECUÇÃO DE TALISCAS. AF_06/2014 | M2 | 33.52 |  |  |  | SERVIÇO
0 | 0 | 4 | 10 | 0 | 0 | 8 | ITEM | 4.10.8 |  |  | EMBOÇO, PARA RECEBIMENTO DE CERÂMICA, EM ARGAMASSA TRAÇO 1:2:8, PREPARO MECÂNICO COM BETONEIRA 400L, APLICADO MANUALMENTE EM FACES INTERNAS DE PAREDES, PARA AMBIENTE COM ÁREA ENTRE 5M2 E 10M2, ESPESSURA DE 20MM, COM EXECUÇÃO DE TALISCAS. AF_06/2014 | M2 | 12 |  |  |  | SERVIÇO
0 | 0 | 4 | 10 | 0 | 0 | 9 | ITEM | 4.10.9 |  |  | EMBOÇO OU MASSA ÚNICA EM ARGAMASSA TRAÇO 1:2:8, PREPARO MECÂNICO COM BETONEIRA 400 L, APLICADA MANUALMENTE EM PANOS DE FACHADA COM PRESENÇA DE VÃOS, ESPESSURA DE 25 MM. AF_06/2014 | M2 | 98 |  |  |  | SERVIÇO
0 | 0 | 4 | 10 | 0 | 0 | 10 | ITEM | 4.10.10 |  |  | MASSA ÚNICA, PARA RECEBIMENTO DE PINTURA, EM ARGAMASSA TRAÇO 1:2:8, PREPARO MECÂNICO COM BETONEIRA 400L, APLICADA MANUALMENTE EM FACES INTERNAS DE PAREDES, ESPESSURA DE 20MM, COM EXECUÇÃO DE TALISCAS. AF_06/2014 | M2 | 376.12 |  |  |  | SERVIÇO
|  | 4 | 11 | 0 | 0 | 0 | SUBTIT-1 | 4.11.0 |  |  | REVESTIMENTOS | [6 empty] | REVESTIMENTOS
0 | 0 | 4 | 11 | 0 | 0 | 1 | ITEM | 4.11.1 |  |  | REVESTIMENTO CERÂMICO PARA PAREDES INTERNAS COM PLACAS TIPO ESMALTADA EXTRA DE DIMENSÕES 33X45 CM APLICADAS EM AMBIENTES DE ÁREA MENOR QUE 5 M² NA ALTURA INTEIRA DAS PAREDES. AF_06/2014 | M2 | 33.52 |  |  |  | SERVIÇO
0 | 0 | 4 | 11 | 0 | 0 | 2 | ITEM | 4.11.2 |  |  | REVESTIMENTO CERÂMICO PARA PAREDES INTERNAS COM PLACAS TIPO ESMALTADA EXTRA DE DIMENSÕES 33X45 CM APLICADAS EM AMBIENTES DE ÁREA MAIOR QUE 5 M² NA ALTURA INTEIRA DAS PAREDES. AF_06/2014 | M2 | 12 |  |  |  | SERVIÇO
0 | 0 | 4 | 11 | 0 | 0 | 3 | ITEM | 4.11.3 |  |  | REVESTIMENTO CERÂMICO 10 X 10, COR AZUL ROYAL | M2 | 98 |  |  |  | SERVIÇO
0 | 0 | 4 | 11 | 0 | 0 | 4 | ITEM | 4.11.4 |  |  | APLICAÇÃO DE FUNDO SELADOR ACRÍLICO EM PAREDES, UMA DEMÃO. AF_06/2014 | M2 | 376.12 |  |  |  | SERVIÇO
0 | 0 | 4 | 11 | 0 | 0 | 5 | ITEM | 4.11.5 |  |  | APLICAÇÃO E LIXAMENTO DE MASSA LÁTEX EM PAREDES, DUAS DEMÃOS. AF_06/2014 | M2 | 376.12 |  |  |  | SERVIÇO
0 | 0 | 4 | 11 | 0 | 0 | 6 | ITEM | 4.11.6 |  |  | APLICAÇÃO MANUAL DE PINTURA COM TINTA LÁTEX ACRÍLICA EM PAREDES, DUAS DEMÃOS. AF_06/2014 | M2 | 376.12 |  |  |  | SERVIÇO
|  | 4 | 12 | 0 | 0 | 0 | SUBTIT-1 | 4.12.0 |  |  | INSTALAÇÕES ELÉTRICAS | [6 empty] | INSTALAÇÕES ELÉTRICAS
0 | 0 | 4 | 12 | 0 | 0 | 1 | ITEM | 4.12.1 |  |  | QUADRO DE DISTRIBUIÇÃO DE ENERGIA EM CHAPA DE AÇO GALVANIZADO, DE EMBUTIR, COM BARRAMENTO TRIFÁSICO, PARA 24 DISJUNTORES DIN 100A - FORNECIMENTO E INSTALAÇÃO. AF_10/2020 | UN | 1 |  |  |  | SERVIÇO
0 | 0 | 4 | 12 | 0 | 0 | 2 | ITEM | 4.12.2 |  |  | QUEBRA EM ALVENARIA PARA INSTALAÇÃO DE QUADRO DISTRIBUIÇÃO PEQUENO (19X25 CM). AF_05/2015 | UN | 1 |  |  |  | SERVIÇO
0 | 0 | 4 | 12 | 0 | 0 | 3 | ITEM | 4.12.3 |  |  | DISJUNTOR TETRAPOLAR DR 40 A, TIPO AC, CORRENTE NOMINAL RESIDUAL 30MA, REF.: SIEMENS 5SM1 OU SIMILAR | UNID | 1 |  |  |  | SERVIÇO
0 | 0 | 4 | 12 | 0 | 0 | 4 | ITEM | 4.12.4 |  |  | DISPOSITIVO DPS CLASSE II, 1 POLO, TENSAO MAXIMA DE 275 V, CORRENTE MAXIMA DE *90* KA (TIPO AC) | UNID | 4 |  |  |  | SERVIÇO
0 | 0 | 4 | 12 | 0 | 0 | 5 | ITEM | 4.12.5 |  |  | DISJUNTOR MONOPOLAR TIPO DIN, CORRENTE NOMINAL DE 10A - FORNECIMENTO E INSTALAÇÃO. AF_04/2016 | UN | 9 |  |  |  | SERVIÇO
0 | 0 | 4 | 12 | 0 | 0 | 6 | ITEM | 4.12.6 |  |  | DISJUNTOR MONOPOLAR TIPO DIN, CORRENTE NOMINAL DE 20A - FORNECIMENTO E INSTALAÇÃO. AF_04/2016 | UN | 2 |  |  |  | SERVIÇO
0 | 0 | 4 | 12 | 0 | 0 | 7 | ITEM | 4.12.7 |  |  | DISJUNTOR TRIPOLAR TIPO DIN, CORRENTE NOMINAL DE 32A - FORNECIMENTO E INSTALAÇÃO. AF_04/2016 | UN | 2 |  |  |  | SERVIÇO
0 | 0 | 4 | 12 | 0 | 0 | 8 | ITEM | 4.12.8 |  |  | DISJUNTOR TRIPOLAR TIPO DIN, CORRENTE NOMINAL DE 40A - FORNECIMENTO E INSTALAÇÃO. AF_04/2016 | UN | 1 |  |  |  | SERVIÇO
0 | 0 | 4 | 12 | 0 | 0 | 9 | ITEM | 4.12.9 |  |  | CABO DE COBRE FLEXÍVEL ISOLADO, 2,5 MM², ANTI-CHAMA 0,6/1,0 KV, PARA CIRCUITOS TERMINAIS - FORNECIMENTO E INSTALAÇÃO. AF_12/2015 | M | 464.1 |  |  |  | SERVIÇO
0 | 0 | 4 | 12 | 0 | 0 | 10 | ITEM | 4.12.10 |  |  | CABO DE COBRE FLEXÍVEL ISOLADO, 4 MM², ANTI-CHAMA 0,6/1,0 KV, PARA CIRCUITOS TERMINAIS - FORNECIMENTO E INSTALAÇÃO. AF_12/2015 | M | 578.2 |  |  |  | SERVIÇO
0 | 0 | 4 | 12 | 0 | 0 | 11 | ITEM | 4.12.11 |  |  | CABO DE COBRE FLEXÍVEL ISOLADO, 6 MM², ANTI-CHAMA 0,6/1,0 KV, PARA CIRCUITOS TERMINAIS - FORNECIMENTO E INSTALAÇÃO. AF_12/2015 | M | 250 |  |  |  | SERVIÇO
0 | 0 | 4 | 12 | 0 | 0 | 12 | ITEM | 4.12.12 |  |  | ELETRODUTO FLEXÍVEL CORRUGADO, PVC, DN 25 MM (3/4"), PARA CIRCUITOS TERMINAIS, INSTALADO EM PAREDE - FORNECIMENTO E INSTALAÇÃO. AF_12/2015 | M | 60 |  |  |  | SERVIÇO
0 | 0 | 4 | 12 | 0 | 0 | 13 | ITEM | 4.12.13 |  |  | ELETRODUTO FLEXÍVEL CORRUGADO, PVC, DN 25 MM (3/4"), PARA CIRCUITOS TERMINAIS, INSTALADO EM LAJE - FORNECIMENTO E INSTALAÇÃO. AF_12/2015 | M | 130 |  |  |  | SERVIÇO
0 | 0 | 4 | 12 | 0 | 0 | 14 | ITEM | 4.12.14 |  |  | ELETRODUTO FLEXÍVEL CORRUGADO, PVC, DN 32 MM (1"), PARA CIRCUITOS TERMINAIS, INSTALADO EM PAREDE - FORNECIMENTO E INSTALAÇÃO. AF_12/2015 | M | 25 |  |  |  | SERVIÇO
0 | 0 | 4 | 12 | 0 | 0 | 15 | ITEM | 4.12.15 |  |  | ELETRODUTO FLEXÍVEL CORRUGADO, PVC, DN 32 MM (1"), PARA CIRCUITOS TERMINAIS, INSTALADO EM LAJE - FORNECIMENTO E INSTALAÇÃO. AF_12/2015 | M | 60 |  |  |  | SERVIÇO
0 | 0 | 4 | 12 | 0 | 0 | 16 | ITEM | 4.12.16 |  |  | ELETRODUTO FLEXÍVEL CORRUGADO, PEAD, DN 40 MM (1 1/4"), PARA CIRCUITOS TERMINAIS, INSTALADO EM PAREDE - FORNECIMENTO E INSTALAÇÃO. AF_12/2015 | M | 50 |  |  |  | SERVIÇO
0 | 0 | 4 | 12 | 0 | 0 | 17 | ITEM | 4.12.17 |  |  | ELETRODUTO RÍGIDO ROSCÁVEL, PVC, DN 32 MM (1"), PARA CIRCUITOS TERMINAIS, INSTALADO EM LAJE - FORNECIMENTO E INSTALAÇÃO. AF_12/2015 | M | 6 |  |  |  | SERVIÇO
0 | 0 | 4 | 12 | 0 | 0 | 18 | ITEM | 4.12.18 |  |  | ELETRODUTO RÍGIDO ROSCÁVEL, PVC, DN 50 MM (1 1/2") - FORNECIMENTO E INSTALAÇÃO. AF_12/2015 | M | 18 |  |  |  | SERVIÇO
0 | 0 | 4 | 12 | 0 | 0 | 19 | ITEM | 4.12.19 |  |  | ELETRODUTO RÍGIDO ROSCÁVEL, PVC, DN 40 MM (1 1/4"), PARA CIRCUITOS TERMINAIS, INSTALADO EM LAJE - FORNECIMENTO E INSTALAÇÃO. AF_12/2015 | M | 3 |  |  |  | SERVIÇO
0 | 0 | 4 | 12 | 0 | 0 | 20 | ITEM | 4.12.20 |  |  | CAIXA RETANGULAR 4" X 2" BAIXA (0,30 M DO PISO), PVC, INSTALADA EM PAREDE - FORNECIMENTO E INSTALAÇÃO. AF_12/2015 | UN | 28 |  |  |  | SERVIÇO
0 | 0 | 4 | 12 | 0 | 0 | 21 | ITEM | 4.12.21 |  |  | CAIXA RETANGULAR 4" X 2" MÉDIA (1,30 M DO PISO), PVC, INSTALADA EM PAREDE - FORNECIMENTO E INSTALAÇÃO. AF_12/2015 | UN | 17 |  |  |  | SERVIÇO
0 | 0 | 4 | 12 | 0 | 0 | 22 | ITEM | 4.12.22 |  |  | CAIXA RETANGULAR 4" X 2" ALTA (2,00 M DO PISO), PVC, INSTALADA EM PAREDE - FORNECIMENTO E INSTALAÇÃO. AF_12/2015 | UN | 15 |  |  |  | SERVIÇO
0 | 0 | 4 | 12 | 0 | 0 | 23 | ITEM | 4.12.23 |  |  | TOMADA BAIXA DE EMBUTIR (1 MÓDULO), 2P+T 10 A, INCLUINDO SUPORTE E PLACA - FORNECIMENTO E INSTALAÇÃO. AF_12/2015 | UN | 25 |  |  |  | SERVIÇO
0 | 0 | 4 | 12 | 0 | 0 | 24 | ITEM | 4.12.24 |  |  | TOMADA MÉDIA DE EMBUTIR (1 MÓDULO), 2P+T 10 A, INCLUINDO SUPORTE E PLACA - FORNECIMENTO E INSTALAÇÃO. AF_12/2015 | UN | 3 |  |  |  | SERVIÇO
0 | 0 | 4 | 12 | 0 | 0 | 25 | ITEM | 4.12.25 |  |  | TOMADA MÉDIA DE EMBUTIR (1 MÓDULO), 2P+T 20 A, INCLUINDO SUPORTE E PLACA - FORNECIMENTO E INSTALAÇÃO. AF_12/2015 | UN | 2 |  |  |  | SERVIÇO
0 | 0 | 4 | 12 | 0 | 0 | 26 | ITEM | 4.12.26 |  |  | TOMADA ALTA DE EMBUTIR (1 MÓDULO), 2P+T 10 A, INCLUINDO SUPORTE E PLACA - FORNECIMENTO E INSTALAÇÃO. AF_12/2015 | UN | 2 |  |  |  | SERVIÇO
0 | 0 | 4 | 12 | 0 | 0 | 27 | ITEM | 4.12.27 |  |  | SUPORTE E PLACA COM FURO 4"X2" - FORNECIMENTO E INSTALAÇÃO | UNID | 3 |  |  |  | SERVIÇO
0 | 0 | 4 | 12 | 0 | 0 | 28 | ITEM | 4.12.28 |  |  | INTERRUPTOR INTERMEDIÁRIO (1 MÓDULO), 10A/250V, INCLUINDO SUPORTE E PLACA - FORNECIMENTO E INSTALAÇÃO. AF_09/2017 | UN | 1 |  |  |  | SERVIÇO
0 | 0 | 4 | 12 | 0 | 0 | 29 | ITEM | 4.12.29 |  |  | INTERRUPTOR PARALELO (1 MÓDULO), 10A/250V, INCLUINDO SUPORTE E PLACA - FORNECIMENTO E INSTALAÇÃO. AF_12/2015 | UN | 1 |  |  |  | SERVIÇO
0 | 0 | 4 | 12 | 0 | 0 | 30 | ITEM | 4.12.30 |  |  | INTERRUPTOR SIMPLES (1 MÓDULO) COM INTERRUPTOR PARALELO (1 MÓDULO), 10A/250V, INCLUINDO SUPORTE E PLACA - FORNECIMENTO E INSTALAÇÃO. AF_12/2015 | UN | 1 |  |  |  | SERVIÇO
0 | 0 | 4 | 12 | 0 | 0 | 31 | ITEM | 4.12.31 |  |  | INTERRUPTOR SIMPLES (1 MÓDULO), 10A/250V, INCLUINDO SUPORTE E PLACA - FORNECIMENTO E INSTALAÇÃO. AF_12/2015 | UN | 8 |  |  |  | SERVIÇO
0 | 0 | 4 | 12 | 0 | 0 | 32 | ITEM | 4.12.32 |  |  | INTERRUPTOR SIMPLES (2 MÓDULOS), 10A/250V, INCLUINDO SUPORTE E PLACA - FORNECIMENTO E INSTALAÇÃO. AF_12/2015 | UN | 3 |  |  |  | SERVIÇO
0 | 0 | 4 | 12 | 0 | 0 | 33 | ITEM | 4.12.33 |  |  | CAIXA OCTOGONAL 3" X 3" (DUPLA), PVC, INSTALADA EM LAJE - FORNECIMENTO E INSTALAÇÃO | UNID | 28 |  |  |  | SERVIÇO
0 | 0 | 4 | 12 | 0 | 0 | 34 | ITEM | 4.12.34 |  |  | LUMINÁRIA BLINDADA HERMÉTICA IP-65, 02 LÂMPADAS TUBO LED 18W | UNID | 19 |  |  |  | SERVIÇO
0 | 0 | 4 | 12 | 0 | 0 | 35 | ITEM | 4.12.35 |  |  | LUMINÁRIA DE EMERGÊNCIA - FORNECIMENTO E INSTALAÇÃO. AF_11/2017 | UN | 5 |  |  |  | SERVIÇO
0 | 0 | 4 | 12 | 0 | 0 | 36 | ITEM | 4.12.36 |  |  | LUMINÁRIA ARANDELA TIPO TARTARUGA PARA 1 LÂMPADA LED - FORNECIMENTO E INSTALAÇÃO. AF_11/2017 | UN | 9 |  |  |  | SERVIÇO
0 | 0 | 4 | 12 | 0 | 0 | 37 | ITEM | 4.12.37 |  |  | CORDOALHA DE COBRE NU 50 MM², ENTERRADA, SEM ISOLADOR - FORNECIMENTO E INSTALAÇÃO. AF_12/2017 | M | 9 |  |  |  | SERVIÇO
0 | 0 | 4 | 12 | 0 | 0 | 38 | ITEM | 4.12.38 |  |  | HASTE DE ATERRAMENTO 5/8 PARA SPDA - FORNECIMENTO E INSTALAÇÃO, INCLUSIVE CONECTOR | UNID | 3 |  |  |  | SERVIÇO
0 | 0 | 4 | 12 | 0 | 0 | 39 | ITEM | 4.12.39 |  |  | LUVA PARA ELETRODUTO, PVC, ROSCÁVEL, DN 40 MM (1 1/4"), PARA CIRCUITOS TERMINAIS, INSTALADA EM LAJE - FORNECIMENTO E INSTALAÇÃO. AF_12/2015 | UN | 3 |  |  |  | SERVIÇO
0 | 0 | 4 | 12 | 0 | 0 | 40 | ITEM | 4.12.40 |  |  | LUVA PARA ELETRODUTO, PVC, ROSCÁVEL, DN 50 MM (1 1/2") - FORNECIMENTO E INSTALAÇÃO. AF_12/2015 | UN | 3 |  |  |  | SERVIÇO
0 | 0 | 4 | 12 | 0 | 0 | 41 | ITEM | 4.12.41 |  |  | CURVA 90 GRAUS PARA ELETRODUTO, PVC, ROSCÁVEL, DN 40 MM (1 1/4"), PARA CIRCUITOS TERMINAIS, INSTALADA EM LAJE - FORNECIMENTO E INSTALAÇÃO. AF_12/2015 | UN | 1 |  |  |  | SERVIÇO
0 | 0 | 4 | 12 | 0 | 0 | 42 | ITEM | 4.12.42 |  |  | CAIXA ENTERRADA ELÉTRICA RETANGULAR, EM ALVENARIA COM BLOCOS DE CONCRETO, FUNDO COM BRITA, DIMENSÕES INTERNAS: 0,4X0,4X0,4 M. AF_05/2018 | UN | 4 |  |  |  | SERVIÇO
0 | 0 | 4 | 12 | 0 | 0 | 43 | ITEM | 4.12.43 |  |  | CAIXA DE PASSAGEM ELETRICA, DE EMBUTIR, EM TERMOPLASTICO / PVC, COM TAMPA APARAFUSADA, DIMENSOES 400 X 400 X *120*, FORNECIMENTO E INSTALAÇÃO EM LAJE | UNID | 1 |  |  |  | SERVIÇO
0 | 0 | 4 | 12 | 0 | 0 | 44 | ITEM | 4.12.44 |  |  | CAIXA DE PASSAGEM METALICA DE SOBREPOR COM TAMPA PARAFUSADA, DIMENSOES 20 X 20 X 10 CM | UNID | 3 |  |  |  | SERVIÇO
0 | 0 | 4 | 12 | 0 | 0 | 45 | ITEM | 4.12.45 |  |  | CAIXA DE PROTEÇÃO PARA MEDIDOR POLIFÁSICO DE EMBUTIR - FORNECIMENTO E INSTALAÇÃO. | UNID | 1 |  |  |  | SERVIÇO
|  | 4 | 13 | 0 | 0 | 0 | SUBTIT-1 | 4.13.0 |  |  | INSTALAÇÕES HIDRÁULICAS | [6 empty] | INSTALAÇÕES HIDRÁULICAS
|  | 4 | 13 | 1 | 0 | 0 | SUBTIT-2 | 4.13.1.0 |  |  | ALIMENTAÇÃO | [6 empty] | ALIMENTAÇÃO
0 | 0 | 4 | 13 | 1 | 0 | 1 | ITEM | 4.13.1.1 |  |  | REGISTRO DE GAVETA BRUTO, LATÃO, ROSCÁVEL, 1/2", FORNECIDO E INSTALADO EM RAMAL DE ÁGUA. AF_12/2014 | UN | 1 |  |  |  | SERVIÇO
0 | 0 | 4 | 13 | 1 | 0 | 2 | ITEM | 4.13.1.2 |  |  | ADAPTADOR COM FLANGE E ANEL DE VEDAÇÃO, PVC, SOLDÁVEL, DN 20 MM X 1/2 , INSTALADO EM RESERVAÇÃO DE ÁGUA DE EDIFICAÇÃO QUE POSSUA RESERVATÓRIO DE FIBRA/FIBROCIMENTO FORNECIMENTO E INSTALAÇÃO. AF_06/2016 | UN | 2 |  |  |  | SERVIÇO
0 | 0 | 4 | 13 | 1 | 0 | 3 | ITEM | 4.13.1.3 |  |  | ADAPTADOR CURTO COM BOLSA E ROSCA PARA REGISTRO, PVC, SOLDÁVEL, DN 20MM X 1/2, INSTALADO EM RAMAL OU SUB-RAMAL DE ÁGUA - FORNECIMENTO E INSTALAÇÃO. AF_12/2014 | UN | 4 |  |  |  | SERVIÇO
0 | 0 | 4 | 13 | 1 | 0 | 4 | ITEM | 4.13.1.4 |  |  | JOELHO 90 GRAUS, PVC, SOLDÁVEL, DN 20MM, INSTALADO EM RAMAL OU SUB-RAMAL DE ÁGUA - FORNECIMENTO E INSTALAÇÃO. AF_12/2014 | UN | 9 |  |  |  | SERVIÇO
0 | 0 | 4 | 13 | 1 | 0 | 5 | ITEM | 4.13.1.5 |  |  | TORNEIRA DE BOIA, ROSCÁVEL, 1/2 , FORNECIDA E INSTALADA EM RESERVAÇÃO DE ÁGUA. AF_06/2016 | UN | 2 |  |  |  | SERVIÇO
0 | 0 | 4 | 13 | 1 | 0 | 6 | ITEM | 4.13.1.6 |  |  | (COMPOSIÇÃO REPRESENTATIVA) DO SERVIÇO DE INSTALAÇÃO DE TUBOS DE PVC, SOLDÁVEL, ÁGUA FRIA, DN 20 MM (INSTALADO EM RAMAL, SUB-RAMAL OU RAMAL DE DISTRIBUIÇÃO), INCLUSIVE CONEXÕES, CORTES E FIXAÇÕES, PARA PRÉDIOS. AF_10/2015 | M | 80 |  |  |  | SERVIÇO
0 | 0 | 4 | 13 | 1 | 0 | 7 | ITEM | 4.13.1.7 |  |  | CAIXA D´ÁGUA EM POLIETILENO, 1000 LITROS, COM ACESSÓRIOS | UN | 2 |  |  |  | SERVIÇO
|  | 4 | 13 | 2 | 0 | 0 | SUBTIT-2 | 4.13.2.0 |  |  | DISTRIBUIÇÃO | [6 empty] | DISTRIBUIÇÃO
0 | 0 | 4 | 13 | 2 | 0 | 1 | ITEM | 4.13.2.1 |  |  | JOELHO 90 GRAUS COM BUCHA DE LATÃO, PVC, SOLDÁVEL, DN 25MM, X 3/4 INSTALADO EM RAMAL OU SUB-RAMAL DE ÁGUA - FORNECIMENTO E INSTALAÇÃO. AF_12/2014 | UN | 3 |  |  |  | SERVIÇO
0 | 0 | 4 | 13 | 2 | 0 | 2 | ITEM | 4.13.2.2 |  |  | JOELHO 90 GRAUS COM BUCHA DE LATÃO, PVC, SOLDÁVEL, DN 25MM, X 1/2 INSTALADO EM RAMAL OU SUB-RAMAL DE ÁGUA - FORNECIMENTO E INSTALAÇÃO. AF_12/2014 | UN | 23 |  |  |  | SERVIÇO
0 | 0 | 4 | 13 | 2 | 0 | 3 | ITEM | 4.13.2.3 |  |  | LUVA DE REDUÇÃO, PVC, SOLDÁVEL, DN 25MM X 20MM, INSTALADO EM RAMAL OU SUB-RAMAL DE ÁGUA - FORNECIMENTO E INSTALAÇÃO. AF_12/2014 | UN | 22 |  |  |  | SERVIÇO
0 | 0 | 4 | 13 | 2 | 0 | 4 | ITEM | 4.13.2.4 |  |  | REGISTRO DE GAVETA BRUTO, LATÃO, ROSCÁVEL, 2, INSTALADO EM RESERVAÇÃO DE ÁGUA DE EDIFICAÇÃO QUE POSSUA RESERVATÓRIO DE FIBRA/FIBROCIMENTO  FORNECIMENTO E INSTALAÇÃO. AF_06/2016 | UN | 5 |  |  |  | SERVIÇO
0 | 0 | 4 | 13 | 2 | 0 | 5 | ITEM | 4.13.2.5 |  |  | REGISTRO DE GAVETA BRUTO, LATÃO, ROSCÁVEL, 1, COM ACABAMENTO E CANOPLA CROMADOS, INSTALADO EM RESERVAÇÃO DE ÁGUA DE EDIFICAÇÃO QUE POSSUA RESERVATÓRIO DE FIBRA/FIBROCIMENTO  FORNECIMENTO E INSTALAÇÃO. AF_06/2016 | UN | 1 |  |  |  | SERVIÇO
0 | 0 | 4 | 13 | 2 | 0 | 6 | ITEM | 4.13.2.6 |  |  | REGISTRO DE GAVETA BRUTO, LATÃO, ROSCÁVEL, 3/4", COM ACABAMENTO E CANOPLA CROMADOS. FORNECIDO E INSTALADO EM RAMAL DE ÁGUA. AF_12/2014 | UN | 9 |  |  |  | SERVIÇO
0 | 0 | 4 | 13 | 2 | 0 | 7 | ITEM | 4.13.2.7 |  |  | ADAPTADOR COM FLANGES LIVRES, PVC, SOLDÁVEL, DN 60 MM X 2 , INSTALADO EM RESERVAÇÃO DE ÁGUA DE EDIFICAÇÃO QUE POSSUA RESERVATÓRIO DE FIBRA/FIBROCIMENTO FORNECIMENTO E INSTALAÇÃO. AF_06/2016 | UN | 2 |  |  |  | SERVIÇO
0 | 0 | 4 | 13 | 2 | 0 | 8 | ITEM | 4.13.2.8 |  |  | ADAPTADOR COM FLANGES LIVRES, PVC, SOLDÁVEL LONGO, DN 60 MM X 2 , INSTALADO EM RESERVAÇÃO DE ÁGUA DE EDIFICAÇÃO QUE POSSUA RESERVATÓRIO DE FIBRA/FIBROCIMENTO FORNECIMENTO E INSTALAÇÃO. AF_06/2016 | UN | 4 |  |  |  | SERVIÇO
0 | 0 | 4 | 13 | 2 | 0 | 9 | ITEM | 4.13.2.9 |  |  | ADAPTADOR CURTO COM BOLSA E ROSCA PARA REGISTRO, PVC, SOLDÁVEL, DN 25MM X 3/4, INSTALADO EM RAMAL OU SUB-RAMAL DE ÁGUA - FORNECIMENTO E INSTALAÇÃO. AF_12/2014 | UN | 18 |  |  |  | SERVIÇO
0 | 0 | 4 | 13 | 2 | 0 | 10 | ITEM | 4.13.2.10 |  |  | ADAPTADOR CURTO COM BOLSA E ROSCA PARA REGISTRO, PVC, SOLDÁVEL, DN 32MM X 1, INSTALADO EM RAMAL DE DISTRIBUIÇÃO DE ÁGUA - FORNECIMENTO E INSTALAÇÃO. AF_12/2014 | UN | 2 |  |  |  | SERVIÇO
0 | 0 | 4 | 13 | 2 | 0 | 11 | ITEM | 4.13.2.11 |  |  | ADAPTADOR CURTO COM BOLSA E ROSCA PARA REGISTRO, PVC, SOLDÁVEL, DN 60 MM X 2 , INSTALADO EM RESERVAÇÃO DE ÁGUA DE EDIFICAÇÃO QUE POSSUA RESERVATÓRIO DE FIBRA/FIBROCIMENTO FORNECIMENTO E INSTALAÇÃO. AF_06/2016 | UN | 6 |  |  |  | SERVIÇO
0 | 0 | 4 | 13 | 2 | 0 | 12 | ITEM | 4.13.2.12 |  |  | LUVA DE REDUÇÃO, PVC, SOLDÁVEL, DN 25MM X 20MM, INSTALADO EM RAMAL OU SUB-RAMAL DE ÁGUA - FORNECIMENTO E INSTALAÇÃO. AF_12/2014 | UN | 9 |  |  |  | SERVIÇO
0 | 0 | 4 | 13 | 2 | 0 | 13 | ITEM | 4.13.2.13 |  |  | LUVA DE REDUÇÃO, PVC, SOLDÁVEL, DN 50MM X 25MM, INSTALADO EM PRUMADA DE ÁGUA FORNECIMENTO E INSTALAÇÃO. AF_12/2014 | UN | 8 |  |  |  | SERVIÇO
0 | 0 | 4 | 13 | 2 | 0 | 14 | ITEM | 4.13.2.14 |  |  | LUVA DE REDUÇÃO, PVC, SOLDÁVEL, DN 60MM X 50MM, INSTALADO EM PRUMADA DE ÁGUA - FORNECIMENTO E INSTALAÇÃO. AF_12/2014 | UN | 8 |  |  |  | SERVIÇO
0 | 0 | 4 | 13 | 2 | 0 | 15 | ITEM | 4.13.2.15 |  |  | JOELHO 90 GRAUS, PVC, SOLDÁVEL, DN 20MM, INSTALADO EM RAMAL DE DISTRIBUIÇÃO DE ÁGUA - FORNECIMENTO E INSTALAÇÃO. AF_12/2014 | UN | 8 |  |  |  | SERVIÇO
0 | 0 | 4 | 13 | 2 | 0 | 16 | ITEM | 4.13.2.16 |  |  | JOELHO 90 GRAUS, PVC, SOLDÁVEL, DN 25MM, INSTALADO EM RAMAL DE DISTRIBUIÇÃO DE ÁGUA - FORNECIMENTO E INSTALAÇÃO. AF_12/2014 | UN | 16 |  |  |  | SERVIÇO
0 | 0 | 4 | 13 | 2 | 0 | 17 | ITEM | 4.13.2.17 |  |  | JOELHO 90 GRAUS, PVC, SOLDÁVEL, DN 32MM, INSTALADO EM RAMAL DE DISTRIBUIÇÃO DE ÁGUA - FORNECIMENTO E INSTALAÇÃO. AF_12/2014 | UN | 2 |  |  |  | SERVIÇO
0 | 0 | 4 | 13 | 2 | 0 | 18 | ITEM | 4.13.2.18 |  |  | JOELHO 90 GRAUS, PVC, SOLDÁVEL, DN 60MM, INSTALADO EM PRUMADA DE ÁGUA - FORNECIMENTO E INSTALAÇÃO. AF_12/2014 | UN | 2 |  |  |  | SERVIÇO
0 | 0 | 4 | 13 | 2 | 0 | 19 | ITEM | 4.13.2.19 |  |  | LUVA DE REDUÇÃO, PVC, SOLDÁVEL, DN 32MM X 25MM, INSTALADO EM PRUMADA DE ÁGUA - FORNECIMENTO E INSTALAÇÃO. AF_12/2014 | UN | 1 |  |  |  | SERVIÇO
0 | 0 | 4 | 13 | 2 | 0 | 20 | ITEM | 4.13.2.20 |  |  | REGISTRO DE PRESSÃO BRUTO, LATÃO, ROSCÁVEL, 1/2", COM ACABAMENTO E CANOPLA CROMADOS. FORNECIDO E INSTALADO EM RAMAL DE ÁGUA. AF_12/2014 | UN | 3 |  |  |  | SERVIÇO
0 | 0 | 4 | 13 | 2 | 0 | 21 | ITEM | 4.13.2.21 |  |  | TUBO, PVC, SOLDÁVEL, DN 20MM, INSTALADO EM RAMAL DE DISTRIBUIÇÃO DE ÁGUA - FORNECIMENTO E INSTALAÇÃO. AF_12/2014 | M | 15 |  |  |  | SERVIÇO
0 | 0 | 4 | 13 | 2 | 0 | 22 | ITEM | 4.13.2.22 |  |  | TUBO, PVC, SOLDÁVEL, DN 25MM, INSTALADO EM RAMAL DE DISTRIBUIÇÃO DE ÁGUA - FORNECIMENTO E INSTALAÇÃO. AF_12/2014 | M | 50 |  |  |  | SERVIÇO
0 | 0 | 4 | 13 | 2 | 0 | 23 | ITEM | 4.13.2.23 |  |  | TUBO, PVC, SOLDÁVEL, DN 32MM, INSTALADO EM RAMAL DE DISTRIBUIÇÃO DE ÁGUA - FORNECIMENTO E INSTALAÇÃO. AF_12/2014 | M | 3 |  |  |  | SERVIÇO
0 | 0 | 4 | 13 | 2 | 0 | 24 | ITEM | 4.13.2.24 |  |  | TUBO, PVC, SOLDÁVEL, DN 50MM, INSTALADO EM PRUMADA DE ÁGUA - FORNECIMENTO E INSTALAÇÃO. AF_12/2014 | M | 3 |  |  |  | SERVIÇO
0 | 0 | 4 | 13 | 2 | 0 | 25 | ITEM | 4.13.2.25 |  |  | TUBO, PVC, SOLDÁVEL, DN 60MM, INSTALADO EM PRUMADA DE ÁGUA - FORNECIMENTO E INSTALAÇÃO. AF_12/2014 | M | 30 |  |  |  | SERVIÇO
0 | 0 | 4 | 13 | 2 | 0 | 26 | ITEM | 4.13.2.26 |  |  | TÊ, PVC, SOLDÁVEL, DN 60 MM INSTALADO EM RESERVAÇÃO DE ÁGUA DE EDIFICAÇÃO QUE POSSUA RESERVATÓRIO DE FIBRA/FIBROCIMENTO FORNECIMENTO E INSTALAÇÃO. AF_06/2016 | UN | 10 |  |  |  | SERVIÇO
0 | 0 | 4 | 13 | 2 | 0 | 27 | ITEM | 4.13.2.27 |  |  | TÊ DE REDUÇÃO, PVC, SOLDÁVEL, DN 25MM X 20MM, INSTALADO EM RAMAL OU SUB-RAMAL DE ÁGUA - FORNECIMENTO E INSTALAÇÃO. AF_12/2014 | UN | 3 |  |  |  | SERVIÇO
0 | 0 | 4 | 13 | 2 | 0 | 28 | ITEM | 4.13.2.28 |  |  | TÊ DE REDUÇÃO, PVC, SOLDÁVEL, DN 50MM X 25MM, INSTALADO EM PRUMADA DE ÁGUA - FORNECIMENTO E INSTALAÇÃO. AF_12/2014 | UN | 1 |  |  |  | SERVIÇO
0 | 0 | 4 | 13 | 2 | 0 | 29 | ITEM | 4.13.2.29 |  |  | TÊ DE REDUÇÃO, PVC, SOLDÁVEL, DN 50MM X 40MM, INSTALADO EM PRUMADA DE ÁGUA - FORNECIMENTO E INSTALAÇÃO. AF_12/2014 | UN | 1 |  |  |  | SERVIÇO
0 | 0 | 4 | 13 | 2 | 0 | 30 | ITEM | 4.13.2.30 |  |  | LUVA DE REDUÇÃO, PVC, SOLDÁVEL, DN 40MM X 32MM, INSTALADO EM RAMAL OU SUB-RAMAL DE ÁGUA - FORNECIMENTO E INSTALAÇÃO. AF_12/2014 | UN | 1 |  |  |  | SERVIÇO
0 | 0 | 4 | 13 | 2 | 0 | 31 | ITEM | 4.13.2.31 |  |  | UNIÃO, PVC, SOLDÁVEL, DN 25MM, INSTALADO EM RAMAL OU SUB-RAMAL DE ÁGUA - FORNECIMENTO E INSTALAÇÃO. AF_12/2014 | UN | 12 |  |  |  | SERVIÇO
0 | 0 | 4 | 13 | 2 | 0 | 32 | ITEM | 4.13.2.32 |  |  | TÊ COM BUCHA DE LATÃO NA BOLSA CENTRAL, PVC, SOLDÁVEL, DN 25MM X 1/2, INSTALADO EM RAMAL OU SUB-RAMAL DE ÁGUA - FORNECIMENTO E INSTALAÇÃO. AF_12/2014 | UN | 1 |  |  |  | SERVIÇO
0 | 0 | 4 | 13 | 2 | 0 | 33 | ITEM | 4.13.2.33 |  |  | TÊ COM BUCHA DE LATÃO NA BOLSA CENTRAL, PVC, SOLDÁVEL, DN 25MM X 3/4, INSTALADO EM RAMAL OU SUB-RAMAL DE ÁGUA - FORNECIMENTO E INSTALAÇÃO. AF_03/2015 | UN | 1 |  |  |  | SERVIÇO
|  | 4 | 14 | 0 | 0 | 0 | SUBTIT-1 | 4.14.0 |  |  | INSTALAÇÕES SANITÁRIAS | [6 empty] | INSTALAÇÕES SANITÁRIAS
0 | 0 | 4 | 14 | 0 | 0 | 1 | ITEM | 4.14.1 |  |  | CAIXA DE GORDURA SIMPLES, CIRCULAR, EM CONCRETO PRÉ-MOLDADO, DIÂMETRO INTERNO = 0,4 M, ALTURA INTERNA = 0,4 M. AF_05/2018 | UN | 1 |  |  |  | SERVIÇO
0 | 0 | 4 | 14 | 0 | 0 | 2 | ITEM | 4.14.2 |  |  | CAIXA ENTERRADA HIDRÁULICA RETANGULAR, EM ALVENARIA COM BLOCOS DE CONCRETO, DIMENSÕES INTERNAS: 0,6X0,6X0,6 M PARA REDE DE ESGOTO. AF_05/2018 | UN | 6 |  |  |  | SERVIÇO
0 | 0 | 4 | 14 | 0 | 0 | 3 | ITEM | 4.14.3 |  |  | CAIXA SIFONADA, PVC, DN 150 X 150 X 50R MM, JUNTA ELÁSTICA, FORNECIDA E INSTALADA | UNID | 7 |  |  |  | SERVIÇO
0 | 0 | 4 | 14 | 0 | 0 | 4 | ITEM | 4.14.4 |  |  | JOELHO 45 GRAUS, PVC, SERIE NORMAL, ESGOTO PREDIAL, DN 50 MM, JUNTA ELÁSTICA, FORNECIDO E INSTALADO EM RAMAL DE DESCARGA OU RAMAL DE ESGOTO SANITÁRIO. AF_12/2014 | UN | 8 |  |  |  | SERVIÇO
0 | 0 | 4 | 14 | 0 | 0 | 5 | ITEM | 4.14.5 |  |  | JOELHO 45 GRAUS, PVC, SERIE NORMAL, ESGOTO PREDIAL, DN 40 MM, JUNTA SOLDÁVEL, FORNECIDO E INSTALADO EM RAMAL DE DESCARGA OU RAMAL DE ESGOTO SANITÁRIO. AF_12/2014 | UN | 4 |  |  |  | SERVIÇO
0 | 0 | 4 | 14 | 0 | 0 | 6 | ITEM | 4.14.6 |  |  | JOELHO 90 GRAUS, PVC, SERIE NORMAL, ESGOTO PREDIAL, DN 40 MM, JUNTA SOLDÁVEL, FORNECIDO E INSTALADO EM RAMAL DE DESCARGA OU RAMAL DE ESGOTO SANITÁRIO. AF_12/2014 | UN | 6 |  |  |  | SERVIÇO
0 | 0 | 4 | 14 | 0 | 0 | 7 | ITEM | 4.14.7 |  |  | JOELHO 90 GRAUS, PVC, SERIE NORMAL, ESGOTO PREDIAL, DN 100 MM, JUNTA ELÁSTICA, FORNECIDO E INSTALADO EM RAMAL DE DESCARGA OU RAMAL DE ESGOTO SANITÁRIO. AF_12/2014 | UN | 3 |  |  |  | SERVIÇO
0 | 0 | 4 | 14 | 0 | 0 | 8 | ITEM | 4.14.8 |  |  | JOELHO 90 GRAUS, PVC, SERIE NORMAL, ESGOTO PREDIAL, DN 50 MM, JUNTA ELÁSTICA, FORNECIDO E INSTALADO EM RAMAL DE DESCARGA OU RAMAL DE ESGOTO SANITÁRIO. AF_12/2014 | UN | 4 |  |  |  | SERVIÇO
0 | 0 | 4 | 14 | 0 | 0 | 9 | ITEM | 4.14.9 |  |  | JOELHO 90 GRAUS, PVC, SERIE R, ÁGUA PLUVIAL, DN 40 MM, JUNTA SOLDÁVEL, FORNECIDO E INSTALADO EM RAMAL DE ENCAMINHAMENTO. AF_12/2014 | UN | 3 |  |  |  | SERVIÇO
0 | 0 | 4 | 14 | 0 | 0 | 10 | ITEM | 4.14.10 |  |  | JUNÇÃO SIMPLES, PVC, SERIE NORMAL, ESGOTO PREDIAL, DN 40 MM, JUNTA SOLDÁVEL, FORNECIDO E INSTALADO EM RAMAL DE DESCARGA OU RAMAL DE ESGOTO SANITÁRIO. AF_12/2014 | UN | 2 |  |  |  | SERVIÇO
0 | 0 | 4 | 14 | 0 | 0 | 11 | ITEM | 4.14.11 |  |  | TUBO DE PVC PARA REDE COLETORA DE ESGOTO DE PAREDE MACIÇA, DN 100 MM, JUNTA ELÁSTICA, INSTALADO EM LOCAL COM NÍVEL BAIXO DE INTERFERÊNCIAS - FORNECIMENTO E ASSENTAMENTO. AF_06/2015 | M | 18 |  |  |  | SERVIÇO
0 | 0 | 4 | 14 | 0 | 0 | 12 | ITEM | 4.14.12 |  |  | (COMPOSIÇÃO REPRESENTATIVA) DO SERVIÇO DE INSTALAÇÃO DE TUBO DE PVC, SÉRIE NORMAL, ESGOTO PREDIAL, DN 50 MM (INSTALADO EM RAMAL DE DESCARGA OU RAMAL DE ESGOTO SANITÁRIO), INCLUSIVE CONEXÕES, CORTES E FIXAÇÕES PARA, PRÉDIOS. AF_10/2015 | M | 15.7 |  |  |  | SERVIÇO
0 | 0 | 4 | 14 | 0 | 0 | 13 | ITEM | 4.14.13 |  |  | (COMPOSIÇÃO REPRESENTATIVA) DO SERVIÇO DE INSTALAÇÃO DE TUBO DE PVC, SÉRIE NORMAL, ESGOTO PREDIAL, DN 40 MM (INSTALADO EM RAMAL DE DESCARGA OU RAMAL DE ESGOTO SANITÁRIO), INCLUSIVE CONEXÕES, CORTES E FIXAÇÕES, PARA PRÉDIOS. AF_10/2015 | M | 12.7 |  |  |  | SERVIÇO
0 | 0 | 4 | 14 | 0 | 0 | 14 | ITEM | 4.14.14 |  |  | RALO HEMISFÉRICO EM Fº Fº, TIPO ABACAXI Ø 100MM | UNID | 3 |  |  |  | SERVIÇO
0 | 0 | 4 | 14 | 0 | 0 | 15 | ITEM | 4.14.15 |  |  | CURVA 90 GRAUS, PVC, SERIE R, ÁGUA PLUVIAL, DN 100 MM, JUNTA ELÁSTICA, FORNECIDO E INSTALADO EM CONDUTORES VERTICAIS DE ÁGUAS PLUVIAIS. AF_12/2014 | UN | 3 |  |  |  | SERVIÇO
0 | 0 | 4 | 14 | 0 | 0 | 16 | ITEM | 4.14.16 |  |  | JOELHO 45 GRAUS, PVC, SERIE R, ÁGUA PLUVIAL, DN 100 MM, JUNTA ELÁSTICA, FORNECIDO E INSTALADO EM CONDUTORES VERTICAIS DE ÁGUAS PLUVIAIS. AF_12/2014 | UN | 6 |  |  |  | SERVIÇO
0 | 0 | 4 | 14 | 0 | 0 | 17 | ITEM | 4.14.17 |  |  | TUBO PVC, SÉRIE R, ÁGUA PLUVIAL, DN 100 MM, FORNECIDO E INSTALADO EM CONDUTORES VERTICAIS DE ÁGUAS PLUVIAIS. AF_12/2014 | M | 12 |  |  |  | SERVIÇO
0 | 0 | 4 | 14 | 0 | 0 | 18 | ITEM | 4.14.18 |  |  | TUBO PVC, SÉRIE R, ÁGUA PLUVIAL, DN 100 MM, FORNECIDO E INSTALADO EM RAMAL DE ENCAMINHAMENTO. AF_12/2014 | M | 10 |  |  |  | SERVIÇO
0 | 0 | 4 | 14 | 0 | 0 | 19 | ITEM | 4.14.19 |  |  | JOELHO 45 GRAUS, PVC, SERIE NORMAL, ESGOTO PREDIAL, DN 50 MM, JUNTA ELÁSTICA, FORNECIDO E INSTALADO EM PRUMADA DE ESGOTO SANITÁRIO OU VENTILAÇÃO. AF_12/2014 | UN | 2 |  |  |  | SERVIÇO
0 | 0 | 4 | 14 | 0 | 0 | 20 | ITEM | 4.14.20 |  |  | JOELHO 90 GRAUS, PVC, SERIE NORMAL, ESGOTO PREDIAL, DN 50 MM, JUNTA ELÁSTICA, FORNECIDO E INSTALADO EM PRUMADA DE ESGOTO SANITÁRIO OU VENTILAÇÃO. AF_12/2014 | UN | 2 |  |  |  | SERVIÇO
0 | 0 | 4 | 14 | 0 | 0 | 21 | ITEM | 4.14.21 |  |  | TERMINAL DE VENTILAÇÃO - 50 MM | UNID | 2 |  |  |  | SERVIÇO
0 | 0 | 4 | 14 | 0 | 0 | 22 | ITEM | 4.14.22 |  |  | TUBO PVC, SERIE NORMAL, ESGOTO PREDIAL, DN 50 MM, FORNECIDO E INSTALADO EM PRUMADA DE ESGOTO SANITÁRIO OU VENTILAÇÃO. AF_12/2014 | M | 12 |  |  |  | SERVIÇO
|  | 4 | 15 | 0 | 0 | 0 | SUBTIT-1 | 4.15.0 |  |  | LOUÇAS E METAIS SANITÁRIOS | [6 empty] | LOUÇAS E METAIS SANITÁRIOS
0 | 0 | 4 | 15 | 0 | 0 | 1 | ITEM | 4.15.1 |  |  | BANCADA DE GRANITO PARA BANCADA, POLIDO, TIPO ANDORINHA/ QUARTZ/ CASTELO/ CORUMBA OU OUTROS EQUIVALENTES DA REGIAO, E= *2,5* CM | M2 | 6.9025 |  |  |  | SERVIÇO
0 | 0 | 4 | 15 | 0 | 0 | 2 | ITEM | 4.15.2 |  |  | CUBA DE EMBUTIR DE AÇO INOXIDÁVEL MÉDIA, INCLUSO VÁLVULA TIPO AMERICANA E SIFÃO TIPO GARRAFA EM METAL CROMADO - FORNECIMENTO E INSTALAÇÃO. AF_01/2020 | UN | 1 |  |  |  | SERVIÇO
0 | 0 | 4 | 15 | 0 | 0 | 3 | ITEM | 4.15.3 |  |  | CUBA DE EMBUTIR OVAL EM LOUÇA BRANCA, 35 X 50CM OU EQUIVALENTE, INCLUSO VÁLVULA E SIFÃO TIPO GARRAFA EM METAL CROMADO - FORNECIMENTO E INSTALAÇÃO. AF_01/2020 | UN | 3 |  |  |  | SERVIÇO
0 | 0 | 4 | 15 | 0 | 0 | 4 | ITEM | 4.15.4 |  |  | VASO SANITÁRIO SIFONADO COM CAIXA ACOPLADA LOUÇA BRANCA - PADRÃO MÉDIO, INCLUSO ENGATE FLEXÍVEL EM METAL CROMADO, 1/2 X 40CM - FORNECIMENTO E INSTALAÇÃO. AF_01/2020 | UN | 3 |  |  |  | SERVIÇO
0 | 0 | 4 | 15 | 0 | 0 | 5 | ITEM | 4.15.5 |  |  | TANQUE DE LOUÇA BRANCA COM COLUNA, 30L OU EQUIVALENTE, INCLUSO SIFÃO FLEXÍVEL EM PVC, VÁLVULA METÁLICA E TORNEIRA DE METAL CROMADO PADRÃO MÉDIO - FORNECIMENTO E INSTALAÇÃO. AF_01/2020 | UN | 1 |  |  |  | SERVIÇO
0 | 0 | 4 | 15 | 0 | 0 | 6 | ITEM | 4.15.6 |  |  | CHUVEIRO PRESSMATIC ANT VANDALISMO 17125006 (LABOR) | UNID | 3 |  |  |  | SERVIÇO
0 | 0 | 4 | 15 | 0 | 0 | 7 | ITEM | 4.15.7 |  |  | SABONETEIRA DE LOUÇA DE EMBUTIR 15X15CM / 18X18CM, REF. DECA, CELITE, HERVY OU EQUIVALENTE | UNID | 3 |  |  |  | SERVIÇO
0 | 0 | 4 | 15 | 0 | 0 | 8 | ITEM | 4.15.8 |  |  | PAPELEIRA PLASTICA TIPO DISPENSER PARA PAPEL HIGIENICO ROLAO | UNID | 3 |  |  |  | SERVIÇO
0 | 0 | 4 | 15 | 0 | 0 | 9 | ITEM | 4.15.9 |  |  | FORNECIMENTO E INSTALAÇÃO DE CABIDE PARA VESTIÁRIO | UNID | 6 |  |  |  | SERVIÇO
0 | 0 | 4 | 15 | 0 | 0 | 10 | ITEM | 4.15.10 |  |  | ASSENTO SANITARIO DE PLASTICO, TIPO CONVENCIONAL | UNID | 3 |  |  |  | SERVIÇO
0 | 0 | 4 | 15 | 0 | 0 | 11 | ITEM | 4.15.11 |  |  | RASGO EM ALVENARIA PARA RAMAIS/ DISTRIBUIÇÃO COM DIAMETROS MENORES OU IGUAIS A 40 MM. AF_05/2015 | M | 3 |  |  |  | SERVIÇO
0 | 0 | 4 | 15 | 0 | 0 | 12 | ITEM | 4.15.12 |  |  | ESPELHO CRISTAL, ESPESSURA 4MM, COM PARAFUSOS DE FIXACAO, SEM MOLDURA | M2 | 3.888 |  |  |  | SERVIÇO
0 | 0 | 4 | 15 | 0 | 0 | 13 | ITEM | 4.15.13 |  |  | SABONETEIRA PLASTICA TIPO DISPENSER PARA SABONETE LIQUIDO COM RESERVATORIO 800 A 1500 ML, INCLUSO FIXAÇÃO. AF_01/2020 | UN | 3 |  |  |  | SERVIÇO
0 | 0 | 4 | 15 | 0 | 0 | 14 | ITEM | 4.15.14 |  |  | TORNEIRA CROMADA DE MESA PARA LAVATORIO TEMPORIZADA PRESSAO BICA BAIXA | UNID | 2 |  |  |  | SERVIÇO
0 | 0 | 4 | 15 | 0 | 0 | 15 | ITEM | 4.15.15 |  |  | TORNEIRA CROMADA TUBO MÓVEL, DE MESA, 1/2 OU 3/4, PARA PIA DE COZINHA, PADRÃO ALTO - FORNECIMENTO E INSTALAÇÃO. AF_01/2020 | UN | 1 |  |  |  | SERVIÇO
0 | 0 | 4 | 15 | 0 | 0 | 16 | ITEM | 4.15.16 |  |  | TORNEIRA CROMADA DE MESA PARA LAVATORIO TEMPORIZADA PRESSAO BICA BAIXA | UNID | 1 |  |  |  | SERVIÇO
0 | 0 | 4 | 15 | 0 | 0 | 17 | ITEM | 4.15.17 |  |  | RODAMÃO EM GRANITO PRETO ABSOLUTO - E=20CM | M | 10.65 |  |  |  | SERVIÇO
0 | 0 | 4 | 15 | 0 | 0 | 18 | ITEM | 4.15.18 |  |  | RODAMÃO EM GRANITO PRETO ABSOLUTO - E=30CM | M | 1.4 |  |  |  | SERVIÇO
|  | 4 | 16 | 0 | 0 | 0 | SUBTIT-1 | 4.16.0 |  |  | ESQUADRIAS | [6 empty] | ESQUADRIAS
0 | 0 | 4 | 16 | 0 | 0 | 1 | ITEM | 4.16.1 |  |  | PORTA EM ALUMÍNIO DE ABRIR TIPO VENEZIANA COM GUARNIÇÃO, FIXAÇÃO COM PARAFUSOS - FORNECIMENTO E INSTALAÇÃO. AF_12/2019 | M2 | 2.07 |  |  |  | SERVIÇO
0 | 0 | 4 | 16 | 0 | 0 | 2 | ITEM | 4.16.2 |  |  | PORTA DE FERRO, DE ABRIR, TIPO GRADE COM CHAPA, COM GUARNIÇÕES. AF_12/2019 | M2 | 2.4 |  |  |  | SERVIÇO
0 | 0 | 4 | 16 | 0 | 0 | 3 | ITEM | 4.16.3 |  |  | GRADIL EM FERRO FIXADO EM VÃOS DE JANELAS, FORMADO POR BARRAS CHATAS DE 25X4,8 MM. AF_04/2019 | M2 | 12.87 |  |  |  | SERVIÇO
0 | 0 | 4 | 16 | 0 | 0 | 4 | ITEM | 4.16.4 |  |  | CONTRAMARCO EM ALUMÍNIO | M | 63.1 |  |  |  | SERVIÇO
0 | 0 | 4 | 16 | 0 | 0 | 5 | ITEM | 4.16.5 |  |  | PEITORIL LINEAR EM GRANITO OU MÁRMORE, L = 15CM, COMPRIMENTO DE ATÉ 2M, ASSENTADO COM ARGAMASSA 1:6 COM ADITIVO. AF_11/2020 | M | 18.9 |  |  |  | SERVIÇO
0 | 0 | 4 | 16 | 0 | 0 | 6 | ITEM | 4.16.6 |  |  | SOLEIRA EM GRANITO, LARGURA 15 CM, ESPESSURA 2,0 CM. AF_06/2018 | M | 9.1 |  |  |  | SERVIÇO
0 | 0 | 4 | 16 | 0 | 0 | 7 | ITEM | 4.16.7 |  |  | PORTA DE MADEIRA PARA PINTURA, SEMI-OCA (LEVE OU MÉDIA), 80X210CM, ESPESSURA DE 3,5CM, INCLUSO DOBRADIÇAS - FORNECIMENTO E INSTALAÇÃO. AF_12/2019 | UN | 9 |  |  |  | SERVIÇO
0 | 0 | 4 | 16 | 0 | 0 | 8 | ITEM | 4.16.8 |  |  | JANELA DE ALUMÍNIO TIPO MAXIM-AR, COM VIDROS, BATENTE E FERRAGENS. EXCLUSIVE ALIZAR, ACABAMENTO E CONTRAMARCO. FORNECIMENTO E INSTALAÇÃO. AF_12/2019 | M2 | 5.4 |  |  |  | SERVIÇO
0 | 0 | 4 | 16 | 0 | 0 | 9 | ITEM | 4.16.9 |  |  | JANELA DE ALUMÍNIO DE CORRER COM 2 FOLHAS PARA VIDROS, COM VIDROS, BATENTE, ACABAMENTO COM ACETATO OU BRILHANTE E FERRAGENS. EXCLUSIVE ALIZAR E CONTRAMARCO. FORNECIMENTO E INSTALAÇÃO. AF_12/2019 | M2 | 2.2 |  |  |  | SERVIÇO
0 | 0 | 4 | 16 | 0 | 0 | 10 | ITEM | 4.16.10 |  |  | JANELA DE ALUMÍNIO DE CORRER COM 4 FOLHAS PARA VIDROS, COM VIDROS, BATENTE, ACABAMENTO COM ACETATO OU BRILHANTE E FERRAGENS. EXCLUSIVE ALIZAR E CONTRAMARCO. FORNECIMENTO E INSTALAÇÃO. AF_12/2019 | M2 | 5.27 |  |  |  | SERVIÇO
|  | 4 | 17 | 0 | 0 | 0 | SUBTIT-1 | 4.17.0 |  |  | FORRO/TETO | [6 empty] | FORRO/TETO
0 | 0 | 4 | 17 | 0 | 0 | 1 | ITEM | 4.17.1 |  |  | FORRO EM DRYWALL, PARA AMBIENTES COMERCIAIS, INCLUSIVE ESTRUTURA DE FIXAÇÃO. AF_05/2017_P | M2 | 10.8 |  |  |  | SERVIÇO
0 | 0 | 4 | 17 | 0 | 0 | 2 | ITEM | 4.17.2 |  |  | CHAPISCO APLICADO NO TETO, COM ROLO PARA TEXTURA ACRÍLICA. ARGAMASSA TRAÇO 1:4 E EMULSÃO POLIMÉRICA (ADESIVO) COM PREPARO MANUAL. AF_06/2014 | M2 | 98.735 |  |  |  | SERVIÇO
0 | 0 | 4 | 17 | 0 | 0 | 3 | ITEM | 4.17.3 |  |  | MASSA ÚNICA, PARA RECEBIMENTO DE PINTURA, EM ARGAMASSA TRAÇO 1:2:8, PREPARO MECÂNICO COM BETONEIRA 400L, APLICADA MANUALMENTE EM TETO, ESPESSURA DE 20MM, COM EXECUÇÃO DE TALISCAS. AF_03/2015 | M2 | 98.735 |  |  |  | SERVIÇO
0 | 0 | 4 | 17 | 0 | 0 | 4 | ITEM | 4.17.4 |  |  | APLICAÇÃO DE FUNDO SELADOR ACRÍLICO EM TETO, UMA DEMÃO. AF_06/2014 | M2 | 109.535 |  |  |  | SERVIÇO
0 | 0 | 4 | 17 | 0 | 0 | 5 | ITEM | 4.17.5 |  |  | APLICAÇÃO E LIXAMENTO DE MASSA LÁTEX EM TETO, UMA DEMÃO. AF_06/2014 | M2 | 109.535 |  |  |  | SERVIÇO
0 | 0 | 4 | 17 | 0 | 0 | 6 | ITEM | 4.17.6 |  |  | APLICAÇÃO MANUAL DE PINTURA COM TINTA LÁTEX ACRÍLICA EM TETO, DUAS DEMÃOS. AF_06/2014 | M2 | 109.535 |  |  |  | SERVIÇO
|  | 4 | 18 | 0 | 0 | 0 | SUBTIT-1 | 4.18.0 |  |  | SINALIZAÇÃO | [6 empty] | SINALIZAÇÃO
0 | 0 | 4 | 18 | 0 | 0 | 1 | ITEM | 4.18.1 |  |  | PLACA DE SINALIZACAO DE SEGURANCA CONTRA INCENDIO, FOTOLUMINESCENTE, RETANGULAR, *13 X 26* CM, EM PVC *2* MM ANTI-CHAMAS (SIMBOLOS, CORES E PICTOGRAMAS CONFORME NBR 13434) | UNID | 2 |  |  |  | SERVIÇO
0 | 0 | 4 | 18 | 0 | 0 | 2 | ITEM | 4.18.2 |  |  | PLACA DE SINALIZACAO DE SEGURANCA CONTRA INCENDIO, FOTOLUMINESCENTE, RETANGULAR, *20 X 40* CM, EM PVC *2* MM ANTI-CHAMAS (SIMBOLOS, CORES E PICTOGRAMAS CONFORME NBR 13434) | UNID | 2 |  |  |  | SERVIÇO
0 | 0 | 4 | 18 | 0 | 0 | 3 | ITEM | 4.18.3 |  |  | PINTURA ACRILICA PARA SINALIZAÇÃO HORIZONTAL EM PISO CIMENTADO | M2 | 1 |  |  |  | SERVIÇO
|  | 4 | 19 | 0 | 0 | 0 | SUBTIT-1 | 4.19.0 |  |  | PAVIMENTAÇÃO EXTERNA | [6 empty] | PAVIMENTAÇÃO EXTERNA
0 | 0 | 4 | 19 | 0 | 0 | 1 | ITEM | 4.19.1 |  |  | EXECUÇÃO DE PASSEIO (CALÇADA) OU PISO DE CONCRETO COM CONCRETO MOLDADO IN LOCO, FEITO EM OBRA, ACABAMENTO CONVENCIONAL, ESPESSURA 12 CM, ARMADO. AF_07/2016 | M2 | 35.5 |  |  |  | SERVIÇO
0 | 0 | 4 | 19 | 0 | 0 | 2 | ITEM | 4.19.2 |  |  | FORNECIMENTO DE GUARDA-CORPO EM AÇO INÓX 316, CONFORME PROJETO, INCLUSIVE O FORNECIMENTO DE LAUDO DE FABRICAÇÃO E ENSAIO EM CAMPO COM O USO DE SPECTRÔMETRO PARA CONFIRMAÇÃO DE SUA CONSTITUIÇÃO | M | 36 |  |  |  | SERVIÇO
0 | 0 | 4 | 19 | 0 | 0 | 3 | ITEM | 4.19.3 |  |  | ESCADA EM CONCRETO ARMADO MOLDADO IN LOCO, FCK 20 MPA, COM 1 LANCE E LAJE PLANA, FÔRMA EM CHAPA DE MADEIRA COMPENSADA RESINADA. AF_11/2020 | M3 | 3.15 |  |  |  | SERVIÇO
|  | 4 | 20 | 0 | 0 | 0 | SUBTIT-1 | 4.20.0 |  |  | CLIMATIZAÇÃO | [6 empty] | CLIMATIZAÇÃO
0 | 0 | 4 | 20 | 0 | 0 | 1 | ITEM | 4.20.1 |  |  | AR CONDICIONADO SPLIT ON/OFF, HI-WALL (PAREDE), 18000 BTUS/H, CICLO FRIO, 60 HZ, CLASSIFICACAO ENERGETICA A - SELO PROCEL, GAS HFC, CONTROLE S/ FIO - FORNECIMENTO E INSTALAÇÃO | UNID | 3 |  |  |  | SERVIÇO
0 | 0 | 4 | 20 | 0 | 0 | 2 | ITEM | 4.20.2 |  |  | TUBO EM COBRE FLEXÍVEL, DN 1/4, COM ISOLAMENTO, INSTALADO EM RAMAL DE ALIMENTAÇÃO DE AR CONDICIONADO COM CONDENSADORA INDIVIDUAL FORNECIMENTO E INSTALAÇÃO. AF_12/2015 | M | 53.6 |  |  |  | SERVIÇO
0 | 0 | 4 | 20 | 0 | 0 | 3 | ITEM | 4.20.3 |  |  | TUBO EM COBRE FLEXÍVEL, DN 3/4, COM ISOLAMENTO, INSTALADO EM RAMAL DE ALIMENTAÇÃO DE AR CONDICIONADO COM CONDENSADORA INDIVIDUAL FORNECIMENTO E INSTALAÇÃO. | M | 53.6 |  |  |  | SERVIÇO
0 | 0 | 4 | 20 | 0 | 0 | 4 | ITEM | 4.20.4 |  |  | TUBO EM COBRE FLEXÍVEL, DN 5/8", COM ISOLAMENTO, INSTALADO EM RAMAL DE ALIMENTAÇÃO DE AR CONDICIONADO COM CONDENSADORA INDIVIDUAL  FORNECIMENTO E INSTALAÇÃO. AF_12/2015 | M | 53.6 |  |  |  | SERVIÇO
0 | 0 | 4 | 20 | 0 | 0 | 5 | ITEM | 4.20.5 |  |  | CABO DE COBRE PP CORDPLAST 4 X 2,5 MM2, 450/750V | M | 53.6 |  |  |  | SERVIÇO
|  | 4 | 21 | 0 | 0 | 0 | SUBTIT-1 | 4.21.0 |  |  | INFRAESTRUTURA PARA CABEAMENTO ESTRUTURADO E ANTENA DE TV | [6 empty] | INFRAESTRUTURA PARA CABEAMENTO ESTRUTURADO E ANTENA DE TV
0 | 0 | 4 | 21 | 0 | 0 | 1 | ITEM | 4.21.1 |  |  | CAIXA ENTERRADA ELÉTRICA RETANGULAR, EM ALVENARIA COM TIJOLOS CERÂMICOS MACIÇOS, FUNDO COM BRITA, DIMENSÕES INTERNAS: 0,4X0,4X0,4 M. AF_05/2018 | UN | 3 |  |  |  | SERVIÇO
0 | 0 | 4 | 21 | 0 | 0 | 2 | ITEM | 4.21.2 |  |  | ELETRODUTO FLEXÍVEL CORRUGADO, PEAD, DN 50 (1 ½) - FORNECIMENTO E INSTALAÇÃO. AF_04/2016 | M | 60 |  |  |  | SERVIÇO
0 | 0 | 4 | 21 | 0 | 0 | 3 | ITEM | 4.21.3 |  |  | ELETRODUTO RÍGIDO ROSCÁVEL, PVC, DN 32 MM (1"), PARA CIRCUITOS TERMINAIS, INSTALADO EM PAREDE - FORNECIMENTO E INSTALAÇÃO. AF_12/2015 | M | 3 |  |  |  | SERVIÇO
0 | 0 | 4 | 21 | 0 | 0 | 4 | ITEM | 4.21.4 |  |  | CURVA 90 GRAUS PARA ELETRODUTO, PVC, ROSCÁVEL, DN 32 MM (1"), PARA CIRCUITOS TERMINAIS, INSTALADA EM PAREDE - FORNECIMENTO E INSTALAÇÃO. AF_12/2015 | UN | 1 |  |  |  | SERVIÇO
0 | 0 | 4 | 21 | 0 | 0 | 5 | ITEM | 4.21.5 |  |  | CAIXA RETANGULAR 4" X 4" BAIXA (0,30 M DO PISO), PVC, INSTALADA EM PAREDE - FORNECIMENTO E INSTALAÇÃO. AF_12/2015 | UN | 1 |  |  |  | SERVIÇO
0 | 0 | 4 | 21 | 0 | 0 | 6 | ITEM | 4.21.6 |  |  | SUPORTE PARAFUSADO COM PLACA DE ENCAIXE 4" X 4" BAIXO (0,30 M DO PISO) PARA PONTO ELÉTRICO - FORNECIMENTO E INSTALAÇÃO. AF_12/2015 | UN | 1 |  |  |  | SERVIÇO
0 | 0 | 4 | 21 | 0 | 0 | 7 | ITEM | 4.21.7 |  |  | ELETRODUTO FLEXÍVEL CORRUGADO, PVC, DN 32 MM (1"), PARA CIRCUITOS TERMINAIS, INSTALADO EM PAREDE - FORNECIMENTO E INSTALAÇÃO. AF_12/2015 | M | 1 |  |  |  | SERVIÇO
0 | 0 | 4 | 21 | 0 | 0 | 8 | ITEM | 4.21.8 |  |  | CAIXA RETANGULAR 4" X 2" MÉDIA (1,30 M DO PISO), PVC, INSTALADA EM PAREDE - FORNECIMENTO E INSTALAÇÃO. AF_12/2015 | UN | 1 |  |  |  | SERVIÇO
0 | 0 | 4 | 21 | 0 | 0 | 9 | ITEM | 4.21.9 |  |  | TOMADA PARA TELEFONE RJ11 - FORNECIMENTO E INSTALAÇÃO. AF_11/2019 | UN | 1 |  |  |  | SERVIÇO
|  | 4 | 22 | 0 | 0 | 0 | SUBTIT-1 | 4.22.0 |  |  | DIVERSOS | [6 empty] | DIVERSOS
0 | 0 | 4 | 22 | 0 | 0 | 1 | ITEM | 4.22.1 |  |  | EXTINTOR DE INCÊNDIO PORTÁTIL COM CARGA DE CO2 DE 6 KG, CLASSE BC - FORNECIMENTO E INSTALAÇÃO. AF_10/2020_P | UN | 1 |  |  |  | SERVIÇO
0 | 0 | 4 | 22 | 0 | 0 | 2 | ITEM | 4.22.2 |  |  | ABRIGO PARA GÁS EM ALVENARIA REVESTIDA PARA 2 CILINDROS | UNID | 1 |  |  |  | SERVIÇO
0 | 0 | 4 | 22 | 0 | 0 | 3 | ITEM | 4.22.3 |  |  | INSTALAÇÃO PARA 2 CILINDROS GLP 45 KG, EXCLUSIVE ABRIGO | UNID | 1 |  |  |  | SERVIÇO
0 | 0 | 4 | 22 | 0 | 0 | 4 | ITEM | 4.22.4 |  |  | PORTA EM FERRO PERFILADO COM TELA PARA ABRIGO DE GÁS | M2 | 2.5 |  |  |  | SERVIÇO
|  | 5 |  |  |  | 0 | TITULO | 5.0 |  |  | ADEQUAÇÃO PASSARELA SUL | [6 empty] | ADEQUAÇÃO PASSARELA SUL
0 | 0 | 5 | 0 | 0 | 0 | 1 | ITEM | 5.1 |  |  | FECHAMENTO COM TELA DE ARAME GALVANIZADA QUADRANGULAR / LOSANGULAR, FIO 4,19 MM (8 BWG), MALHA 5 X 5 CM, H = 2 M, REQUADRO COM TUBO INDUSTRIAL, EM AÇO, QUADRADO, DIM 25 X 25 MM, E=3,17MM(1/8"), 2,127KG/M, INCLUSIVE PINTURA EPOXI, FUNDO 75 MICRA (03 DEMÃOS) E PINTURA DE ACABAMENTO 70 MICRA (02 DEMÃOS) | M | 120 |  |  |  | SERVIÇO
0 | 0 | 5 | 0 | 0 | 0 | 2 | ITEM | 5.2 |  |  | FORNECIMENTO E INSTALAÇÃO DE PORTÃO PARA SAÍDA DE EMERGÊNCIA DE 1,5M X 2,74M, A SER INSTALADO EM PASSARELA METÁLICA, COM TELA DE ARAME GALVANIZADA QUADRANGULAR / LOSANGULAR, FIO 4,19 MM (8 BWG), MALHA 5 X 5 CM, H = 2 M, REQUADRO COM TUBO INDUSTRIAL, EM AÇO, QUADRADO, DIM 25 X 25 MM, E=3,17MM(1/8"), 2,127KG/M, INCLUSIVE PINTURA EPOXI, FUNDO 75 MICRA (03 DEMÃOS) E PINTURA DE ACABAMENTO 70 MICRA (02 DEMÃOS) | UNID | 1 |  |  |  | SERVIÇO
|  | 5 | 0 | 0 | 0 | 2 | TOTAL

## DADOS (hidden)
N/A | N/A | COLUNA BD | TIPO DE OBRA | [5 empty] | P.O
DESONERADO | 2020-01-01 | 4 | CONSTRUÇÃO COMPLETA | N/A |  | N/A | A | OK | SINAPI | MENOR | DIURNO | SINAPI-MA | SERVIÇO | COMP | J | TITULO | SERVIÇO | TITULO | CONST. E MANUT. ESTAÇ. E REDES DE DIST. ENERGIA ELÉTRICA | 0:00
NÃO DESONERADO | 2020-02-01 | 5 | INSTALAÇÕES COMPLEMENTARES | SINDUSCON-MA - 15% |  | VIGIA | B | EM ELABORAÇÃO | COMP. PRÓPRIA | MÉDIO | NOTURNO | COMP. PRÓPRIA | FORNEC. |  | K | SUBTIT-1 | FORNECIMENTO | M. O. | CONST. REDES DE ABAST. ÁGUA, COLETA DE ESGOTO E CONST. CORRELATAS | 1:00
| 2020-03-01 | 6 | COMBATE À INCÊNCIO |  |  | TODOS | C | N/A | OUTRAS BASES | MEDIANA |  |  |  |  | L | SUBTIT-2 | ADMINISTRAÇÃO | EQUIP. | CONSTRUÇÃO DE EDIFÍCIOS | 2:00
| 2020-04-01 | 7 | REFORÇO ESTRUTURAL |  |  |  | D |  | COTAÇÃO |  |  |  | SERVIÇO |  |  | SUBTIT-3 | MOBILIZAÇÃO/DESMOBILIZAÇÃO | MAT. | CONSTRUÇÃO DE RODOVIAS E FERROVIAS | 3:00
| 2020-05-01 | 8 | PROJETO BÁSICO |  |  |  | E |  | INSUMO |  |  |  | FORNECIMENTO |  |  | ITEM | ESPECÍFICO | ITEM | OBRAS PORTUÁRIAS, MARÍTIMAS E FLUVIAIS | 4:00
| 2020-06-01 | 9 | PROJETO EXECUTIVO |  |  |  | F | [5 empty] | COMP. AUXILIAR |  |  | TOTAL |  | TOTAL |  | 5:00
| 2020-07-01 | 10 | PROJETO E EXECUÇÃO |  |  |  | G | [12 empty] | 6:00
| 2020-08-01 | 11 | PROJETO, EXECUÇÃO E MANUTENÇÃO |  |  |  | H | [12 empty] | 7:00
| 2020-09-01 | 12 | [17 empty] | 8:00
| 2020-10-01 | 13 | [17 empty] | 9:00
| 2020-11-01 | 14 | [17 empty] | 10:00
| 2020-12-01 | 15 | [17 empty] | 11:00
| 2021-01-01 | 16 |  | ORÇAMENTO | 14 | [14 empty] | 12:00
| 2021-02-01 | 17 |  | COMP. PRÓPRIA | 11 | [14 empty] | 13:00
| 2021-03-01 | 18 |  | OUTRAS BASES | 16 | [14 empty] | 14:00
| 2021-04-01 | 19 |  | COTAÇÕES | 16 | [14 empty] | 15:00
| 2021-05-01 | 20 | [17 empty] | 16:00
| 2021-06-01 | 21 | [17 empty] | 17:00
| 2021-07-01 | 22 | [17 empty] | 18:00
| 2021-08-01 | 23 | [17 empty] | 19:00
| 2021-09-01 | 24 | [17 empty] | 20:00
| 2021-10-01 | 25 | [17 empty] | 21:00
| 2021-11-01 | 26 | [17 empty] | 22:00
| 2021-12-01 | 27 | [17 empty] | 23:00