## MODELO COMP PRÓPRIA
PROJETO:
CONTRATAÇÃO DE EMPRESA ESPECIALIZADA PARA A EXECUÇÃO DOS SERVIÇOS DE CONSTRUÇÃO DE ALOJAMENTO E AMPLIAÇÃO DE PRÉDIO PARA FUNCIONAMENTO DA UNIDADE DE SAÚDE NO TERMINAL DE FERRY BOAT DO CUJUPE
[5 empty] | DATA BASE: |  | Nº DOC: |  | BDI SERVIÇO:
[5 empty] | REVISÃO: |  | TIPO:
COMPOSIÇÕES DE CUSTO PRÓPRIA
COMP | 1 | COMP-1 | ADMINISTRAÇÃO DE OBRA | [6 empty] | UNID
|  | ITEM | CÓDIGO | FONTE | SERVIÇOS | UNID. | QUANT. | P.UNIT. | P.TOTAL | %
|  | 1.0 | MÃO DE OBRA
|  | 1.1 |  |  | ENGENHEIRO CIVIL DE OBRA PLENO COM ENCARGOS COMPLEMENTARES | MES | 6
|  | 1.2 |  |  | TÉCNICO DE PLANEJAMENTO DE OBRAS PLENO COM ENCARGOS COMPLEMENTARES | MÊS | 6
|  | 1.3 |  |  | TÉCNICO EM SEGURANÇA DO TRABALHO COM ENCARGOS COMPLEMENTARES | MES | 12
|  | 1.4 |  |  | TÉCNICO EM MEIO AMBIENTE COM ENCARGOS COMPLEMENTARES | MÊS | 6
|  | 1.5 |  |  | ENCARREGADO GERAL DE OBRAS COM ENCARGOS COMPLEMENTARES | MES | 12
|  | 1.6 |  |  | ALMOXARIFE COM ENCARGOS COMPLEMENTARES | MES | 12
|  | 1.7 |  |  | VIGIA DIURNO COM ENCARGOS COMPLEMENTARES | MES | 24
|  | 1.8 |  |  | VIGIA NOTURNO COM ENCARGOS COMPLEMENTARES | H | 5280
|  | 1.9 |  |  | SERVENTE DE OBRAS COM ENCARGOS COMPLEMENTARES | MES | 12
|  | 1.10 |  |  | MOTORISTA DE CARRO DE PASSEIO COM ENCARGOS COMPLEMENTARES | MES | 6
|  | 2.0 | EQUIPAMENTOS
|  | 2.1 |  |  | VEÍCULO LEVE PICK UP 4X4 - 147 KW (SEM MOTORISTA) | CHP | 720
|  | 2.2 |  |  | VEÍCULO LEVE PICK UP 4X4 - 147 KW (SEM MOTORISTA) | CHI | 720
|  | 3.0 | MATERIAIS
|  | 3.1 |  |  | LOCACAO DE ANDAIME METALICO TUBULAR DE ENCAIXE, TIPO DE TORRE, COM LARGURA DE 1 ATE 1,5 M E ALTURA DE *1,00* M | MXMES | 240
3.2
|  | 4.0 | OUTROS
|  | 4.1 |  |  | PASSAGEM FERRYBOAT - PASSAGEIROS MAIOR QUE 10 ANOS | UNID | 1932
|  | 4.2 |  |  | PASSAGEM FERRYBOAT - CAMINHONETES/FURGÃO/KOMBI/VANS E SUVS | UNID | 24
TOTAL SEM BDI
[7 empty] | BDI | SERVIÇO
TOTAL COM BDI
COMP | 2 | COMP-2 | QUADRO DE ALIMENTAÇÃO DO CANTEIRO DE OBRAS PROVISÓRIO, INCLUSIVE QUADRO PRINCIPAL, DISJUNTORES E CIRCUITOS DE ALIMENTAÇÃO E DISTRIBUIÇÃO. | [6 empty] | UNID
|  | ITEM | CÓDIGO | FONTE | SERVIÇOS | UNID. | QUANT. | P.UNIT. | P.TOTAL | %
|  | 1.0 | MÃO DE OBRA
|  | 1.1 |  |  | ELETRICISTA COM ENCARGOS COMPLEMENTARES | H | 8
|  | 1.2 |  |  | AUXILIAR DE ELETRICISTA COM ENCARGOS COMPLEMENTARES | H | 8
|  | 2.0 | EQUIPAMENTOS
2.1
2.2
|  | 3.0 | MATERIAIS
|  | 3.1 |  |  | QUADRO DE DISTRIBUIÇÃO DE ENERGIA EM CHAPA DE AÇO GALVANIZADO, DE SOBREPOR, COM BARRAMENTO TRIFÁSICO, PARA 18 DISJUNTORES DIN 100A - FORNECIMENTO E INSTALAÇÃO. AF_10/2020 | UN | 1
|  | 3.2 |  |  | DISJUNTOR BIPOLAR DR 25 A, DISPOSITIVO RESIDUAL DIFERENCIAL, TIPO AC, 30MA | UNID | 5
|  | 3.4 |  |  | DISJUNTOR TIPO DIN/IEC, TRIPOLAR 63 A | UN | 1
|  | 3.5 |  |  | CABO MULTIPOLAR DE COBRE, FLEXIVEL, CLASSE 4 OU 5, ISOLACAO EM HEPR, COBERTURA EM PVC-ST2, ANTICHAMA BWF-B, 0,6/1 KV, 3 CONDUTORES DE 25 MM2 | M | 10
|  | 3.6 |  |  | CABO MULTIPOLAR DE COBRE, FLEXIVEL, CLASSE 4 OU 5, ISOLACAO EM HEPR, COBERTURA EM PVC-ST2, ANTICHAMA BWF-B, 0,6/1 KV, 3 CONDUTORES DE 6 MM2 | M | 100
|  | 3.7 |  |  | CORDOALHA DE COBRE NU 50 MM², ENTERRADA, SEM ISOLADOR - FORNECIMENTO E INSTALAÇÃO. AF_12/2017 | M | 2
|  | 3.8 |  |  | HASTE DE ATERRAMENTO 3/4 PARA SPDA - FORNECIMENTO E INSTALAÇÃO. AF_12/2017 | UN | 1
|  | 3.9 |  |  | CAIXA INSPECAO EM POLIETILENO PARA ATERRAMENTO E PARA RAIOS DIAMETRO = 300 MM | UN | 1
|  | 3.10 |  |  | GRAMPO METALICO TIPO OLHAL PARA HASTE DE ATERRAMENTO DE 3/4'', CONDUTOR DE *10* A 50 MM2 | UN | 1
|  | 3.11 |  |  | CABO DE COBRE, FLEXIVEL, CLASSE 4 OU 5, ISOLACAO EM PVC/A, ANTICHAMA BWF-B, COBERTURA PVC-ST1, ANTICHAMA BWF-B, 1 CONDUTOR, 0,6/1 KV, SECAO NOMINAL 6 MM2 | M | 6
|  | 3.12 |  |  | DISPOSITIVO DPS CLASSE II, 1 POLO, TENSAO MAXIMA DE 275 V, CORRENTE MAXIMA DE *45* KA (TIPO AC) | UN | 4
|  | 4.0 | OUTROS
4.1
4.2
TOTAL SEM BDI
[7 empty] | BDI | SERVIÇO
TOTAL COM BDI
COMP | 3 | COMP-3 | ATERRAMENTO PARA ESTRUTURAS METÁLICAS/CONTAINERS/TAPUMES ETC | [6 empty] | UNID
|  | ITEM | CÓDIGO | FONTE | SERVIÇOS | UNID. | QUANT. | P.UNIT. | P.TOTAL | %
|  | 1.0 | MÃO DE OBRA
|  | 1.1 |  |  | ELETRICISTA COM ENCARGOS COMPLEMENTARES | H | 0.5
|  | 1.2 |  |  | AUXILIAR DE ELETRICISTA COM ENCARGOS COMPLEMENTARES | H | 0.5
|  | 2.0 | EQUIPAMENTOS
2.1
2.2
|  | 3.0 | MATERIAIS
|  | 3.7 |  |  | CORDOALHA DE COBRE NU 50 MM², ENTERRADA, SEM ISOLADOR - FORNECIMENTO E INSTALAÇÃO. AF_12/2017 | M | 0.5
|  | 3.8 |  |  | HASTE DE ATERRAMENTO 3/4 PARA SPDA - FORNECIMENTO E INSTALAÇÃO. AF_12/2017 | UN | 1
|  | 3.9 |  |  | CAIXA INSPECAO EM POLIETILENO PARA ATERRAMENTO E PARA RAIOS DIAMETRO = 300 MM | UN | 1
|  | 3.10 |  |  | GRAMPO METALICO TIPO OLHAL PARA HASTE DE ATERRAMENTO DE 3/4'', CONDUTOR DE *10* A 50 MM2 | UN | 1
|  | 4.0 | OUTROS
4.1
4.2
TOTAL SEM BDI
[7 empty] | BDI | SERVIÇO
TOTAL COM BDI
COMP | 4 | COMP-4 | INSTALAÇÃO DE ILUMINAÇÃO PROVISÓRIA COM 1 REFLETORES LED 10W, INCLUSIVE EXTENSÕES ELÉTRICAS PARA DISTRIBUIÇÃO | [6 empty] | UNID
|  | ITEM | CÓDIGO | FONTE | SERVIÇOS | UNID. | QUANT. | P.UNIT. | P.TOTAL | %
|  | 1.0 | MÃO DE OBRA
|  | 1.1 |  |  | ELETRICISTA COM ENCARGOS COMPLEMENTARES | H | 1
|  | 1.2 |  |  | AUXILIAR DE ELETRICISTA COM ENCARGOS COMPLEMENTARES | H | 1
|  | 2.0 | EQUIPAMENTOS
2.1
2.2
|  | 3.0 | MATERIAIS
|  | 3.1 |  |  | LUMINARIA LED REFLETOR RETANGULAR BIVOLT, LUZ BRANCA, 10 W | UN | 1
|  | 3.2 |  |  | CABO MULTIPOLAR DE COBRE, FLEXIVEL, CLASSE 4 OU 5, ISOLACAO EM HEPR, COBERTURA EM PVC-ST2, ANTICHAMA BWF-B, 0,6/1 KV, 3 CONDUTORES DE 2,5 MM2 | M | 15
|  | 4.0 | OUTROS
4.1
4.2
TOTAL SEM BDI
[7 empty] | BDI | SERVIÇO
TOTAL COM BDI
COMP | 5 | COMP-5 | LOCAÇÃO DE CONTAINER ALMOXARIFADO, 2,30X6,00M | [6 empty] | UNIDxMÊS
|  | ITEM | CÓDIGO | FONTE | SERVIÇOS | UNID. | QUANT. | P.UNIT. | P.TOTAL | %
|  | 1.0 | MÃO DE OBRA
1.1
1.2
|  | 2.0 | EQUIPAMENTOS
|  | 2.1 |  |  | LOCACAO DE CONTAINER 2,30 X 6,00 M, ALT. 2,50 M, PARA ESCRITORIO, SEM DIVISORIAS INTERNAS E SEM SANITARIO | MES | 1
2.2
|  | 3.0 | MATERIAIS
3.1
3.2
|  | 4.0 | OUTROS
4.1
4.2
TOTAL SEM BDI
[7 empty] | BDI | SERVIÇO
TOTAL COM BDI
COMP | 6 | COMP-6 | LOCAÇÃO DE CONTAINER ESCRITÓRIO, 2,30X6,00M E EQUIPADO COM AR CONDICIONADO | [6 empty] | UNIDxMÊS
|  | ITEM | CÓDIGO | FONTE | SERVIÇOS | UNID. | QUANT. | P.UNIT. | P.TOTAL | %
|  | 1.0 | MÃO DE OBRA
1.1
1.2
|  | 2.0 | EQUIPAMENTOS
|  | 2.1 |  |  | ALUGUEL DE CONTAINER - ESCRITÓRIO SEM BANHEIRO - 6,20 X 2,40M, EQUIPADO COM 01 AR CONDICIONADO | MÊS | 1
2.2
|  | 3.0 | MATERIAIS
3.1
3.2
|  | 4.0 | OUTROS
4.1
4.2
TOTAL SEM BDI
[7 empty] | BDI | SERVIÇO
TOTAL COM BDI
COMP | 7 | COMP-7 | LOCAÇÃO DE CONTAINER ESCRITÓRIO COM 1 SANITÁRIO COMPLETO, 2,30X6,00M E EQUIPADO COM AR CONDICIONADO | [6 empty] | UNIDxMÊS
|  | ITEM | CÓDIGO | FONTE | SERVIÇOS | UNID. | QUANT. | P.UNIT. | P.TOTAL | %
|  | 1.0 | MÃO DE OBRA
1.1
1.2
|  | 2.0 | EQUIPAMENTOS
|  | 2.1 |  |  | ALUGUEL DE CONTAINER - ESCRITÓRIO COM BANHEIRO - 6,20 X 2,40M, EQUIPADO COM AR CONDICIONADO | MÊS | 1
2.2
|  | 3.0 | MATERIAIS
3.1
3.2
|  | 4.0 | OUTROS
4.1
4.2
TOTAL SEM BDI
[7 empty] | BDI | COMP. AUXILIAR
TOTAL COM BDI
COMP | 8 | COMP-8 | LOCAÇÃO DE CONTAINER VESTIÁRIO, 2,30X6,00M, COM 4 BACIAS, 8 CHUVEIROS, 1 LAVATÓRIO E 1 MICTÓRIO | [6 empty] | UNIDxMÊS
|  | ITEM | CÓDIGO | FONTE | SERVIÇOS | UNID. | QUANT. | P.UNIT. | P.TOTAL | %
|  | 1.0 | MÃO DE OBRA
1.1
1.2
|  | 2.0 | EQUIPAMENTOS
|  | 2.1 |  |  | LOCACAO DE CONTAINER 2,30 X 6,00 M, ALT. 2,50 M, PARA SANITARIO, COM 4 BACIAS, 8 CHUVEIROS,1 LAVATORIO E 1 MICTORIO | MES | 1
2.2
|  | 3.0 | MATERIAIS
3.1
3.2
|  | 4.0 | OUTROS
4.1
4.2
TOTAL SEM BDI
[7 empty] | BDI | SERVIÇO
TOTAL COM BDI
COMP | 9 | COMP-9 | MOBILIZAÇÃO/DESMOBILIZAÇÃO DE MATERIAIS/EQUIPAMENTOS COM CAMINHÃO TIPO CARROCERIA, INCLUSIVE PASSAGEM DE FERRY (IDA E VOLTA) | [6 empty] | UNID
|  | ITEM | CÓDIGO | FONTE | SERVIÇOS | UNID. | QUANT. | P.UNIT. | P.TOTAL | %
|  | 1.0 | MÃO DE OBRA
1.1
1.2
|  | 2.0 | EQUIPAMENTOS
|  | 2.1 |  |  | GUINDAUTO HIDRÁULICO, CAPACIDADE MÁXIMA DE CARGA 6500 KG, MOMENTO MÁXIMO DE CARGA 5,8 TM, ALCANCE MÁXIMO HORIZONTAL 7,60 M, INCLUSIVE CAMINHÃO TOCO PBT 9.700 KG, POTÊNCIA DE 160 CV - CHP DIURNO. AF_08/2015 | CHP | 2
|  | 2.2 |  |  | GUINDAUTO HIDRÁULICO, CAPACIDADE MÁXIMA DE CARGA 6500 KG, MOMENTO MÁXIMO DE CARGA 5,8 TM, ALCANCE MÁXIMO HORIZONTAL 7,60 M, INCLUSIVE CAMINHÃO TOCO PBT 9.700 KG, POTÊNCIA DE 160 CV - CHI DIURNO. AF_08/2015 | CHI | 6
|  | 3.0 | MATERIAIS
3.1
3.2
|  | 4.0 | OUTROS
|  | 4.1 |  |  | PASSAGEM DE FERRY BOAT - CAMINHÃO TRUCK ALONGADO (VAZIO/NORMAL) | UNID | 1
|  | 4.2 |  |  | PASSAGEM DE FERRY BOAT - CAMINHÃO TRUCK ALONGADO (CARREGADO) | UNID | 1
TOTAL SEM BDI
[7 empty] | BDI | SERVIÇO
TOTAL COM BDI
COMP | 10 | COMP-10 | LOCAÇÃO DE CONTAINER ALOJAMENTO, 2,30X6,00M, SEM SANITÁRIO E EQUIPADO COM AR CONDICIONADO | [6 empty] | UNIDxMÊS
|  | ITEM | CÓDIGO | FONTE | SERVIÇOS | UNID. | QUANT. | P.UNIT. | P.TOTAL | %
|  | 1.0 | MÃO DE OBRA
1.1
1.2
|  | 2.0 | EQUIPAMENTOS
|  | 2.1 |  |  | ALUGUEL DE CONTAINER - ESCRITÓRIO SEM BANHEIRO - 6,20 X 2,40M, EQUIPADO COM 01 AR CONDICIONADO | MÊS | 1
2.2
|  | 3.0 | MATERIAIS
3.1
3.2
|  | 4.0 | OUTROS
4.1
4.2
TOTAL SEM BDI
[7 empty] | BDI | SERVIÇO
TOTAL COM BDI
COMP | 11 | COMP-11 | LOCAÇÃO DE CONTAINER ALOJAMENTO, 2,30X6,00M, COM 1 SANITÁRIO E EQUIPADO COM AR CONDICIONADO | [6 empty] | UNIDxMÊS
|  | ITEM | CÓDIGO | FONTE | SERVIÇOS | UNID. | QUANT. | P.UNIT. | P.TOTAL | %
|  | 1.0 | MÃO DE OBRA
1.1
1.2
|  | 2.0 | EQUIPAMENTOS
|  | 2.1 |  |  | ALUGUEL DE CONTAINER - ESCRITÓRIO COM BANHEIRO - 6,20 X 2,40M, EQUIPADO COM AR CONDICIONADO | MÊS | 1
2.2
|  | 3.0 | MATERIAIS
3.1
3.2
|  | 4.0 | OUTROS
4.1
4.2
TOTAL SEM BDI
[7 empty] | BDI | SERVIÇO
TOTAL COM BDI
COMP | 12 | COMP-12 | FORNECIMENTO E INSTALAÇÃO DE TENDA PIRAMIDAL DE 8X8M | [6 empty] | UNID
|  | ITEM | CÓDIGO | FONTE | SERVIÇOS | UNID. | QUANT. | P.UNIT. | P.TOTAL | %
|  | 1.0 | MÃO DE OBRA
|  | 1.1 |  |  | MONTADOR (TUBO AÇO/EQUIPAMENTOS) COM ENCARGOS COMPLEMENTARES | H | 24
|  | 1.2 |  |  | SERVENTE COM ENCARGOS COMPLEMENTARES | H | 24
|  | 2.0 | EQUIPAMENTOS
2.1
2.2
|  | 3.0 | MATERIAIS
|  | 3.1 |  |  | AQUISIÇÃO DE TENDA PIRAMIDAL 8X8M | UNID | 1
3.2
|  | 4.0 | OUTROS
4.1
4.2
TOTAL SEM BDI
[7 empty] | BDI | SERVIÇO
TOTAL COM BDI
COMP | 13 | COMP-13 | FORNECIMENTO E INSTALAÇÃO DE TENDA PIRAMIDAL DE 10X10M | [6 empty] | UNID
|  | ITEM | CÓDIGO | FONTE | SERVIÇOS | UNID. | QUANT. | P.UNIT. | P.TOTAL | %
|  | 1.0 | MÃO DE OBRA
|  | 1.1 |  |  | MONTADOR (TUBO AÇO/EQUIPAMENTOS) COM ENCARGOS COMPLEMENTARES | H | 32
|  | 1.2 |  |  | SERVENTE COM ENCARGOS COMPLEMENTARES | H | 32
|  | 2.0 | EQUIPAMENTOS
2.1
2.2
|  | 3.0 | MATERIAIS
|  | 3.1 |  |  | AQUISIÇÃO DE TENDA PIRAMIDAL 10X10M | UNID | 1
3.2
|  | 4.0 | OUTROS
4.1
4.2
TOTAL SEM BDI
[7 empty] | BDI | SERVIÇO
TOTAL COM BDI
COMP | 14 | COMP-14 | LOCAÇÃO DE BANHEIRO QUÍMICO COM MANUTENÇÃO, EXCETO ESGOTAMENTO, SERÁ INTERLIGADO À FOSSA EXISTENTE | [6 empty] | UNIDxMÊS
|  | ITEM | CÓDIGO | FONTE | SERVIÇOS | UNID. | QUANT. | P.UNIT. | P.TOTAL | %
|  | 1.0 | MÃO DE OBRA
1.1
1.2
|  | 2.0 | EQUIPAMENTOS
|  | 2.1 |  |  | BANHEIRO QUIMICO 110X120X230CM | UNID | 1
2.2
|  | 3.0 | MATERIAIS
3.1
3.2
|  | 4.0 | OUTROS
4.1
4.2
TOTAL SEM BDI
[7 empty] | BDI | SERVIÇO
TOTAL COM BDI
COMP | 15 | COMP-15 | PLACA DE OBRA EM CHAPA DE ACO GALVANIZADO | [6 empty] | M2
|  | ITEM | CÓDIGO | FONTE | SERVIÇOS | UNID. | QUANT. | P.UNIT. | P.TOTAL | %
|  | 1.0 | MÃO DE OBRA
|  | 1.1 |  |  | CARPINTEIRO DE FORMAS COM ENCARGOS COMPLEMENTARES | H | 1
|  | 1.2 |  |  | SERVENTE COM ENCARGOS COMPLEMENTARES | H | 2
|  | 2.0 | EQUIPAMENTOS
2.1
2.2
|  | 3.0 | MATERIAIS
|  | 3.1 |  |  | CONCRETO MAGRO PARA LASTRO, TRAÇO 1:4,5:4,5 (CIMENTO/ AREIA MÉDIA/ BRITA 1) - PREPARO MECÂNICO COM BETONEIRA 400 L. AF_07/2016 | M3 | 0.01
|  | 3.2 |  |  | PLACA DE OBRA (PARA CONSTRUCAO CIVIL) EM CHAPA GALVANIZADA *N. 22*, ADESIVADA, DE *2,0 X 1,125* M | M2 | 1
|  | 3.3 |  |  | PONTALETE DE MADEIRA NAO APARELHADA *7,5 X 7,5* CM (3 X 3 ") PINUS, MISTA OU EQUIVALENTE DA REGIAO | M | 4
|  | 3.4 |  |  | PREGO DE ACO POLIDO COM CABECA 18 X 30 (2 3/4 X 10) | KG | 0.11
|  | 3.5 |  |  | SARRAFO DE MADEIRA NAO APARELHADA *2,5 X 7* CM, MACARANDUBA, ANGELIM OU EQUIVALENTE DA REGIAO | M | 1
|  | 4.0 | OUTROS
4.1
4.2
TOTAL SEM BDI
[7 empty] | BDI | SERVIÇO
TOTAL COM BDI
COMP | 16 | COMP-16 | IMPLANTAÇÃO DE PRANCHÃO SOBRE PAVIMENTAÇÃO ASFÁLTICA PARA IMPLANTAÇÃO DE CONTAINER, COM O INTUITO DE PROTEÇÃO DA PAVIMENTAÇÃO, A SER IMPLANTADO NO ALINHAMENTO DAS BASES DO CONTAINER - E=5CM, LARG=30CM | [6 empty] | M
|  | ITEM | CÓDIGO | FONTE | SERVIÇOS | UNID. | QUANT. | P.UNIT. | P.TOTAL | %
|  | 1.0 | MÃO DE OBRA
|  | 1.1 |  |  | CARPINTEIRO DE FORMAS COM ENCARGOS COMPLEMENTARES | H | 0.30789
|  | 1.2 |  |  | AJUDANTE DE CARPINTEIRO COM ENCARGOS COMPLEMENTARES | H | 0.15393
|  | 2.0 | EQUIPAMENTOS
2.1
2.2
|  | 3.0 | MATERIAIS
|  | 3.1 |  |  | MADEIRA SERRADA NAO APARELHADA DE PINUS, MISTA OU EQUIVALENTE DA REGIAO | M3 | 0.0159
3.2
|  | 4.0 | OUTROS
4.1
4.2
TOTAL SEM BDI
[7 empty] | BDI | SERVIÇO
TOTAL COM BDI
COMP | 17 | COMP-17 | ELABORAÇÃO DE "DATA BOOK", INCLUSIVE PROJETOS ASBUILTS EM PLATAFORMA BIM, SOFTWARE REVIT, CÓPIA DAS NOTAS FISCAIS DOS EQUIPAMENTOS, PLANO DE MANUTENÇÃO E DEMAIS DOCUMENTOS NECESSÁRIOS PARA OPERAÇÃO E MANUTENÇÃO DAS EDIFICAÇÕES, ENTREGUE EM 01 (UMA) VIA IMPRESSA DO DATA BOOK, 01 (UMA) VIA DOS PROJETOS ASSINADOS E CÓPIAS DIGITAIS, ARQUIVO EDITÁVEL E ARQUIVOS EM PDF COM ASSINATURA DIGITAL DOS RESPONSÁVEIS TÉCNICOS | [6 empty] | UNID
|  | ITEM | CÓDIGO | FONTE | SERVIÇOS | UNID. | QUANT. | P.UNIT. | P.TOTAL | %
|  | 1.0 | MÃO DE OBRA
|  | 1.1 |  |  | ENGENHEIRO CIVIL DE OBRA PLENO COM ENCARGOS COMPLEMENTARES | H | 40
|  | 1.2 |  |  | AUXILIAR TÉCNICO DE ENGENHARIA COM ENCARGOS COMPLEMENTARES | H | 220
|  | 1.3 |  |  | DESENHISTA COPISTA COM ENCARGOS COMPLEMENTARES | H | 220
|  | 1.4 |  |  | AUXILIAR DE ESCRITORIO COM ENCARGOS COMPLEMENTARES | H | 80
|  | 2.0 | EQUIPAMENTOS
2.1
2.2
|  | 3.0 | MATERIAIS
3.1
3.2
|  | 4.0 | OUTROS
4.1
4.2
4.3
TOTAL SEM BDI
[7 empty] | BDI | SERVIÇO
TOTAL COM BDI
COMP | 18 | COMP-18 | LIMPEZA FINA - FINAL DA OBRA | [6 empty] | UNID
|  | ITEM | CÓDIGO | FONTE | SERVIÇOS | UNID. | QUANT. | P.UNIT. | P.TOTAL | %
|  | 1.0 | MÃO DE OBRA
|  | 1.1 |  |  | SERVENTE COM ENCARGOS COMPLEMENTARES | H | 160
1.2
|  | 2.0 | EQUIPAMENTOS
|  | 2.1 |  |  | LAVADORA DE ALTA PRESSAO (LAVA-JATO) PARA AGUA FRIA, PRESSAO DE OPERACAO ENTRE 1400 E 1900 LIB/POL2, VAZAO MAXIMA ENTRE 400 E 700 L/H - CHP DIURNO. AF_04/2019 | CHP | 32
|  | 2.2 |  |  | LAVADORA DE ALTA PRESSAO (LAVA-JATO) PARA AGUA FRIA, PRESSAO DE OPERACAO ENTRE 1400 E 1900 LIB/POL2, VAZAO MAXIMA ENTRE 400 E 700 L/H - CHI DIURNO. AF_04/2019 | CHI | 8
|  | 3.0 | MATERIAIS
|  | 3.1 |  |  | ACIDO MURIATICO, DILUICAO 10% A 12% PARA USO EM LIMPEZA | L | 22
|  | 3.2 |  |  | FLANELA *30 X 40* CM | UN | 30
|  | 4.0 | OUTROS
4.1
4.2
TOTAL SEM BDI
[7 empty] | BDI | SERVIÇO
TOTAL COM BDI
COMP | 19 | COMP-19 | LOCAÇÃO DE CAÇAMBA ESTACIONÁRIA - CAPACIDADE 4 M3 PARA ENTULHO | [6 empty] | MÊS
|  | ITEM | CÓDIGO | FONTE | SERVIÇOS | UNID. | QUANT. | P.UNIT. | P.TOTAL | %
|  | 1.0 | MÃO DE OBRA
1.1
1.2
|  | 2.0 | EQUIPAMENTOS
|  | 2.1 |  |  | ALUGUEL DE CAÇAMBA METÁLICA - CAPACIDADE 4 M3 P/ ENTULHO DE ALVENARIA | UNID | 1
2.2
|  | 3.0 | MATERIAIS
3.1
3.2
|  | 4.0 | OUTROS
4.1
4.2
TOTAL SEM BDI
[7 empty] | BDI | SERVIÇO
TOTAL COM BDI
COMP | 20 | COMP-20 | DESTINAÇÃO DE RESÍDUOS SÓLIDOS - INCLUSIVE CARGA, TRANSPORTE E DESCARGA - DMT ACIMA DE 20KM ATÉ 40KM | [6 empty] | M3
|  | ITEM | CÓDIGO | FONTE | SERVIÇOS | UNID. | QUANT. | P.UNIT. | P.TOTAL | %
|  | 1.0 | MÃO DE OBRA
|  | 1.1 |  |  | SERVENTE COM ENCARGOS COMPLEMENTARES | H | 0.7
1.2
|  | 2.0 | EQUIPAMENTOS
|  | 2.1 |  |  | CAMINHÃO BASCULANTE 10 M3, TRUCADO CABINE SIMPLES, PESO BRUTO TOTAL 23.000 KG, CARGA ÚTIL MÁXIMA 15.935 KG, DISTÂNCIA ENTRE EIXOS 4,80 M, POTÊNCIA 230 CV INCLUSIVE CAÇAMBA METÁLICA - CHP DIURNO. AF_06/2014 | CHP | 0.3
|  | 2.2 |  |  | CAMINHÃO BASCULANTE 10 M3, TRUCADO CABINE SIMPLES, PESO BRUTO TOTAL 23.000 KG, CARGA ÚTIL MÁXIMA 15.935 KG, DISTÂNCIA ENTRE EIXOS 4,80 M, POTÊNCIA 230 CV INCLUSIVE CAÇAMBA METÁLICA - CHI DIURNO. AF_06/2014 | CHI | 0.35
|  | 3.0 | MATERIAIS
3.1
3.2
|  | 4.0 | OUTROS
4.1
4.2
TOTAL SEM BDI
[7 empty] | BDI | SERVIÇO
TOTAL COM BDI
COMP | 21 | COMP-21 | DEMOLIÇÃO DE PASSEIO OU LAJE DE CONCRETO DE PISO COM EQUIPAMENTO PNEUMÁTICO, INCLUSIVE AFASTAMENTO | [6 empty] | M3
|  | ITEM | CÓDIGO | FONTE | SERVIÇOS | UNID. | QUANT. | P.UNIT. | P.TOTAL | %
|  | 1.0 | MÃO DE OBRA
|  | 1.1 |  |  | SERVENTE COM ENCARGOS COMPLEMENTARES | H | 0.24
1.2
|  | 2.0 | EQUIPAMENTOS
|  | 2.1 |  |  | MARTELETE OU ROMPEDOR PNEUMÁTICO MANUAL, 28 KG, COM SILENCIADOR - CHP DIURNO. AF_07/2016 | CHP | 0.24
2.2
|  | 3.0 | MATERIAIS
3.1
3.2
|  | 4.0 | OUTROS
4.1
4.2
TOTAL SEM BDI
[7 empty] | BDI | SERVIÇO
TOTAL COM BDI
COMP | 22 | COMP-22 | RETIRADA DE GUARDA CORPO METÁLICO EM GERAL | [6 empty] | M
|  | ITEM | CÓDIGO | FONTE | SERVIÇOS | UNID. | QUANT. | P.UNIT. | P.TOTAL | %
|  | 1.0 | MÃO DE OBRA
|  | 1.1 |  |  | SERVENTE COM ENCARGOS COMPLEMENTARES | H | 0.4
1.2
|  | 2.0 | EQUIPAMENTOS
2.1
2.2
|  | 3.0 | MATERIAIS
3.1
3.2
|  | 4.0 | OUTROS
4.1
4.2
TOTAL SEM BDI
[7 empty] | BDI | SERVIÇO
TOTAL COM BDI
COMP | 23 | COMP-23 | DEMOLIÇÃO DE PISO KORODUR, DE FORMA MECANIZADA COM MARTELETE | [6 empty] | M2
|  | ITEM | CÓDIGO | FONTE | SERVIÇOS | UNID. | QUANT. | P.UNIT. | P.TOTAL | %
|  | 1.0 | MÃO DE OBRA
|  | 1.1 |  |  | PEDREIRO COM ENCARGOS COMPLEMENTARES | H | 0.12
|  | 1.2 |  |  | SERVENTE COM ENCARGOS COMPLEMENTARES | H | 0.36
|  | 2.0 | EQUIPAMENTOS
|  | 2.1 |  |  | MARTELETE OU ROMPEDOR PNEUMÁTICO MANUAL, 28 KG, COM SILENCIADOR - CHP DIURNO. AF_07/2016 | CHP | 0.07
|  | 2.2 |  |  | MARTELETE OU ROMPEDOR PNEUMÁTICO MANUAL, 28 KG, COM SILENCIADOR - CHI DIURNO. AF_07/2016 | CHI | 0.05
|  | 3.0 | MATERIAIS
3.1
3.2
|  | 4.0 | OUTROS
4.1
4.2
TOTAL SEM BDI
[7 empty] | BDI | SERVIÇO
TOTAL COM BDI
COMP | 24 | COMP-24 | REMOÇÃO DE INSTALAÇÕES ELÉTRICAS (INCLUSIVE, LUMINÁRIAS, FIAÇÕES, ESPELHOS DE TOMADAS, MÓDULOS), HIDROSSANITÁRIAS (INCLUSIVE LOUÇAS E METAIS SANITÁRIOS, ACABAMENTOS DE REGISTRO ETC). A GERÊNCIA DE MANUTENÇÃO IRÁ SINALIZAR QUAIS DISPOSITIVOS/EQUIPAMENTOS SERÃO PASSÍVEIS DE REAPROVEITAMENTO. | [6 empty] | UNID
|  | ITEM | CÓDIGO | FONTE | SERVIÇOS | UNID. | QUANT. | P.UNIT. | P.TOTAL | %
|  | 1.0 | MÃO DE OBRA
|  | 1.1 |  |  | PEDREIRO COM ENCARGOS COMPLEMENTARES | H | 40
|  | 1.2 |  |  | ENCANADOR OU BOMBEIRO HIDRÁULICO COM ENCARGOS COMPLEMENTARES | H | 40
|  | 1.3 |  |  | ELETRICISTA COM ENCARGOS COMPLEMENTARES | H | 80
|  | 1.4 |  |  | SERVENTE COM ENCARGOS COMPLEMENTARES | H | 320
|  | 2.0 | EQUIPAMENTOS
2.1
2.2
|  | 3.0 | MATERIAIS
3.1
3.2
|  | 4.0 | OUTROS
4.1
4.2
TOTAL SEM BDI
[7 empty] | BDI | SERVIÇO
TOTAL COM BDI
COMP | 25 | COMP-25 | PISO INDUSTRIAL DE ALTA RESISTENCIA (KORODUR), ESPESSURA 8MM, INCLUSO JUNTAS DE DILATACAO PLASTICAS E POLIMENTO MECANIZADO | [6 empty] | M2
|  | ITEM | CÓDIGO | FONTE | SERVIÇOS | UNID. | QUANT. | P.UNIT. | P.TOTAL | %
|  | 1.0 | MÃO DE OBRA
|  | 1.1 |  |  | PEDREIRO COM ENCARGOS COMPLEMENTARES | H | 0.2
|  | 1.2 |  |  | SERVENTE COM ENCARGOS COMPLEMENTARES | H | 0.1
|  | 2.0 | EQUIPAMENTOS
|  | 2.1 |  |  | POLIDORA DE PISO (POLITRIZ), PESO DE 100KG, DIÂMETRO 450 MM, MOTOR ELÉTRICO, POTÊNCIA 4 HP - CHP DIURNO. AF_09/2016 | CHP | 1.5
2.2
|  | 3.0 | MATERIAIS
|  | 3.1 |  |  | PISO KORODUR (INCLUSO EXECUCAO) | M2 | 1.05
|  | 3.2 |  |  | JUNTA PLASTICA DE DILATACAO PARA PISOS, COR CINZA, 17 X 3 MM (ALTURA X ESPESSURA) | M | 2
|  | 4.0 | OUTROS
4.1
4.2
TOTAL SEM BDI
[7 empty] | BDI | SERVIÇO
TOTAL COM BDI
COMP | 26 | COMP-26 | LUMINÁRIA BLINDADA HERMÉTICA IP-65, 02 LÂMPADAS TUBO LED 18W | [6 empty] | UNID
|  | ITEM | CÓDIGO | FONTE | SERVIÇOS | UNID. | QUANT. | P.UNIT. | P.TOTAL | %
|  | 1.0 | MÃO DE OBRA
|  | 1.1 |  |  | ELETRICISTA COM ENCARGOS COMPLEMENTARES | H | 0.5
|  | 1.2 |  |  | AUXILIAR DE ELETRICISTA COM ENCARGOS COMPLEMENTARES | H | 0.5
|  | 2.0 | EQUIPAMENTOS
2.1
2.2
|  | 3.0 | MATERIAIS
|  | 3.1 |  |  | LUMINARIA HERMETICA IP-65 PARA 2 DUAS LAMPADAS DE 14/16/18/20 W (NAO INCLUI REATOR E LAMPADAS) | UN | 1
|  | 3.2 |  |  | LAMPADA LED TUBULAR BIVOLT 18/20 W, BASE G13 | UN | 2
|  | 4.0 | OUTROS
4.1
4.2
TOTAL SEM BDI
[7 empty] | BDI | SERVIÇO
TOTAL COM BDI
COMP | 27 | COMP-27 | REVESTIMENTO CERÂMICO 10 X 10, COR AZUL ROYAL | [6 empty] | M2
|  | ITEM | CÓDIGO | FONTE | SERVIÇOS | UNID. | QUANT. | P.UNIT. | P.TOTAL | %
|  | 1.0 | MÃO DE OBRA
|  | 1.1 |  |  | AZULEJISTA OU LADRILHISTA COM ENCARGOS COMPLEMENTARES | H | 1.29
|  | 1.2 |  |  | SERVENTE COM ENCARGOS COMPLEMENTARES | H | 0.65
|  | 2.0 | EQUIPAMENTOS
2.1
2.2
|  | 3.0 | MATERIAIS
|  | 3.1 |  |  | ARGAMASSA COLANTE TIPO ACIII E | KG | 9.84
|  | 3.2 |  |  | REVESTIMENTO EM CERAMICA ESMALTADA EXTRA, PEI MENOR OU IGUAL A 3, FORMATO MENOR OU IGUAL A 2025 CM2 | M2 | 1.16
|  | 4.0 | OUTROS
4.1
4.2
TOTAL SEM BDI
[7 empty] | BDI | SERVIÇO
TOTAL COM BDI
COMP | 28 | COMP-28 | PORTA DE ENROLAR MANUAL COMPLETA, PERFIL MEIA CANA CEGA, EM ACO GALVANIZADO COM PINTURA ELETROSTATICA, CHAPA NUMERO 24 " | [6 empty] | M2
|  | ITEM | CÓDIGO | FONTE | SERVIÇOS | UNID. | QUANT. | P.UNIT. | P.TOTAL | %
|  | 1.0 | MÃO DE OBRA
|  | 1.1 |  |  | PEDREIRO COM ENCARGOS COMPLEMENTARES | H | 1
|  | 1.2 |  |  | SERVENTE COM ENCARGOS COMPLEMENTARES | H | 1
|  | 2.0 | EQUIPAMENTOS
2.1
2.2
|  | 3.0 | MATERIAIS
|  | 3.1 |  |  | ARGAMASSA TRAÇO 1:0,5:4,5 (EM VOLUME DE CIMENTO, CAL E AREIA MÉDIA ÚMIDA) PARA ASSENTAMENTO DE ALVENARIA, PREPARO MANUAL. AF_08/2019 | M3 | 0.012
|  | 3.2 |  |  | PORTA DE ENROLAR MANUAL COMPLETA, PERFIL MEIA CANA CEGA, EM ACO GALVANIZADO COM PINTURA ELETROSTATICA, CHAPA NUMERO 24 " (SEM INSTALACAO) | M2 | 1
|  | 4.0 | OUTROS
4.1
4.2
TOTAL SEM BDI
[7 empty] | BDI | SERVIÇO
TOTAL COM BDI
COMP | 29 | COMP-29 | PLACA DE SINALIZAÇÃO EM CHAPA DE AÇO COM PINTURA REFLETIVA - 0,60x0,50m - FORNECIMENTO E INSTALAÇÃO EM PORTA/PORTÃO | [6 empty] | UNID
|  | ITEM | CÓDIGO | FONTE | SERVIÇOS | UNID. | QUANT. | P.UNIT. | P.TOTAL | %
|  | 1.0 | MÃO DE OBRA
|  | 1.1 |  |  | PEDREIRO COM ENCARGOS COMPLEMENTARES | H
1.2
|  | 2.0 | EQUIPAMENTOS
2.1
2.2
|  | 3.0 | MATERIAIS
|  | 3.1 |  |  | PLACA DE SINALIZACAO EM CHAPA DE ACO NUM 16 COM PINTURA REFLETIVA | M2
3.2
|  | 4.0 | OUTROS
4.1
4.2
TOTAL SEM BDI
[7 empty] | BDI | SERVIÇO
TOTAL COM BDI
COMP | 30 | COMP-30 | GRELHA FF 20X165CM, P/ CANALETA DE DRENAGEM COM ASSENTAMENTO DE ARGAMASSA CIMENTO/AREIA 1:4 - FORNECIMENTO E INSTALAÇÃO | [6 empty] | UNID
|  | ITEM | CÓDIGO | FONTE | SERVIÇOS | UNID. | QUANT. | P.UNIT. | P.TOTAL | %
|  | 1.0 | MÃO DE OBRA
|  | 1.1 |  |  | PEDREIRO COM ENCARGOS COMPLEMENTARES | H | 2.6
|  | 1.2 |  |  | SERVENTE COM ENCARGOS COMPLEMENTARES | H | 2.6
|  | 2.0 | EQUIPAMENTOS
2.1
2.2
|  | 3.0 | MATERIAIS
|  | 3.1 |  |  | GRELHA FOFO SIMPLES COM REQUADRO, CARGA MAXIMA 1,5 T, 200 X 1000 MM, E= *15* MM | UN | 2
3.2
|  | 4.0 | OUTROS
|  | 4.1 |  |  | ARGAMASSA TRAÇO 1:4 (EM VOLUME DE CIMENTO E AREIA GROSSA ÚMIDA) PARA CHAPISCO CONVENCIONAL, PREPARO MECÂNICO COM BETONEIRA 400 L. AF_08/2019 | M3 | 0.008
4.2
TOTAL SEM BDI
[7 empty] | BDI | SERVIÇO
TOTAL COM BDI
COMP | 31 | COMP-31 | PLACA DE SINALIZACAO DE SEGURANCA CONTRA INCENDIO, FOTOLUMINESCENTE, RETANGULAR, SETA ORIENTATIVA FIXADA A 30 CM DO PISO, *14 X 14* CM, EM PVC *2* MM ANTI-CHAMAS (SIMBOLOS, CORES E PICTOGRAMAS CONFORME NBR 13434) | [6 empty] | UNID
|  | ITEM | CÓDIGO | FONTE | SERVIÇOS | UNID. | QUANT. | P.UNIT. | P.TOTAL | %
|  | 1.0 | MÃO DE OBRA
|  | 1.1 |  |  | SERVENTE COM ENCARGOS COMPLEMENTARES | H | 0.2
1.2
|  | 2.0 | EQUIPAMENTOS
2.1
2.2
|  | 3.0 | MATERIAIS
|  | 3.1 |  |  | PLACA DE SINALIZACAO DE SEGURANCA CONTRA INCENDIO, FOTOLUMINESCENTE, QUADRADA, *14 X 14* CM, EM PVC *2* MM ANTI-CHAMAS (SIMBOLOS, CORES E PICTOGRAMAS CONFORME NBR 13434) | UN | 1
3.2
|  | 4.0 | OUTROS
4.1
4.2
TOTAL SEM BDI
[7 empty] | BDI | SERVIÇO
TOTAL COM BDI
COMP | 32 | COMP-32 | PLACA DE SINALIZACAO DE SEGURANCA CONTRA INCENDIO, FOTOLUMINESCENTE, RETANGULAR, *13 X 26* CM, EM PVC *2* MM ANTI-CHAMAS (SIMBOLOS, CORES E PICTOGRAMAS CONFORME NBR 13434) | [6 empty] | UNID
|  | ITEM | CÓDIGO | FONTE | SERVIÇOS | UNID. | QUANT. | P.UNIT. | P.TOTAL | %
|  | 1.0 | MÃO DE OBRA
|  | 1.1 |  |  | SERVENTE COM ENCARGOS COMPLEMENTARES | H | 0.2
1.2
|  | 2.0 | EQUIPAMENTOS
2.1
2.2
|  | 3.0 | MATERIAIS
|  | 3.1 |  |  | PLACA DE SINALIZACAO DE SEGURANCA CONTRA INCENDIO, FOTOLUMINESCENTE, RETANGULAR, *13 X 26* CM, EM PVC *2* MM ANTI-CHAMAS (SIMBOLOS, CORES E PICTOGRAMAS CONFORME NBR 13434) | UN | 1
3.2
|  | 4.0 | OUTROS
4.1
4.2
TOTAL SEM BDI
[7 empty] | BDI | SERVIÇO
TOTAL COM BDI
COMP | 33 | COMP-33 | PLACA DE SINALIZACAO DE SEGURANCA CONTRA INCENDIO, FOTOLUMINESCENTE, RETANGULAR, *20 X 40* CM, EM PVC *2* MM ANTI-CHAMAS (SIMBOLOS, CORES E PICTOGRAMAS CONFORME NBR 13434) | [6 empty] | UNID
|  | ITEM | CÓDIGO | FONTE | SERVIÇOS | UNID. | QUANT. | P.UNIT. | P.TOTAL | %
|  | 1.0 | MÃO DE OBRA
|  | 1.1 |  |  | SERVENTE COM ENCARGOS COMPLEMENTARES | H | 0.2
1.2
|  | 2.0 | EQUIPAMENTOS
2.1
2.2
|  | 3.0 | MATERIAIS
|  | 3.1 |  |  | PLACA DE SINALIZACAO DE SEGURANCA CONTRA INCENDIO, FOTOLUMINESCENTE, RETANGULAR, *20 X 40* CM, EM PVC *2* MM ANTI-CHAMAS (SIMBOLOS, CORES E PICTOGRAMAS CONFORME NBR 13434) | UN | 1
3.2
|  | 4.0 | OUTROS
4.1
4.2
TOTAL SEM BDI
[7 empty] | BDI | SERVIÇO
TOTAL COM BDI
COMP | 34 | COMP-34 | INSTALAÇÃO DE TELA TIPO MOSQUITEIRO GALVANIZADA, MALHA 14, FIO 30 COM REQUADRO EM ALUMÍNIO 1" X 1/8" | [6 empty] | M2
|  | ITEM | CÓDIGO | FONTE | SERVIÇOS | UNID. | QUANT. | P.UNIT. | P.TOTAL | %
|  | 1.0 | MÃO DE OBRA
|  | 1.1 |  |  | CARPINTEIRO DE ESQUADRIA COM ENCARGOS COMPLEMENTARES | H | 0.8
|  | 1.2 |  |  | AJUDANTE DE CARPINTEIRO COM ENCARGOS COMPLEMENTARES | H | 0.8
|  | 2.0 | EQUIPAMENTOS
2.1
2.2
|  | 3.0 | MATERIAIS
|  | 3.1 |  |  | CANTONEIRA ALUMINIO ABAS IGUAIS 1 ", E = 1/8 ", 25,40 X 3,17 MM (0,408 KG/M) | KG | 1.6728
|  | 3.2 |  |  | TELA MOSQUITEIRO GALVANIZADA, MALHA 14, FIO 30 | M2 | 1.05
|  | 4.0 | OUTROS
4.1
4.2
TOTAL SEM BDI
[7 empty] | BDI | SERVIÇO
TOTAL COM BDI
COMP | 35 | COMP-35 | PAINEL EM ACM - ESTRUTURADO (FACHADAS) | [6 empty] | M2
|  | ITEM | CÓDIGO | FONTE | SERVIÇOS | UNID. | QUANT. | P.UNIT. | P.TOTAL | %
|  | 1.0 | MÃO DE OBRA
|  | 1.1 |  |  | MONTADOR DE ESTRUTURA METÁLICA COM ENCARGOS COMPLEMENTARES | H | 4
|  | 1.2 |  |  | SERVENTE COM ENCARGOS COMPLEMENTARES | H | 4
|  | 2.0 | EQUIPAMENTOS
2.1
2.2
|  | 3.0 | MATERIAIS
|  | 3.1 |  |  | ACESSÓRIOS P/ FIXAÇÃO DE PAINÉIS | CJ | 1
|  | 3.2 |  |  | ESTRUTURA EM METAL P/ PAINÉIS DE FACHADA | M2 | 1.5
|  | 3.3 |  |  | PAINEL EM ACM DE 4MM | M2 | 1
|  | 4.0 | OUTROS
4.1
4.2
TOTAL SEM BDI
[7 empty] | BDI | SERVIÇO
TOTAL COM BDI
COMP | 36 | COMP-36 | RODAPÉ CERÂMICO DE 10CM DE ALTURA COM PLACAS TIPO PORCELANATO DE DIMENSÕES 60X60CM | [6 empty] | M
|  | ITEM | CÓDIGO | FONTE | SERVIÇOS | UNID. | QUANT. | P.UNIT. | P.TOTAL | %
|  | 1.0 | MÃO DE OBRA
|  | 1.1 |  |  | AZULEJISTA OU LADRILHISTA COM ENCARGOS COMPLEMENTARES | H | 0.085
|  | 1.2 |  |  | SERVENTE COM ENCARGOS COMPLEMENTARES | H | 0.031
|  | 2.0 | EQUIPAMENTOS
2.1
2.2
|  | 3.0 | MATERIAIS
|  | 3.1 |  |  | REJUNTE COLORIDO, CIMENTICIO | KG | 0.12
|  | 3.2 |  |  | ARGAMASSA COLANTE TIPO ACIII | KG | 0.86
|  | 3.3 |  |  | PISO PORCELANATO, BORDA RETA, EXTRA, FORMATO MAIOR QUE 2025 CM2 | M2 | 0.27
|  | 4.0 | OUTROS
4.1
4.2
TOTAL SEM BDI
[7 empty] | BDI | SERVIÇO
TOTAL COM BDI
COMP | 37 | COMP-37 | CONTRAMARCO EM ALUMÍNIO | [6 empty] | M
|  | ITEM | CÓDIGO | FONTE | SERVIÇOS | UNID. | QUANT. | P.UNIT. | P.TOTAL | %
|  | 1.0 | MÃO DE OBRA
|  | 1.1 |  |  | PEDREIRO COM ENCARGOS COMPLEMENTARES | H | 0.66
|  | 1.2 |  |  | SERVENTE COM ENCARGOS COMPLEMENTARES | H | 0.33
|  | 2.0 | EQUIPAMENTOS
2.1
2.2
|  | 3.0 | MATERIAIS
|  | 3.1 |  |  | PERFIL DE ALUMINIO ANODIZADO | KG | 0.842
3.2
|  | 4.0 | OUTROS
|  | 4.1 |  |  | ARGAMASSA TRAÇO 1:3 (EM VOLUME DE CIMENTO E AREIA MÉDIA ÚMIDA), PREPARO MANUAL. AF_08/2019 | M3 | 0.002
4.2
TOTAL SEM BDI
[7 empty] | BDI | SERVIÇO
TOTAL COM BDI
COMP | 38 | COMP-38 | JANELA DE ALUMÍNIO DE CORRER COM 3 FOLHAS PARA VIDROS, COM VIDROS, BATENTE, ACABAMENTO COM ACETATO OU BRILHANTE E FERRAGENS. EXCLUSIVE ALIZAR E CONTRAMARCO. FORNECIMENTO E INSTALAÇÃO | [6 empty] | M2
|  | ITEM | CÓDIGO | FONTE | SERVIÇOS | UNID. | QUANT. | P.UNIT. | P.TOTAL | %
|  | 1.0 | MÃO DE OBRA
|  | 1.1 |  |  | PEDREIRO COM ENCARGOS COMPLEMENTARES | H | 0.7785
|  | 1.2 |  |  | SERVENTE COM ENCARGOS COMPLEMENTARES | H | 0.3885
|  | 2.0 | EQUIPAMENTOS
2.1
2.2
|  | 3.0 | MATERIAIS
|  | 3.1 |  |  | PARAFUSO DE ACO ZINCADO COM ROSCA SOBERBA, CABECA CHATA E FENDA SIMPLES, DIAMETRO 4,2 MM, COMPRIMENTO * 32 * MM | UN | 9.2
|  | 3.2 |  |  | SILICONE ACETICO USO GERAL INCOLOR 280 G | UN | 0.6233
|  | 3.3 |  |  | JANELA DE CORRER EM ALUMINIO, 100 X 120 CM (A X L), 2 FLS, SEM BANDEIRA, ACABAMENTO ACET OU BRILHANTE, BATENTE/REQUADRO DE 6 A 14 CM, COM VIDRO, SEM GUARNICAO | UN | 0.833
|  | 4.0 | OUTROS
4.1
4.2
TOTAL SEM BDI
[7 empty] | BDI | SERVIÇO
TOTAL COM BDI
COMP | 39 | COMP-39 | JANELA DE ALUMÍNIO DE CORRER COM 5 FOLHAS PARA VIDROS, COM VIDROS, BATENTE, ACABAMENTO COM ACETATO OU BRILHANTE E FERRAGENS. EXCLUSIVE ALIZAR E CONTRAMARCO. FORNECIMENTO E INSTALAÇÃO | [6 empty] | M2
|  | ITEM | CÓDIGO | FONTE | SERVIÇOS | UNID. | QUANT. | P.UNIT. | P.TOTAL | %
|  | 1.0 | MÃO DE OBRA
|  | 1.1 |  |  | PEDREIRO COM ENCARGOS COMPLEMENTARES | H | 1.2
|  | 1.2 |  |  | SERVENTE COM ENCARGOS COMPLEMENTARES | H | 0.6
|  | 2.0 | EQUIPAMENTOS
2.1
2.2
|  | 3.0 | MATERIAIS
|  | 3.1 |  |  | PARAFUSO DE ACO ZINCADO COM ROSCA SOBERBA, CABECA CHATA E FENDA SIMPLES, DIAMETRO 4,2 MM, COMPRIMENTO * 32 * MM | UN | 7.3
|  | 3.2 |  |  | SILICONE ACETICO USO GERAL INCOLOR 280 G | UN | 0.556
|  | 3.3 |  |  | JANELA DE CORRER EM ALUMINIO, 120 X 150 CM (A X L), 4 FLS, BANDEIRA COM BASCULA, ACABAMENTO ACET OU BRILHANTE, BATENTE/REQUADRO DE 6 A 14 CM, COM VIDRO, SEM GUARNICAO/ALIZAR | UN | 0.556
|  | 4.0 | OUTROS
4.1
4.2
TOTAL SEM BDI
[7 empty] | BDI | SERVIÇO
TOTAL COM BDI
COMP | 40 | COMP-40 | PLACA DE INAUGURAÇÃO EM ACRÍLICO: IMPRESSÃO DIGITAL EM ADESIVO TRANSPARENTE ESPELHADO, APLICADO EM ACRÍLICO CRISTAL 10MM, COM FUNDO BRANCO, CORTE A LASER E INSTALAÇÃO UTILIZANDO ESPAÇADORES EM INOX. L=0,60M A=0,70M | [6 empty] | UNID
|  | ITEM | CÓDIGO | FONTE | SERVIÇOS | UNID. | QUANT. | P.UNIT. | P.TOTAL | %
|  | 1.0 | MÃO DE OBRA
|  | 1.1 |  |  | PEDREIRO COM ENCARGOS COMPLEMENTARES | H | 0.6
|  | 1.2 |  |  | SERVENTE COM ENCARGOS COMPLEMENTARES | H | 0.6
|  | 2.0 | EQUIPAMENTOS
2.1
2.2
|  | 3.0 | MATERIAIS
|  | 3.1 |  |  | PLACA DE INAUGURAÇÃO EM ACRÍLICO: IMPRESSÃO DIGITAL EM ADESIVO TRANSPARENTE ESPELHADO, APLICADO EM ACRÍLICO CRISTAL 10MM, COM FUNDO BRANCO, CORTE A LASER E INSTALAÇÃO UTILIZANDO ESPAÇADORES EM INOX | M2 | 0.462
3.2
|  | 4.0 | OUTROS
4.1
4.2
TOTAL SEM BDI
[7 empty] | BDI | SERVIÇO
TOTAL COM BDI
COMP | 41 | COMP-41 | PLACA EM ACRÍLICO BRANCO LEITOSO DUPLA, TIPO SANDUICHE, COM APLICAÇÃO DE ADESIVO SOBREPOSTO - SINALIZAÇÕES DIVERSAS | [6 empty] | M2
|  | ITEM | CÓDIGO | FONTE | SERVIÇOS | UNID. | QUANT. | P.UNIT. | P.TOTAL | %
|  | 1.0 | MÃO DE OBRA
|  | 1.1 |  |  | PEDREIRO COM ENCARGOS COMPLEMENTARES | H | 0.2
1.2
|  | 2.0 | EQUIPAMENTOS
2.1
2.2
|  | 3.0 | MATERIAIS
|  | 3.1 |  |  | PLACA EM ACRÍLICO BRANCO LEITOSO DUPLA, TIPO SANDUICHE, COM APLICAÇÃO DE ADESIVO SOBREPOSTO | M2 | 1
|  | 3.2 |  |  | FITA ADESIVA MARCA 3M, LARGURA 22MM, REF. VHB - ROLO COM 20M | UNID | 0.02
|  | 4.0 | OUTROS
4.1
4.2
TOTAL SEM BDI
[7 empty] | BDI | SERVIÇO
TOTAL COM BDI
COMP | 42 | COMP-42 | PORTA DE ABRIR DE ALUMÍNIO E VIDRO (02 FOLHAS) COM BANDEIRA, INCLUSO VIDRO LISO INCOLOR, FECHADURA E PUXADOR | [6 empty] | M2
|  | ITEM | CÓDIGO | FONTE | SERVIÇOS | UNID. | QUANT. | P.UNIT. | P.TOTAL | %
|  | 1.0 | MÃO DE OBRA
|  | 1.1 |  |  | PEDREIRO COM ENCARGOS COMPLEMENTARES | H | 0.35632
|  | 1.2 |  |  | SERVENTE COM ENCARGOS COMPLEMENTARES | H | 0.17789
|  | 2.0 | EQUIPAMENTOS
2.1
2.2
|  | 3.0 | MATERIAIS
|  | 3.1 |  |  | PORTA DE ABRIR EM ALUMINIO COM DIVISAO HORIZONTAL PARA VIDROS, ACABAMENTO ANODIZADO NATURAL, VIDROS INCLUSOS, SEM GUARNICAO/ALIZAR/VISTA , 87 X 210 CM | UN | 0.54735
|  | 3.2 |  |  | BUCHA DE NYLON SEM ABA S10, COM PARAFUSO DE 6,10 X 65 MM EM ACO ZINCADO COM ROSCA SOBERBA, CABECA CHATA E FENDA PHILLIPS | UN | 4.8166
|  | 3.3 |  |  | SELANTE ELASTICO MONOCOMPONENTE A BASE DE POLIURETANO (PU) PARA JUNTAS DIVERSAS | 310ML | 0.88287
|  | 3.4 |  |  | GUARNICAO/MOLDURA DE ACABAMENTO PARA ESQUADRIA DE ALUMINIO ANODIZADO NATURAL, PARA 1 FACE | M | 6.8504
|  | 4.0 | OUTROS
4.1
4.2
TOTAL SEM BDI
[7 empty] | BDI | SERVIÇO
TOTAL COM BDI
COMP | 43 | COMP-43 | FECHAMENTO COM TELA DE ARAME GALVANIZADA QUADRANGULAR / LOSANGULAR, FIO 4,19 MM (8 BWG), MALHA 5 X 5 CM, H = 2 M, REQUADRO COM TUBO INDUSTRIAL, EM AÇO, QUADRADO, DIM 25 X 25 MM, E=3,17MM(1/8"), 2,127KG/M, INCLUSIVE PINTURA EPOXI, FUNDO 75 MICRA (03 DEMÃOS) E PINTURA DE ACABAMENTO 70 MICRA (02 DEMÃOS) | [6 empty] | M
|  | ITEM | CÓDIGO | FONTE | SERVIÇOS | UNID. | QUANT. | P.UNIT. | P.TOTAL | %
|  | 1.0 | MÃO DE OBRA
|  | 1.1 |  |  | SERRALHEIRO COM ENCARGOS COMPLEMENTARES | H | 2
|  | 1.2 |  |  | AUXILIAR DE SERRALHEIRO COM ENCARGOS COMPLEMENTARES | H | 4
|  | 2.0 | EQUIPAMENTOS
|  | 2.1 |  |  | APARELHO PARA CORTE E SOLDA OXI-ACETILENO SOBRE RODAS, INCLUSIVE CILINDROS E MAÇARICOS - CHP DIURNO. AF_12/2015 | CHP | 2
|  | 2.2 |  |  | APARELHO PARA CORTE E SOLDA OXI-ACETILENO SOBRE RODAS, INCLUSIVE CILINDROS E MAÇARICOS - CHI DIURNO. AF_12/2015 | CHI | 2
|  | 3.0 | MATERIAIS
|  | 3.1 |  |  | TELA DE ARAME GALVANIZADA QUADRANGULAR / LOSANGULAR, FIO 4,19 MM (8 BWG), MALHA 5 X 5 CM, H = 2 M | M2 | 1.74
|  | 3.2 |  |  | TUBO INDUSTRIAL, EM AÇO, QUADRADO, DIM 25X25MM, E=3,17MM (1/8"), 2,127 KG/M | M | 6.96
|  | 4.0 | OUTROS
|  | 4.1 |  |  | PINTURA DE ACABAMENTO COM APLICAÇÃO DE 01 DEMÃO DE PRIMER EPOXI RICO EM ZINCO, E=35 MICRA | M2 | 10.44
|  | 4.2 |  |  | PINTURA DE ACABAMENTO COM APLICAÇÃO DE 01 DEMÃO DE TINTA ESMALTE EPOXI (CORES DIVERSAS), E=35 MICRA | M2 | 6.96
TOTAL SEM BDI
[7 empty] | BDI | SERVIÇO
TOTAL COM BDI
COMP | 44 | COMP-44 | FORNECIMENTO E INSTALAÇÃO DE PORTÃO PARA SAÍDA DE EMERGÊNCIA DE 1,5M X 2,74M, A SER INSTALADO EM PASSARELA METÁLICA, COM TELA DE ARAME GALVANIZADA QUADRANGULAR / LOSANGULAR, FIO 4,19 MM (8 BWG), MALHA 5 X 5 CM, H = 2 M, REQUADRO COM TUBO INDUSTRIAL, EM AÇO, QUADRADO, DIM 25 X 25 MM, E=3,17MM(1/8"), 2,127KG/M, INCLUSIVE PINTURA EPOXI, FUNDO 75 MICRA (03 DEMÃOS) E PINTURA DE ACABAMENTO 70 MICRA (02 DEMÃOS) | [6 empty] | UNID
|  | ITEM | CÓDIGO | FONTE | SERVIÇOS | UNID. | QUANT. | P.UNIT. | P.TOTAL | %
|  | 1.0 | MÃO DE OBRA
|  | 1.1 |  |  | SERRALHEIRO COM ENCARGOS COMPLEMENTARES | H | 3
|  | 1.2 |  |  | AUXILIAR DE SERRALHEIRO COM ENCARGOS COMPLEMENTARES | H | 6
|  | 2.0 | EQUIPAMENTOS
|  | 2.1 |  |  | APARELHO PARA CORTE E SOLDA OXI-ACETILENO SOBRE RODAS, INCLUSIVE CILINDROS E MAÇARICOS - CHP DIURNO. AF_12/2015 | CHP | 3
|  | 2.2 |  |  | APARELHO PARA CORTE E SOLDA OXI-ACETILENO SOBRE RODAS, INCLUSIVE CILINDROS E MAÇARICOS - CHI DIURNO. AF_12/2015 | CHI | 1
|  | 3.0 | MATERIAIS
|  | 3.1 |  |  | TELA DE ARAME GALVANIZADA QUADRANGULAR / LOSANGULAR, FIO 4,19 MM (8 BWG), MALHA 5 X 5 CM, H = 2 M | M2 | 4.11
|  | 3.2 |  |  | TUBO INDUSTRIAL, EM AÇO, QUADRADO, DIM 25X25MM, E=3,17MM (1/8"), 2,127 KG/M | M | 14.08
|  | 3.3 |  |  | FERROLHO / FECHO CHATO, DE SOBREPOR, EM FERRO ZINCADO, REFORCADO, 5", COM PORTA CADEADO, PARA PORTAO, PORTA E JANELA - INCLUI PARAFUSOS | UN | 1
|  | 3.4 |  |  | DOBRADICA TIPO VAI-E-VEM EM ACO/FERRO, TAMANHO 3'', GALVANIZADO, COM PARAFUSOS | UN | 3
|  | 4.0 | OUTROS
|  | 4.1 |  |  | PINTURA DE ACABAMENTO COM APLICAÇÃO DE 01 DEMÃO DE PRIMER EPOXI RICO EM ZINCO, E=35 MICRA | M2 | 10.44
|  | 4.2 |  |  | PINTURA DE ACABAMENTO COM APLICAÇÃO DE 01 DEMÃO DE TINTA ESMALTE EPOXI (CORES DIVERSAS), E=35 MICRA | M2 | 6.69
TOTAL SEM BDI
[7 empty] | BDI | SERVIÇO
TOTAL COM BDI
COMP | 45 | COMP-45 | REMOÇÃO DE DIVISÓRIA/BANCADA DE GRANITO OU MÁRMORE | [6 empty] | M2
|  | ITEM | CÓDIGO | FONTE | SERVIÇOS | UNID. | QUANT. | P.UNIT. | P.TOTAL | %
|  | 1.0 | MÃO DE OBRA
|  | 1.1 |  |  | PEDREIRO COM ENCARGOS COMPLEMENTARES | H | 0.07
|  | 1.2 |  |  | SERVENTE COM ENCARGOS COMPLEMENTARES | H | 0.7
|  | 2.0 | EQUIPAMENTOS
2.1
2.2
|  | 3.0 | MATERIAIS
3.1
3.2
|  | 4.0 | OUTROS
4.1
4.2
TOTAL SEM BDI
[7 empty] | BDI | SERVIÇO
TOTAL COM BDI
COMP | 46 | COMP-46 | ELETROCALHA METÁLICA PERFURADA 100 X 50 X 3000 MM, INCLUSIVE FIXAÇÃO | [6 empty] | M
|  | ITEM | CÓDIGO | FONTE | SERVIÇOS | UNID. | QUANT. | P.UNIT. | P.TOTAL | %
|  | 1.0 | MÃO DE OBRA
|  | 1.1 |  |  | ELETRICISTA COM ENCARGOS COMPLEMENTARES | H | 0.4
|  | 1.2 |  |  | AUXILIAR DE ELETRICISTA COM ENCARGOS COMPLEMENTARES | H | 0.4
|  | 2.0 | EQUIPAMENTOS
2.1
2.2
|  | 3.0 | MATERIAIS
|  | 3.1 |  |  | ELETROCALHA METÁLICA PERFURADA 100 X 50 X 3000 MM (REF. MOPA OU SIMILAR) | M | 1
3.2
|  | 4.0 | OUTROS
|  | 4.1 |  |  | FIXAÇÃO DE TUBOS HORIZONTAIS DE PVC, CPVC OU COBRE DIÂMETROS MENORES OU IGUAIS A 40 MM OU ELETROCALHAS ATÉ 150MM DE LARGURA, COM ABRAÇADEIRA METÁLICA RÍGIDA TIPO D 1/2, FIXADA EM PERFILADO EM LAJE. AF_05/2015 | M | 1
4.2
TOTAL SEM BDI
[7 empty] | BDI | SERVIÇO
TOTAL COM BDI
COMP | 47 | COMP-47 | ELETROCALHA METÁLICA PERFURADA 100 X 100 X 3000 MM, INCLUSIVE FIXAÇÃO | [6 empty] | M
|  | ITEM | CÓDIGO | FONTE | SERVIÇOS | UNID. | QUANT. | P.UNIT. | P.TOTAL | %
|  | 1.0 | MÃO DE OBRA
|  | 1.1 |  |  | ELETRICISTA COM ENCARGOS COMPLEMENTARES | H | 0.6
|  | 1.2 |  |  | AUXILIAR DE ELETRICISTA COM ENCARGOS COMPLEMENTARES | H | 0.6
|  | 2.0 | EQUIPAMENTOS
2.1
2.2
|  | 3.0 | MATERIAIS
|  | 3.1 |  |  | ELETROCALHA METÁLICA PERFURADA 100 X 100 X 3000MM, PESO, 2,20KG/M, (REF.: MOPA OU SIMILAR) | M | 1
3.2
|  | 4.0 | OUTROS
|  | 4.1 |  |  | FIXAÇÃO DE TUBOS HORIZONTAIS DE PVC, CPVC OU COBRE DIÂMETROS MENORES OU IGUAIS A 40 MM OU ELETROCALHAS ATÉ 150MM DE LARGURA, COM ABRAÇADEIRA METÁLICA RÍGIDA TIPO D 1/2, FIXADA EM PERFILADO EM LAJE. AF_05/2015 | M | 1
4.2
TOTAL SEM BDI
[7 empty] | BDI | SERVIÇO
TOTAL COM BDI
COMP | 48 | COMP-48 | BANCADA DE GRANITO PARA BANCADA, POLIDO, TIPO ANDORINHA/ QUARTZ/ CASTELO/ CORUMBA OU OUTROS EQUIVALENTES DA REGIAO, E= *2,5* CM | [6 empty] | M2
|  | ITEM | CÓDIGO | FONTE | SERVIÇOS | UNID. | QUANT. | P.UNIT. | P.TOTAL | %
|  | 1.0 | MÃO DE OBRA
|  | 1.1 |  |  | MARMORISTA/GRANITEIRO COM ENCARGOS COMPLEMENTARES | H | 1.4944
|  | 1.2 |  |  | SERVENTE COM ENCARGOS COMPLEMENTARES | H | 0.9834
|  | 2.0 | EQUIPAMENTOS
2.1
2.2
|  | 3.0 | MATERIAIS
|  | 3.1 |  |  | MASSA PLASTICA PARA MARMORE/GRANITO | KG | 0.5228
|  | 3.2 |  |  | BUCHA DE NYLON SEM ABA S10, COM PARAFUSO DE 6,10 X 65 MM EM ACO ZINCADO COM ROSCA SOBERBA, CABECA CHATA E FENDA PHILLIPS | UN | 6
|  | 3.3 |  |  | GRANITO PARA BANCADA, POLIDO, TIPO ANDORINHA/ QUARTZ/ CASTELO/ CORUMBA OU OUTROS EQUIVALENTES DA REGIAO, E= *2,5* CM | M2 | 1.005
|  | 3.4 |  |  | REJUNTE EPOXI BRANCO | KG | 0.0211
|  | 3.5 |  |  | SUPORTE MAO-FRANCESA EM ACO, ABAS IGUAIS 40 CM, CAPACIDADE MINIMA 70 KG, BRANCO | UN | 2
|  | 4.0 | OUTROS
4.1
4.2
TOTAL SEM BDI
[7 empty] | BDI | SERVIÇO
TOTAL COM BDI
COMP | 49 | COMP-49 | CHUVEIRO PRESSMATIC ANT VANDALISMO 17125006 (LABOR) | [6 empty] | UNID
|  | ITEM | CÓDIGO | FONTE | SERVIÇOS | UNID. | QUANT. | P.UNIT. | P.TOTAL | %
|  | 1.0 | MÃO DE OBRA
|  | 1.1 |  |  | ENCANADOR OU BOMBEIRO HIDRÁULICO COM ENCARGOS COMPLEMENTARES | H | 1
|  | 1.2 |  |  | AUXILIAR DE ENCANADOR OU BOMBEIRO HIDRÁULICO COM ENCARGOS COMPLEMENTARES | H | 1
|  | 2.0 | EQUIPAMENTOS
2.1
2.2
|  | 3.0 | MATERIAIS
|  | 3.1 |  |  | CHUVEIRO PRESSMATIC ANT VANDALISMO 17125006 (LABOR) | UNID | 1
|  | 3.2 |  |  | FITA VEDA ROSCA EM ROLOS DE 18 MM X 10 M (L X C) | UN | 0.1
|  | 4.0 | OUTROS
4.1
4.2
TOTAL SEM BDI
[7 empty] | BDI | SERVIÇO
TOTAL COM BDI
COMP | 50 | COMP-50 | ESTRUTURA METÁLICA P/ COBERTURA C/VIGAS-TRELIÇA PRATT UDC75 E TERÇAS EM UDC 127, ATÉ 2 ÁGUAS, SEM LANTERNIN, VÃOS ATÉ 10,0M, INCLUSIVE PINTURA 01 DEMÃO PRIMER EPOXI + 02 DEMÃOS ESMALTE EPOXI COR AZUL ROYAL | [6 empty] | M2
|  | ITEM | CÓDIGO | FONTE | SERVIÇOS | UNID. | QUANT. | P.UNIT. | P.TOTAL | %
|  | 1.0 | MÃO DE OBRA
|  | 1.1 |  |  | SOLDADOR COM ENCARGOS COMPLEMENTARES | H | 0.526
|  | 1.2 |  |  | AUXILIAR DE SERRALHEIRO COM ENCARGOS COMPLEMENTARES | H | 0.98
|  | 1.3 |  |  | SERRALHEIRO COM ENCARGOS COMPLEMENTARES | H | 0.316
|  | 2.0 | EQUIPAMENTOS
|  | 2.1 |  |  | APARELHO PARA CORTE E SOLDA OXI-ACETILENO SOBRE RODAS, INCLUSIVE CILINDROS E MAÇARICOS - CHP DIURNO. AF_12/2015 | CHP | 0.28
|  | 2.2 |  |  | APARELHO PARA CORTE E SOLDA OXI-ACETILENO SOBRE RODAS, INCLUSIVE CILINDROS E MAÇARICOS - CHI DIURNO. AF_12/2015 | CHI | 0.13
|  | 2.3 |  |  | GUINDAUTO HIDRÁULICO, CAPACIDADE MÁXIMA DE CARGA 6500 KG, MOMENTO MÁXIMO DE CARGA 5,8 TM, ALCANCE MÁXIMO HORIZONTAL 7,60 M, INCLUSIVE CAMINHÃO TOCO PBT 9.700 KG, POTÊNCIA DE 160 CV - CHP DIURNO. AF_08/2015 | CHP | 0.12
|  | 2.4 |  |  | GUINDAUTO HIDRÁULICO, CAPACIDADE MÁXIMA DE CARGA 6500 KG, MOMENTO MÁXIMO DE CARGA 5,8 TM, ALCANCE MÁXIMO HORIZONTAL 7,60 M, INCLUSIVE CAMINHÃO TOCO PBT 9.700 KG, POTÊNCIA DE 160 CV - CHI DIURNO. AF_08/2015 | CHI | 0.06
|  | 3.0 | MATERIAIS
|  | 3.1 |  |  | PERFIL AÇO, UDC SIMPLES 75 X 38 X 3,84(KG/M) - SAE 1008/1012 | KG | 3.456
|  | 3.2 |  |  | PERFIL UDC ("U" DOBRADO DE CHAPA) SIMPLES DE ACO LAMINADO, GALVANIZADO, ASTM A36, 127 X 50 MM, E= 3 MM | KG | 5.13
|  | 4.0 | OUTROS
|  | 4.1 |  |  | PINTURA DE ACABAMENTO COM APLICAÇÃO DE 01 DEMÃO DE PRIMER EPOXI RICO EM ZINCO, E=35 MICRA | M2 | 0.71
|  | 4.2 |  |  | PINTURA DE ACABAMENTO COM APLICAÇÃO DE 01 DEMÃO DE TINTA ESMALTE EPOXI (CORES DIVERSAS), E=35 MICRA | M2 | 1.42
TOTAL SEM BDI
[7 empty] | BDI | SERVIÇO
TOTAL COM BDI
COMP | 51 | COMP-51 | FORN E ASSENT DE TELHA GALVALUME COM ISOLAMENTO TERMOACUSTICO EM ESPUMA RIGIDA DE POLIURETANO (PU) INJETADO, ESPESSURA DE 30 MM, DENSIDADE DE 35 KG/M3, COM DUAS FACES TRAPEZOIDAIS, ACABAMENTO COM PINTURA EPOXI | [6 empty] | M2
|  | ITEM | CÓDIGO | FONTE | SERVIÇOS | UNID. | QUANT. | P.UNIT. | P.TOTAL | %
|  | 1.0 | MÃO DE OBRA
|  | 1.1 |  |  | TELHADISTA COM ENCARGOS COMPLEMENTARES | H | 0.232
|  | 1.2 |  |  | SERVENTE COM ENCARGOS COMPLEMENTARES | H | 0.432
|  | 2.0 | EQUIPAMENTOS
2.1
2.2
|  | 3.0 | MATERIAIS
|  | 3.1 |  |  | TELHA GALVALUME COM ISOLAMENTO TERMOACUSTICO EM ESPUMA RIGIDA DE POLIURETANO (PU) INJETADO, ESPESSURA DE 30 MM, DENSIDADE DE 35 KG/M3, COM DUAS FACES TRAPEZOIDAIS, ACABAMENTO NATURAL (NAO INCLUI ACESSORIOS DE FIXACAO) | M2 | 1.15
|  | 3.2 |  |  | CONJUNTO FIXACAO P/ TELHA DE ALUMINIO TRAPEZOIDAL (LABOR) | UNID | 3
|  | 4.0 | OUTROS
|  | 4.1 |  |  | PINTURA COM TINTA EPOXÍDICA DE ACABAMENTO PULVERIZADA SOBRE PERFIL METÁLICO EXECUTADO EM FÁBRICA (02 DEMÃOS). AF_01/2020 | M2 | 1
|  | 4.2 |  |  | PINTURA COM TINTA EPOXÍDICA DE FUNDO PULVERIZADA SOBRE PERFIL METÁLICO EXECUTADO EM FÁBRICA (POR DEMÃO). AF_01/2020 | M2 | 1
TOTAL SEM BDI
[7 empty] | BDI | SERVIÇO
TOTAL COM BDI
COMP | 52 | COMP-52 | ARMAÇÃO AÇO CA-50 P/ 1 M3 DE CONCRETO - TAXA DE AÇO 90 KG/M3 | [6 empty] | M3
|  | ITEM | CÓDIGO | FONTE | SERVIÇOS | UNID. | QUANT. | P.UNIT. | P.TOTAL | %
|  | 1.0 | MÃO DE OBRA
1.1
1.2
|  | 2.0 | EQUIPAMENTOS
2.1
2.2
|  | 3.0 | MATERIAIS
3.1
3.2
|  | 4.0 | OUTROS
|  | 4.1 |  |  | ARMAÇÃO DE ESTRUTURAS DE CONCRETO ARMADO, EXCETO VIGAS, PILARES, LAJES E FUNDAÇÕES, UTILIZANDO AÇO CA-50 DE 8,0 MM - MONTAGEM. AF_12/2015 | KG | 30
|  | 4.2 |  |  | ARMAÇÃO DE ESTRUTURAS DE CONCRETO ARMADO, EXCETO VIGAS, PILARES, LAJES E FUNDAÇÕES, UTILIZANDO AÇO CA-50 DE 16,0 MM - MONTAGEM. AF_12/2015 | KG | 60
TOTAL SEM BDI
[7 empty] | BDI | SERVIÇO
TOTAL COM BDI
COMP | 53 | COMP-53 | LANÇAMENTO DE TERRA VEGETAL PRETA EM COVA COM APLICAÇÃO DE ADUBO E CALCÁRIO PARA CORREÇÃO DE PH DO SOLO | [6 empty] | M3
|  | ITEM | CÓDIGO | FONTE | SERVIÇOS | UNID. | QUANT. | P.UNIT. | P.TOTAL | %
|  | 1.0 | MÃO DE OBRA
|  | 1.1 |  |  | JARDINEIRO COM ENCARGOS COMPLEMENTARES | H | 0.5
|  | 1.2 |  |  | SERVENTE COM ENCARGOS COMPLEMENTARES | H | 1
|  | 2.0 | EQUIPAMENTOS
2.1
2.2
|  | 3.0 | MATERIAIS
|  | 3.1 |  |  | APLICAÇÃO DE ADUBO EM SOLO. AF_05/2018 | M2 | 4
|  | 3.2 |  |  | APLICAÇÃO DE CALCÁRIO PARA CORREÇÃO DO PH DO SOLO. AF_05/2018 | M2 | 4
|  | 3.3 |  |  | TERRA VEGETAL PRETA | M3 | 1
|  | 4.0 | OUTROS
4.1
4.2
TOTAL SEM BDI
[7 empty] | BDI | SERVIÇO
TOTAL COM BDI
COMP | 54 | COMP-54 | PLANTA - HIBISCO VERMELHO (HIBISCUS ROSA-SINENSIS) | [6 empty] | UNID
|  | ITEM | CÓDIGO | FONTE | SERVIÇOS | UNID. | QUANT. | P.UNIT. | P.TOTAL | %
|  | 1.0 | MÃO DE OBRA
|  | 1.1 |  |  | JARDINEIRO COM ENCARGOS COMPLEMENTARES | H | 0.5
|  | 1.2 |  |  | SERVENTE COM ENCARGOS COMPLEMENTARES | H | 1
|  | 2.0 | EQUIPAMENTOS
2.1
2.2
|  | 3.0 | MATERIAIS
|  | 3.1 |  |  | PLANTA - HIBISCO VERMELHO (HIBISCUS ROSA-SINENSIS) | UNID | 1
3.2
|  | 4.0 | OUTROS
4.1
4.2
TOTAL SEM BDI
[7 empty] | BDI | SERVIÇO
TOTAL COM BDI
COMP | 55 | COMP-55 | HELICÔNIA - MUDA BEM FORMADA | [6 empty] | UNID
|  | ITEM | CÓDIGO | FONTE | SERVIÇOS | UNID. | QUANT. | P.UNIT. | P.TOTAL | %
|  | 1.0 | MÃO DE OBRA
|  | 1.1 |  |  | JARDINEIRO COM ENCARGOS COMPLEMENTARES | H | 0.5
|  | 1.2 |  |  | SERVENTE COM ENCARGOS COMPLEMENTARES | H | 1
|  | 2.0 | EQUIPAMENTOS
2.1
2.2
|  | 3.0 | MATERIAIS
|  | 3.1 |  |  | HELICÔNIA | UNID | 1
3.2
|  | 4.0 | OUTROS
4.1
4.2
TOTAL SEM BDI
[7 empty] | BDI | SERVIÇO
TOTAL COM BDI
COMP | 56 | COMP-56 | DIANELA - MUDA BEM FORMADA | [6 empty] | UNID
|  | ITEM | CÓDIGO | FONTE | SERVIÇOS | UNID. | QUANT. | P.UNIT. | P.TOTAL | %
|  | 1.0 | MÃO DE OBRA
|  | 1.1 |  |  | JARDINEIRO COM ENCARGOS COMPLEMENTARES | H | 0.5
|  | 1.2 |  |  | SERVENTE COM ENCARGOS COMPLEMENTARES | H | 1
|  | 2.0 | EQUIPAMENTOS
2.1
2.2
|  | 3.0 | MATERIAIS
|  | 3.1 |  |  | ARBUSTIVA-BARBA DE SERPENTE-OPHIOPOGON JABURAN | UNID | 1
3.2
|  | 4.0 | OUTROS
4.1
4.2
TOTAL SEM BDI
[7 empty] | BDI | SERVIÇO
TOTAL COM BDI
COMP | 57 | COMP-57 | MORÉIA - MUDA BEM FORMADA | [6 empty] | UNID
|  | ITEM | CÓDIGO | FONTE | SERVIÇOS | UNID. | QUANT. | P.UNIT. | P.TOTAL | %
|  | 1.0 | MÃO DE OBRA
|  | 1.1 |  |  | JARDINEIRO COM ENCARGOS COMPLEMENTARES | H | 0.5
|  | 1.2 |  |  | SERVENTE COM ENCARGOS COMPLEMENTARES | H | 1
|  | 2.0 | EQUIPAMENTOS
2.1
2.2
|  | 3.0 | MATERIAIS
|  | 3.1 |  |  | MUDA DE ARBUSTO FLORIFERO, CLUSIA/GARDENIA/MOREIA BRANCA/ AZALEIA OU EQUIVALENTE DA REGIAO, H= *50 A 70* CM | UN | 1
3.2
|  | 4.0 | OUTROS
4.1
4.2
TOTAL SEM BDI
[7 empty] | BDI | SERVIÇO
TOTAL COM BDI
COMP | 58 | COMP-58 | PLANTA - LÍRIO LEOPARDO (BELAMCANDA CHINENSIS) | [6 empty] | UNID
|  | ITEM | CÓDIGO | FONTE | SERVIÇOS | UNID. | QUANT. | P.UNIT. | P.TOTAL | %
|  | 1.0 | MÃO DE OBRA
|  | 1.1 |  |  | JARDINEIRO COM ENCARGOS COMPLEMENTARES | H | 0.5
|  | 1.2 |  |  | SERVENTE COM ENCARGOS COMPLEMENTARES | H | 1
|  | 2.0 | EQUIPAMENTOS
2.1
2.2
|  | 3.0 | MATERIAIS
|  | 3.1 |  |  | PLANTA - LÍRIO LEOPARDO (BELAMCANDA CHINENSIS) | UNID | 1
3.2
|  | 4.0 | OUTROS
4.1
4.2
TOTAL SEM BDI
[7 empty] | BDI | SERVIÇO
TOTAL COM BDI
COMP | 59 | COMP-59 | ABACAXI ROXO - MUDA BEM FORMADA | [6 empty] | UNID
|  | ITEM | CÓDIGO | FONTE | SERVIÇOS | UNID. | QUANT. | P.UNIT. | P.TOTAL | %
|  | 1.0 | MÃO DE OBRA
|  | 1.1 |  |  | JARDINEIRO COM ENCARGOS COMPLEMENTARES | H | 0.5
|  | 1.2 |  |  | SERVENTE COM ENCARGOS COMPLEMENTARES | H | 1
|  | 2.0 | EQUIPAMENTOS
2.1
2.2
|  | 3.0 | MATERIAIS
|  | 3.1 |  |  | PLANTA - ABACAXI ROXO (TRADESCANTIA SPATHACEA) | UNID | 1
3.2
|  | 4.0 | OUTROS
4.1
4.2
TOTAL SEM BDI
[7 empty] | BDI | SERVIÇO
TOTAL COM BDI
COMP | 60 | COMP-60 | CICAS - MUDA BEM FORMADA | [6 empty] | UNID
|  | ITEM | CÓDIGO | FONTE | SERVIÇOS | UNID. | QUANT. | P.UNIT. | P.TOTAL | %
|  | 1.0 | MÃO DE OBRA
|  | 1.1 |  |  | JARDINEIRO COM ENCARGOS COMPLEMENTARES | H | 0.5
|  | 1.2 |  |  | SERVENTE COM ENCARGOS COMPLEMENTARES | H | 1
|  | 2.0 | EQUIPAMENTOS
2.1
2.2
|  | 3.0 | MATERIAIS
|  | 3.1 |  |  | PLANTA - PALMEIRA CICA (CYCA REVOLUTA) H=1,00M | UNID | 1
3.2
|  | 4.0 | OUTROS
4.1
4.2
TOTAL SEM BDI
[7 empty] | BDI | SERVIÇO
TOTAL COM BDI
COMP | 61 | COMP-61 | ARECA BAMBU - ALTURA 1,50M | [6 empty] | UNID
|  | ITEM | CÓDIGO | FONTE | SERVIÇOS | UNID. | QUANT. | P.UNIT. | P.TOTAL | %
|  | 1.0 | MÃO DE OBRA
|  | 1.1 |  |  | JARDINEIRO COM ENCARGOS COMPLEMENTARES | H | 0.5
|  | 1.2 |  |  | SERVENTE COM ENCARGOS COMPLEMENTARES | H | 1
|  | 2.0 | EQUIPAMENTOS
2.1
2.2
|  | 3.0 | MATERIAIS
|  | 3.1 |  |  | MUDA DE PALMEIRA, ARECA, H= *1,50* CM | UN | 1
3.2
|  | 4.0 | OUTROS
4.1
4.2
TOTAL SEM BDI
[7 empty] | BDI | SERVIÇO
TOTAL COM BDI
COMP | 62 | COMP-62 | JERIVÁ - ALTURA 1,50M | [6 empty] | UNID
|  | ITEM | CÓDIGO | FONTE | SERVIÇOS | UNID. | QUANT. | P.UNIT. | P.TOTAL | %
|  | 1.0 | MÃO DE OBRA
|  | 1.1 |  |  | JARDINEIRO COM ENCARGOS COMPLEMENTARES | H | 1
|  | 1.2 |  |  | SERVENTE COM ENCARGOS COMPLEMENTARES | H | 2
|  | 2.0 | EQUIPAMENTOS
2.1
2.2
|  | 3.0 | MATERIAIS
|  | 3.1 |  |  | PALMEIRA JERIVÁ (SYAGRUS ROMANZOFILIANA) - DAP5 | UNID | 1
3.2
|  | 4.0 | OUTROS
4.1
4.2
TOTAL SEM BDI
[7 empty] | BDI | SERVIÇO
TOTAL COM BDI
COMP | 63 | COMP-63 | CÁSSIA - ALTURA 2,00M | [6 empty] | UNID
|  | ITEM | CÓDIGO | FONTE | SERVIÇOS | UNID. | QUANT. | P.UNIT. | P.TOTAL | %
|  | 1.0 | MÃO DE OBRA
|  | 1.1 |  |  | JARDINEIRO COM ENCARGOS COMPLEMENTARES | H | 1
|  | 1.2 |  |  | SERVENTE COM ENCARGOS COMPLEMENTARES | H | 2
|  | 2.0 | EQUIPAMENTOS
2.1
2.2
|  | 3.0 | MATERIAIS
|  | 3.1 |  |  | PLANTA - CASSIA BAIANA (SENNA POLYPHYLLA) | UNID | 1
3.2
|  | 4.0 | OUTROS
4.1
4.2
TOTAL SEM BDI
[7 empty] | BDI | SERVIÇO
TOTAL COM BDI
COMP | 64 | COMP-64 | AROEIRA SALSA - ALTURA 2,00M | [6 empty] | UNID
|  | ITEM | CÓDIGO | FONTE | SERVIÇOS | UNID. | QUANT. | P.UNIT. | P.TOTAL | %
|  | 1.0 | MÃO DE OBRA
|  | 1.1 |  |  | JARDINEIRO COM ENCARGOS COMPLEMENTARES | H | 0.5
|  | 1.2 |  |  | SERVENTE COM ENCARGOS COMPLEMENTARES | H | 1
|  | 2.0 | EQUIPAMENTOS
2.1
2.2
|  | 3.0 | MATERIAIS
|  | 3.1 |  |  | MUDA DE ARVORE ORNAMENTAL, OITI/AROEIRA SALSA/ANGICO/IPE/JACARANDA OU EQUIVALENTE DA REGIAO, H= *2* M | UN | 1
3.2
|  | 4.0 | OUTROS
4.1
4.2
TOTAL SEM BDI
[7 empty] | BDI | SERVIÇO
TOTAL COM BDI
COMP | 65 | COMP-65 | ARBOREA-ARVORE DO VIAJANTE-RAVENALA MADAGASCARIENSIS | [6 empty] | UNID
|  | ITEM | CÓDIGO | FONTE | SERVIÇOS | UNID. | QUANT. | P.UNIT. | P.TOTAL | %
|  | 1.0 | MÃO DE OBRA
|  | 1.1 |  |  | JARDINEIRO COM ENCARGOS COMPLEMENTARES | H | 1
|  | 1.2 |  |  | SERVENTE COM ENCARGOS COMPLEMENTARES | H | 2
|  | 2.0 | EQUIPAMENTOS
2.1
2.2
|  | 3.0 | MATERIAIS
|  | 3.1 |  |  | ARBOREA-ARVORE DO VIAJANTE-RAVENALA MADAGASCARIENSIS | UNID | 1
3.2
|  | 4.0 | OUTROS
4.1
4.2
TOTAL SEM BDI
[7 empty] | BDI | SERVIÇO
TOTAL COM BDI
COMP | 66 | COMP-66 | FIXAÇÃO DE TUTOR DE MADEIRA (PEÇA DE 5 X 5 CM) COM H=2,30M EM ÁRVORES | [6 empty] | UNID
|  | ITEM | CÓDIGO | FONTE | SERVIÇOS | UNID. | QUANT. | P.UNIT. | P.TOTAL | %
|  | 1.0 | MÃO DE OBRA
|  | 1.1 |  |  | JARDINEIRO COM ENCARGOS COMPLEMENTARES | H | 0.15
|  | 1.2 |  |  | SERVENTE COM ENCARGOS COMPLEMENTARES | H | 0.3
|  | 2.0 | EQUIPAMENTOS
2.1
2.2
|  | 3.0 | MATERIAIS
|  | 3.1 |  |  | TUTOR DE MADEIRA (PEÇA DE 5 X 5 CM) COM H=2,30M | UNID | 1
3.2
|  | 4.0 | OUTROS
4.1
4.2
TOTAL SEM BDI
[7 empty] | BDI | SERVIÇO
TOTAL COM BDI
COMP | 67 | COMP-67 | PLANTIO DE GRAMA AMENDOIM - MUDA | [6 empty] | M2
|  | ITEM | CÓDIGO | FONTE | SERVIÇOS | UNID. | QUANT. | P.UNIT. | P.TOTAL | %
|  | 1.0 | MÃO DE OBRA
|  | 1.1 |  |  | JARDINEIRO COM ENCARGOS COMPLEMENTARES | H | 0.09
|  | 1.2 |  |  | SERVENTE COM ENCARGOS COMPLEMENTARES | H | 0.09
|  | 2.0 | EQUIPAMENTOS
2.1
2.2
|  | 3.0 | MATERIAIS
|  | 3.1 |  |  | ADUBO ORGÂNICO BOVINO, CACAU OU SIMILAR | M3 | 0.005
|  | 3.2 |  |  | TERRA VEGETAL PRETA | M3 | 0.032
|  | 3.3 |  |  | ADUBO MINERAL NPK (10-10-10) | KG | 0.074
|  | 3.4 |  |  | GRAMA AMENDOIM (ARACHIS REPENS) | UNID | 3.09
|  | 4.0 | OUTROS
4.1
4.2
TOTAL SEM BDI
[7 empty] | BDI | SERVIÇO
TOTAL COM BDI
COMP | 68 | COMP-68 | PLANTIO DE GRAMA ESMERALDA OU SAO CARLOS OU CURITIBANA, EM PLACAS | [6 empty] | M2
|  | ITEM | CÓDIGO | FONTE | SERVIÇOS | UNID. | QUANT. | P.UNIT. | P.TOTAL | %
|  | 1.0 | MÃO DE OBRA
|  | 1.1 |  |  | JARDINEIRO COM ENCARGOS COMPLEMENTARES | H | 0.0391
|  | 1.2 |  |  | SERVENTE COM ENCARGOS COMPLEMENTARES | H | 0.1564
|  | 2.0 | EQUIPAMENTOS
2.1
2.2
|  | 3.0 | MATERIAIS
|  | 3.1 |  |  | GRAMA ESMERALDA OU SAO CARLOS OU CURITIBANA, EM PLACAS, SEM PLANTIO | M2 | 1
3.2
|  | 4.0 | OUTROS
4.1
4.2
TOTAL SEM BDI
[7 empty] | BDI | SERVIÇO
TOTAL COM BDI
COMP | 69 | COMP-69 | CARGA, MANOBRA E DESCARGA MECANIZADA DE SOLO EM CAMINHAO BASCULANTE 10 M3 | [6 empty] | M3
|  | ITEM | CÓDIGO | FONTE | SERVIÇOS | UNID. | QUANT. | P.UNIT. | P.TOTAL | %
|  | 1.0 | MÃO DE OBRA
|  | 1.1 |  |  | SERVENTE COM ENCARGOS COMPLEMENTARES | H | 0.018
1.2
|  | 2.0 | EQUIPAMENTOS
|  | 2.1 |  |  | CAMINHÃO BASCULANTE 10 M3, TRUCADO CABINE SIMPLES, PESO BRUTO TOTAL 23.000 KG, CARGA ÚTIL MÁXIMA 15.935 KG, DISTÂNCIA ENTRE EIXOS 4,80 M, POTÊNCIA 230 CV INCLUSIVE CAÇAMBA METÁLICA - CHI DIURNO. AF_06/2014 | CHI | 0.007
|  | 2.2 |  |  | PÁ CARREGADEIRA SOBRE RODAS, POTÊNCIA LÍQUIDA 128 HP, CAPACIDADE DA CAÇAMBA 1,7 A 2,8 M3, PESO OPERACIONAL 11632 KG - CHP DIURNO. AF_06/2014 | CHP | 0.018
|  | 3.0 | MATERIAIS
3.1
3.2
|  | 4.0 | OUTROS
4.1
4.2
TOTAL SEM BDI
[7 empty] | BDI | SERVIÇO
TOTAL COM BDI
COMP | 70 | COMP-70 | FORNECIMENTO DE GUARDA-CORPO EM AÇO INÓX 316, CONFORME PROJETO, INCLUSIVE O FORNECIMENTO DE LAUDO DE FABRICAÇÃO E ENSAIO EM CAMPO COM O USO DE SPECTRÔMETRO PARA CONFIRMAÇÃO DE SUA CONSTITUIÇÃO | [6 empty] | M
|  | ITEM | CÓDIGO | FONTE | SERVIÇOS | UNID. | QUANT. | P.UNIT. | P.TOTAL | %
|  | 1.0 | MÃO DE OBRA
|  | 1.1 |  |  | AUXILIAR DE SERRALHEIRO COM ENCARGOS COMPLEMENTARES | H | 2.942
|  | 1.2 |  |  | SERRALHEIRO COM ENCARGOS COMPLEMENTARES | H | 1
|  | 1.3 |  |  | SOLDADOR COM ENCARGOS COMPLEMENTARES | H | 0.942
|  | 2.0 | EQUIPAMENTOS
|  | 2.1 |  |  | GRUPO DE SOLDAGEM COM GERADOR A DIESEL 60 CV PARA SOLDA ELÉTRICA, SOBRE 04 RODAS, COM MOTOR 4 CILINDROS 600 A - CHP DIURNO. AF_02/2016 | CHP | 0.157
|  | 2.2 |  |  | GRUPO DE SOLDAGEM COM GERADOR A DIESEL 60 CV PARA SOLDA ELÉTRICA, SOBRE 04 RODAS, COM MOTOR 4 CILINDROS 600 A - CHI DIURNO. AF_02/2016 | CHI | 0.314
|  | 3.0 | MATERIAIS
|  | 3.1 |  |  | VARETA DE SOLDA TIG AÇO INOX 316 | KG | 0.2512
|  | 3.2 |  |  | TUBO AÇO INOX 316 ESCOVADO - 50 MM X 1,50MM | M | 3.26
|  | 3.3 |  |  | TUBO AÇO INOX 316 ESCOVADO - 15 MM X 1,50MM | M | 5.1
|  | 4.0 | OUTROS
4.1
4.2
TOTAL SEM BDI
[7 empty] | BDI | SERVIÇO
TOTAL COM BDI
COMP | 71 | COMP-71 | SABONETEIRA DE LOUÇA DE EMBUTIR 15X15CM / 18X18CM, REF. DECA, CELITE, HERVY OU EQUIVALENTE | [6 empty] | UNID
|  | ITEM | CÓDIGO | FONTE | SERVIÇOS | UNID. | QUANT. | P.UNIT. | P.TOTAL | %
|  | 1.0 | MÃO DE OBRA
|  | 1.1 |  |  | PEDREIRO COM ENCARGOS COMPLEMENTARES | H | 0.6
|  | 1.2 |  |  | SERVENTE COM ENCARGOS COMPLEMENTARES | H | 0.6
|  | 2.0 | EQUIPAMENTOS
2.1
2.2
|  | 3.0 | MATERIAIS
|  | 3.1 |  |  | SABONETEIRA DE LOUÇA DE EMBUTIR 15X15CM / 18X18CM, REF. DECA, CELITE, HERVY OU EQUIVALENTE | UNID | 1
3.2
|  | 4.0 | OUTROS
|  | 4.1 |  |  | ARGAMASSA TRAÇO 1:4 (EM VOLUME DE CIMENTO E AREIA MÉDIA ÚMIDA), PREPARO MANUAL. AF_08/2019 | M3 | 0.001
4.2
TOTAL SEM BDI
[7 empty] | BDI | SERVIÇO
TOTAL COM BDI
COMP | 72 | COMP-72 | PAPELEIRA PLASTICA TIPO DISPENSER PARA PAPEL HIGIENICO ROLAO | [6 empty] | UNID
|  | ITEM | CÓDIGO | FONTE | SERVIÇOS | UNID. | QUANT. | P.UNIT. | P.TOTAL | %
|  | 1.0 | MÃO DE OBRA
|  | 1.1 |  |  | ENCANADOR OU BOMBEIRO HIDRÁULICO COM ENCARGOS COMPLEMENTARES | H | 0.3162
|  | 1.2 |  |  | SERVENTE COM ENCARGOS COMPLEMENTARES | H | 0.0996
|  | 2.0 | EQUIPAMENTOS
2.1
2.2
|  | 3.0 | MATERIAIS
|  | 3.1 |  |  | PAPELEIRA PLASTICA TIPO DISPENSER PARA PAPEL HIGIENICO ROLAO | UN | 1
3.2
|  | 4.0 | OUTROS
4.1
4.2
TOTAL SEM BDI
[7 empty] | BDI | SERVIÇO
TOTAL COM BDI
COMP | 73 | COMP-73 | FORNECIMENTO E INSTALAÇÃO DE CABIDE PARA VESTIÁRIO | [6 empty] | UNID
|  | ITEM | CÓDIGO | FONTE | SERVIÇOS | UNID. | QUANT. | P.UNIT. | P.TOTAL | %
|  | 1.0 | MÃO DE OBRA
|  | 1.1 |  |  | SERVENTE COM ENCARGOS COMPLEMENTARES | H | 0.2
1.2
|  | 2.0 | EQUIPAMENTOS
2.1
2.2
|  | 3.0 | MATERIAIS
|  | 3.1 |  |  | CABIDE/GANCHO DE BANHEIRO SIMPLES EM METAL CROMADO | UN | 1
3.2
|  | 4.0 | OUTROS
4.1
4.2
TOTAL SEM BDI
[7 empty] | BDI | SERVIÇO
TOTAL COM BDI
COMP | 74 | COMP-74 | ASSENTO SANITARIO DE PLASTICO, TIPO CONVENCIONAL | [6 empty] | UNID
|  | ITEM | CÓDIGO | FONTE | SERVIÇOS | UNID. | QUANT. | P.UNIT. | P.TOTAL | %
|  | 1.0 | MÃO DE OBRA
|  | 1.1 |  |  | ENCANADOR OU BOMBEIRO HIDRÁULICO COM ENCARGOS COMPLEMENTARES | H | 0.3
1.2
|  | 2.0 | EQUIPAMENTOS
2.1
2.2
|  | 3.0 | MATERIAIS
|  | 3.1 |  |  | ASSENTO SANITARIO DE PLASTICO, TIPO CONVENCIONAL | UN | 1
3.2
|  | 4.0 | OUTROS
4.1
4.2
TOTAL SEM BDI
[7 empty] | BDI | SERVIÇO
TOTAL COM BDI
COMP | 75 | COMP-75 | ESPELHO CRISTAL, ESPESSURA 4MM, COM PARAFUSOS DE FIXACAO, SEM MOLDURA | [6 empty] | M2
|  | ITEM | CÓDIGO | FONTE | SERVIÇOS | UNID. | QUANT. | P.UNIT. | P.TOTAL | %
|  | 1.0 | MÃO DE OBRA
|  | 1.1 |  |  | VIDRACEIRO COM ENCARGOS COMPLEMENTARES | H | 2
|  | 1.2 |  |  | SERVENTE COM ENCARGOS COMPLEMENTARES | H | 0.4
|  | 2.0 | EQUIPAMENTOS
2.1
2.2
|  | 3.0 | MATERIAIS
|  | 3.1 |  |  | PARAFUSO FRANCES M16 EM ACO GALVANIZADO, COMPRIMENTO = 45 MM, DIAMETRO = 16 MM, CABECA ABAULADA | UN | 4
|  | 3.2 |  |  | ESPELHO CRISTAL E = 4 MM | M2 | 1
|  | 4.0 | OUTROS
4.1
4.2
TOTAL SEM BDI
[7 empty] | BDI | SERVIÇO
TOTAL COM BDI
COMP | 76 | COMP-76 | ESCADA DE MARINHEIRO EM FIBRA DE VIDRO PULTRUDADA, PERFIL QUADRADO, PINTURA PROTETORA CONTRA RAIOS UV, SEM GUARDA CORPO | [6 empty] | M
|  | ITEM | CÓDIGO | FONTE | SERVIÇOS | UNID. | QUANT. | P.UNIT. | P.TOTAL | %
|  | 1.0 | MÃO DE OBRA
|  | 1.1 |  |  | MONTADOR DE ESTRUTURA METÁLICA COM ENCARGOS COMPLEMENTARES | H | 1
|  | 1.2 |  |  | SERVENTE COM ENCARGOS COMPLEMENTARES | H | 1
|  | 2.0 | EQUIPAMENTOS
2.1
2.2
|  | 3.0 | MATERIAIS
|  | 3.1 |  |  | ESCADA DE MARINHEIRO EM FIBRA DE VIDRO PULTRUDADA, PERFIL QUADRADO, PINTURA PROTETORA CONTRA RAIOS UV, SEM GUARDA CORPO | M | 1
3.2
|  | 4.0 | OUTROS
4.1
4.2
TOTAL SEM BDI
[7 empty] | BDI | SERVIÇO
TOTAL COM BDI
COMP | 77 | COMP-77 | ESCADA DE MARINHEIRO EM FIBRA DE VIDRO PULTRUDADA, PERFIL QUADRADO, PINTURA PROTETORA CONTRA RAIOS UV, COM GUARDA CORPO | [6 empty] | M
|  | ITEM | CÓDIGO | FONTE | SERVIÇOS | UNID. | QUANT. | P.UNIT. | P.TOTAL | %
|  | 1.0 | MÃO DE OBRA
|  | 1.1 |  |  | MONTADOR DE ESTRUTURA METÁLICA COM ENCARGOS COMPLEMENTARES | H | 2
|  | 1.2 |  |  | SERVENTE COM ENCARGOS COMPLEMENTARES | H | 2
|  | 2.0 | EQUIPAMENTOS
2.1
2.2
|  | 3.0 | MATERIAIS
|  | 3.1 |  |  | ESCADA DE MARINHEIRO EM FIBRA DE VIDRO PULTRUDADA, PERFIL QUADRADO, PINTURA PROTETORA CONTRA RAIOS UV, COM GUARDA CORPO | M | 1
3.2
|  | 4.0 | OUTROS
4.1
4.2
TOTAL SEM BDI
[7 empty] | BDI | SERVIÇO
TOTAL COM BDI
COMP | 78 | COMP-78 | CABO PARA REDE, COM 4 PARES, CATEGORIA 6A, BLINDADO - GIGALAN AUGMENTED CAT.6A F/UTP LSZH - FORNECIMENTO, INSTALAÇÃO E CERTIFICAÇÃO | [6 empty] | M
|  | ITEM | CÓDIGO | FONTE | SERVIÇOS | UNID. | QUANT. | P.UNIT. | P.TOTAL | %
|  | 1.0 | MÃO DE OBRA
|  | 1.1 |  |  | ELETROTÉCNICO COM ENCARGOS COMPLEMENTARES | H | 0.3
|  | 1.2 |  |  | AUXILIAR DE ELETRICISTA COM ENCARGOS COMPLEMENTARES | H | 0.3
|  | 2.0 | EQUIPAMENTOS
2.1
2.2
|  | 3.0 | MATERIAIS
|  | 3.1 |  |  | CABO PARA REDE, COM 4 PARES, CATEGORIA 6A, BLINDADO - GIGALAN AUGMENTED CAT.6A F/UTP LSZH-3D OU SIMILAR | M | 1.02
|  | 3.2 |  |  | ANILHA PARA IDENTIFICAÇÃO DE CABOS LAN | UNID | 0.25
|  | 4.0 | OUTROS
4.1
4.2
TOTAL SEM BDI
[7 empty] | BDI | SERVIÇO
TOTAL COM BDI
COMP | 79 | COMP-79 | TOMADAS CATEGORIA 6A BLINDADA - FORNECIMENTO, INSTALAÇÃO E CERTIFICAÇÃO | [6 empty] | UNID
|  | ITEM | CÓDIGO | FONTE | SERVIÇOS | UNID. | QUANT. | P.UNIT. | P.TOTAL | %
|  | 1.0 | MÃO DE OBRA
|  | 1.1 |  |  | ELETROTÉCNICO COM ENCARGOS COMPLEMENTARES | H | 0.11
|  | 1.2 |  |  | AUXILIAR DE ELETRICISTA COM ENCARGOS COMPLEMENTARES | H | 0.11
|  | 2.0 | EQUIPAMENTOS
2.1
2.2
|  | 3.0 | MATERIAIS
|  | 3.1 |  |  | TOMADA CATEGORIA 6A BLINDADA | UNID | 1
3.2
|  | 4.0 | OUTROS
4.1
4.2
TOTAL SEM BDI
[7 empty] | BDI | SERVIÇO
TOTAL COM BDI
COMP | 80 | COMP-80 | AR CONDICIONADO SPLIT ON/OFF, HI-WALL (PAREDE), 9000 BTUS/H, CICLO FRIO, 60 HZ, CLASSIFICACAO ENERGETICA A - SELO PROCEL, GAS HFC, CONTROLE S/ FIO - FORNECIMENTO E INSTALAÇÃO | [6 empty] | UNID
|  | ITEM | CÓDIGO | FONTE | SERVIÇOS | UNID. | QUANT. | P.UNIT. | P.TOTAL | %
|  | 1.0 | MÃO DE OBRA
|  | 1.1 |  |  | ENCANADOR OU BOMBEIRO HIDRÁULICO COM ENCARGOS COMPLEMENTARES | H | 2
|  | 1.2 |  |  | AUXILIAR DE ENCANADOR OU BOMBEIRO HIDRÁULICO COM ENCARGOS COMPLEMENTARES | H | 4
|  | 2.0 | EQUIPAMENTOS
|  | 2.1 |  |  | AR CONDICIONADO SPLIT ON/OFF, HI-WALL (PAREDE), 9000 BTUS/H, CICLO FRIO, 60 HZ, CLASSIFICACAO ENERGETICA A - SELO PROCEL, GAS HFC, CONTROLE S/ FIO | UN | 1
2.2
|  | 3.0 | MATERIAIS
3.1
3.2
|  | 4.0 | OUTROS
4.1
4.2
TOTAL SEM BDI
[7 empty] | BDI | SERVIÇO
TOTAL COM BDI
COMP | 81 | COMP-81 | AR CONDICIONADO SPLIT ON/OFF, HI-WALL (PAREDE), 12000 BTUS/H, CICLO FRIO, 60 HZ, CLASSIFICACAO ENERGETICA A - SELO PROCEL, GAS HFC, CONTROLE S/ FIO - FORNECIMENTO E INSTALAÇÃO | [6 empty] | UNID
|  | ITEM | CÓDIGO | FONTE | SERVIÇOS | UNID. | QUANT. | P.UNIT. | P.TOTAL | %
|  | 1.0 | MÃO DE OBRA
|  | 1.1 |  |  | ENCANADOR OU BOMBEIRO HIDRÁULICO COM ENCARGOS COMPLEMENTARES | H | 3
|  | 1.2 |  |  | AUXILIAR DE ENCANADOR OU BOMBEIRO HIDRÁULICO COM ENCARGOS COMPLEMENTARES | H | 6
|  | 2.0 | EQUIPAMENTOS
|  | 2.1 |  |  | AR CONDICIONADO SPLIT ON/OFF, HI-WALL (PAREDE), 12000 BTUS/H, CICLO FRIO, 60 HZ, CLASSIFICACAO ENERGETICA A - SELO PROCEL, GAS HFC, CONTROLE S/ FIO | UN | 1
2.2
|  | 3.0 | MATERIAIS
3.1
3.2
|  | 4.0 | OUTROS
4.1
4.2
TOTAL SEM BDI
[7 empty] | BDI | SERVIÇO
TOTAL COM BDI
COMP | 82 | COMP-82 | AR CONDICIONADO SPLIT ON/OFF, HI-WALL (PAREDE), 18000 BTUS/H, CICLO FRIO, 60 HZ, CLASSIFICACAO ENERGETICA A - SELO PROCEL, GAS HFC, CONTROLE S/ FIO - FORNECIMENTO E INSTALAÇÃO | [6 empty] | UNID
|  | ITEM | CÓDIGO | FONTE | SERVIÇOS | UNID. | QUANT. | P.UNIT. | P.TOTAL | %
|  | 1.0 | MÃO DE OBRA
|  | 1.1 |  |  | ENCANADOR OU BOMBEIRO HIDRÁULICO COM ENCARGOS COMPLEMENTARES | H | 4
|  | 1.2 |  |  | AUXILIAR DE ENCANADOR OU BOMBEIRO HIDRÁULICO COM ENCARGOS COMPLEMENTARES | H | 8
|  | 2.0 | EQUIPAMENTOS
|  | 2.1 |  |  | AR CONDICIONADO SPLIT ON/OFF, HI-WALL (PAREDE), 18000 BTUS/H, CICLO FRIO, 60 HZ, CLASSIFICACAO ENERGETICA A - SELO PROCEL, GAS HFC, CONTROLE S/ FIO | UN | 1
2.2
|  | 3.0 | MATERIAIS
3.1
3.2
|  | 4.0 | OUTROS
4.1
4.2
TOTAL SEM BDI
[7 empty] | BDI | SERVIÇO
TOTAL COM BDI
COMP | 83 | COMP-83 | AR CONDICIONADO SPLIT ON/OFF, HI-WALL (PAREDE), 24000 BTUS/H, CICLO FRIO, 60 HZ, CLASSIFICACAO ENERGETICA A - SELO PROCEL, GAS HFC, CONTROLE S/ FIO - FORNECIMENTO E INSTALAÇÃO | [6 empty] | UNID
|  | ITEM | CÓDIGO | FONTE | SERVIÇOS | UNID. | QUANT. | P.UNIT. | P.TOTAL | %
|  | 1.0 | MÃO DE OBRA
|  | 1.1 |  |  | ENCANADOR OU BOMBEIRO HIDRÁULICO COM ENCARGOS COMPLEMENTARES | H | 5
|  | 1.2 |  |  | AUXILIAR DE ENCANADOR OU BOMBEIRO HIDRÁULICO COM ENCARGOS COMPLEMENTARES | H | 10
|  | 2.0 | EQUIPAMENTOS
|  | 2.1 |  |  | AR CONDICIONADO SPLIT ON/OFF, HI-WALL (PAREDE), 24000 BTUS/H, CICLO FRIO, 60 HZ, CLASSIFICACAO ENERGETICA A - SELO PROCEL, GAS HFC, CONTROLE S/ FIO | UN | 1
2.2
|  | 3.0 | MATERIAIS
3.1
3.2
|  | 4.0 | OUTROS
4.1
4.2
TOTAL SEM BDI
[7 empty] | BDI | SERVIÇO
TOTAL COM BDI
COMP | 84 | COMP-84 | AR CONDICIONADO SPLIT ON/OFF, PISO TETO, 36.000 BTU/H, CICLO FRIO, 60HZ, CLASSIFICACAO ENERGETICA C - SELO PROCEL, GAS HFC, CONTROLE S/FIO - FORNECIMENTO E INSTALAÇÃO | [6 empty] | UNID
|  | ITEM | CÓDIGO | FONTE | SERVIÇOS | UNID. | QUANT. | P.UNIT. | P.TOTAL | %
|  | 1.0 | MÃO DE OBRA
|  | 1.1 |  |  | ENCANADOR OU BOMBEIRO HIDRÁULICO COM ENCARGOS COMPLEMENTARES | H | 6
|  | 1.2 |  |  | AUXILIAR DE ENCANADOR OU BOMBEIRO HIDRÁULICO COM ENCARGOS COMPLEMENTARES | H | 12
|  | 2.0 | EQUIPAMENTOS
|  | 2.1 |  |  | AR CONDICIONADO SPLIT ON/OFF, PISO TETO, 36.000 BTU/H, CICLO FRIO, 60HZ, CLASSIFICACAO ENERGETICA C - SELO PROCEL, GAS HFC, CONTROLE S/FIO | UN | 1
2.2
|  | 3.0 | MATERIAIS
3.1
3.2
|  | 4.0 | OUTROS
4.1
4.2
TOTAL SEM BDI
[7 empty] | BDI | SERVIÇO
TOTAL COM BDI
COMP | 85 | COMP-85 | TUBO EM COBRE FLEXÍVEL, DN 3/4, COM ISOLAMENTO, INSTALADO EM RAMAL DE ALIMENTAÇÃO DE AR CONDICIONADO COM CONDENSADORA INDIVIDUAL FORNECIMENTO E INSTALAÇÃO. | [6 empty] | M
|  | ITEM | CÓDIGO | FONTE | SERVIÇOS | UNID. | QUANT. | P.UNIT. | P.TOTAL | %
|  | 1.0 | MÃO DE OBRA
|  | 1.1 |  |  | ENCANADOR OU BOMBEIRO HIDRÁULICO COM ENCARGOS COMPLEMENTARES | H | 0.06
|  | 1.2 |  |  | AUXILIAR DE ENCANADOR OU BOMBEIRO HIDRÁULICO COM ENCARGOS COMPLEMENTARES | H | 0.06
|  | 2.0 | EQUIPAMENTOS
2.1
2.2
|  | 3.0 | MATERIAIS
|  | 3.1 |  |  | TUBO DE COBRE FLEXIVEL, D = 3/4 ", E = 0,79 MM, PARA AR-CONDICIONADO/ INSTALACOES GAS RESIDENCIAIS E COMERCIAIS | M | 1.0211
|  | 3.2 |  |  | TUBO DE BORRACHA ELASTOMERICA FLEXIVEL, PRETA, PARA ISOLAMENTO TERMICO DE TUBULACAO, DN 3/4" (18 MM), E= 32 MM, COEFICIENTE DE CONDUTIVIDADE TERMICA 0,036W/mK, VAPOR DE AGUA MAIOR OU IGUAL A 10.000 | M | 1.0211
|  | 4.0 | OUTROS
4.1
4.2
TOTAL SEM BDI
[7 empty] | BDI | SERVIÇO
TOTAL COM BDI
COMP | 86 | COMP-86 | DISJUNTOR TETRAPOLAR DR 40 A, TIPO AC, CORRENTE NOMINAL RESIDUAL 30MA, REF.: SIEMENS 5SM1 OU SIMILAR | [6 empty] | UNID
|  | ITEM | CÓDIGO | FONTE | SERVIÇOS | UNID. | QUANT. | P.UNIT. | P.TOTAL | %
|  | 1.0 | MÃO DE OBRA
|  | 1.1 |  |  | ELETRICISTA COM ENCARGOS COMPLEMENTARES | H | 0.54
|  | 1.2 |  |  | AUXILIAR DE ELETRICISTA COM ENCARGOS COMPLEMENTARES | H | 0.54
|  | 2.0 | EQUIPAMENTOS
2.1
2.2
|  | 3.0 | MATERIAIS
|  | 3.1 |  |  | DISJUNTOR TETRAPOLAR DR 40 A, TIPO AC, CORRENTE NOMINAL RESIDUAL 30MA, REF.: SIEMENS 5SM1 OU SIMILAR | UNID | 1
|  | 3.2 |  |  | TERMINAL A COMPRESSAO EM COBRE ESTANHADO PARA CABO 10 MM2, 1 FURO E 1 COMPRESSAO, PARA PARAFUSO DE FIXACAO M6 | UN | 4
|  | 4.0 | OUTROS
4.1
4.2
TOTAL SEM BDI
[7 empty] | BDI | SERVIÇO
TOTAL COM BDI
COMP | 87 | COMP-87 | DISJUNTOR TETRAPOLAR DR 125 A, TIPO AC, CORRENTE NOMINAL RESIDUAL 30MA, REF.: SIEMENS 5SM3-3450 OU SIMILAR | [6 empty] | UNID
|  | ITEM | CÓDIGO | FONTE | SERVIÇOS | UNID. | QUANT. | P.UNIT. | P.TOTAL | %
|  | 1.0 | MÃO DE OBRA
|  | 1.1 |  |  | ELETRICISTA COM ENCARGOS COMPLEMENTARES | H | 0.7
|  | 1.2 |  |  | AUXILIAR DE ELETRICISTA COM ENCARGOS COMPLEMENTARES | H | 0.7
|  | 2.0 | EQUIPAMENTOS
2.1
2.2
|  | 3.0 | MATERIAIS
|  | 3.1 |  |  | DISJUNTOR TETRAPOLAR DR 125 A, TIPO AC, CORRENTE NOMINAL RESIDUAL 30MA, REF.: SIEMENS 5SM3-3450 OU SIMILAR | UNID | 1
|  | 3.2 |  |  | TERMINAL A COMPRESSAO EM COBRE ESTANHADO PARA CABO 10 MM2, 1 FURO E 1 COMPRESSAO, PARA PARAFUSO DE FIXACAO M6 | UN | 4
|  | 4.0 | OUTROS
4.1
4.2
TOTAL SEM BDI
[7 empty] | BDI | SERVIÇO
TOTAL COM BDI
COMP | 88 | COMP-88 | DISJUNTOR BIPOLAR DR 25 A, DISPOSITIVO RESIDUAL DIFERENCIAL, TIPO AC, 30MA | [6 empty] | UNID
|  | ITEM | CÓDIGO | FONTE | SERVIÇOS | UNID. | QUANT. | P.UNIT. | P.TOTAL | %
|  | 1.0 | MÃO DE OBRA
|  | 1.1 |  |  | ELETRICISTA COM ENCARGOS COMPLEMENTARES | H | 0.25
|  | 1.2 |  |  | AUXILIAR DE ELETRICISTA COM ENCARGOS COMPLEMENTARES | H | 0.25
|  | 2.0 | EQUIPAMENTOS
2.1
2.2
|  | 3.0 | MATERIAIS
|  | 3.1 |  |  | DISJUNTOR BIPOLAR DR 25 A, DISPOSITIVO RESIDUAL DIFERENCIAL, TIPO AC, 30MA | UNID | 1
|  | 3.2 |  |  | TERMINAL A COMPRESSAO EM COBRE ESTANHADO PARA CABO 10 MM2, 1 FURO E 1 COMPRESSAO, PARA PARAFUSO DE FIXACAO M6 | UN | 2
|  | 4.0 | OUTROS
4.1
4.2
TOTAL SEM BDI
[7 empty] | BDI | SERVIÇO
TOTAL COM BDI
COMP | 89 | COMP-89 | DISPOSITIVO DPS CLASSE II, 1 POLO, TENSAO MAXIMA DE 275 V, CORRENTE MAXIMA DE *90* KA (TIPO AC) | [6 empty] | UNID
|  | ITEM | CÓDIGO | FONTE | SERVIÇOS | UNID. | QUANT. | P.UNIT. | P.TOTAL | %
|  | 1.0 | MÃO DE OBRA
|  | 1.1 |  |  | ELETRICISTA COM ENCARGOS COMPLEMENTARES | H | 0.54
|  | 1.2 |  |  | AUXILIAR DE ELETRICISTA COM ENCARGOS COMPLEMENTARES | H | 0.54
|  | 2.0 | EQUIPAMENTOS
2.1
2.2
|  | 3.0 | MATERIAIS
|  | 3.1 |  |  | DISPOSITIVO DPS CLASSE II, 1 POLO, TENSAO MAXIMA DE 275 V, CORRENTE MAXIMA DE *90* KA (TIPO AC) | UN | 1
|  | 3.2 |  |  | TERMINAL A COMPRESSAO EM COBRE ESTANHADO PARA CABO 10 MM2, 1 FURO E 1 COMPRESSAO, PARA PARAFUSO DE FIXACAO M6 | UN | 4
|  | 4.0 | OUTROS
4.1
4.2
TOTAL SEM BDI
[7 empty] | BDI | SERVIÇO
TOTAL COM BDI
COMP | 90 | COMP-90 | CABO DE COBRE PP CORDPLAST 4 X 2,5 MM2, 450/750V | [6 empty] | M
|  | ITEM | CÓDIGO | FONTE | SERVIÇOS | UNID. | QUANT. | P.UNIT. | P.TOTAL | %
|  | 1.0 | MÃO DE OBRA
|  | 1.1 |  |  | ELETRICISTA COM ENCARGOS COMPLEMENTARES | H | 0.12
|  | 1.2 |  |  | AUXILIAR DE ELETRICISTA COM ENCARGOS COMPLEMENTARES | H | 0.12
|  | 2.0 | EQUIPAMENTOS
2.1
2.2
|  | 3.0 | MATERIAIS
|  | 3.1 |  |  | CABO DE COBRE PP CORDPLAST 4 X 2,5 MM2, 450/750V | M | 1.05
3.2
|  | 4.0 | OUTROS
4.1
4.2
TOTAL SEM BDI
[7 empty] | BDI | SERVIÇO
TOTAL COM BDI
COMP | 91 | COMP-91 | CABO DE COBRE PP CORDPLAST 4 X 4,0 MM2, 450/750V | [6 empty] | M
|  | ITEM | CÓDIGO | FONTE | SERVIÇOS | UNID. | QUANT. | P.UNIT. | P.TOTAL | %
|  | 1.0 | MÃO DE OBRA
|  | 1.1 |  |  | ELETRICISTA COM ENCARGOS COMPLEMENTARES | H | 0.2
|  | 1.2 |  |  | AUXILIAR DE ELETRICISTA COM ENCARGOS COMPLEMENTARES | H | 0.2
|  | 2.0 | EQUIPAMENTOS
2.1
2.2
|  | 3.0 | MATERIAIS
|  | 3.1 |  |  | CABO DE COBRE PP CORDPLAST 4 X 4,0 MM2, 450/750V | M | 1.05
3.2
|  | 4.0 | OUTROS
4.1
4.2
TOTAL SEM BDI
[7 empty] | BDI | SERVIÇO
TOTAL COM BDI
COMP | 92 | COMP-92 | SUPORTE E PLACA COM FURO 4"X2" - FORNECIMENTO E INSTALAÇÃO | [6 empty] | UNID
|  | ITEM | CÓDIGO | FONTE | SERVIÇOS | UNID. | QUANT. | P.UNIT. | P.TOTAL | %
|  | 1.0 | MÃO DE OBRA
|  | 1.1 |  |  | AUXILIAR DE ELETRICISTA COM ENCARGOS COMPLEMENTARES | H | 0.08
1.2
|  | 2.0 | EQUIPAMENTOS
2.1
2.2
|  | 3.0 | MATERIAIS
|  | 3.1 |  |  | ESPELHO / PLACA CEGA 4" X 2", PARA INSTALACAO DE TOMADAS E INTERRUPTORES | UN | 1
3.2
|  | 4.0 | OUTROS
4.1
4.2
TOTAL SEM BDI
[7 empty] | BDI | SERVIÇO
TOTAL COM BDI
COMP | 93 | COMP-93 | CAIXA OCTOGONAL 3" X 3" (DUPLA), PVC, INSTALADA EM LAJE - FORNECIMENTO E INSTALAÇÃO | [6 empty] | UNID
|  | ITEM | CÓDIGO | FONTE | SERVIÇOS | UNID. | QUANT. | P.UNIT. | P.TOTAL | %
|  | 1.0 | MÃO DE OBRA
|  | 1.1 |  |  | ELETRICISTA COM ENCARGOS COMPLEMENTARES | H | 0.2
|  | 1.2 |  |  | AUXILIAR DE ELETRICISTA COM ENCARGOS COMPLEMENTARES | H | 0.2
|  | 2.0 | EQUIPAMENTOS
2.1
2.2
|  | 3.0 | MATERIAIS
|  | 3.1 |  |  | CAIXA OCTOGONAL DE FUNDO MOVEL, EM PVC, DE 3" X 3", PARA ELETRODUTO FLEXIVEL CORRUGADO | UN | 2
3.2
|  | 4.0 | OUTROS
4.1
4.2
TOTAL SEM BDI
[7 empty] | BDI | SERVIÇO
TOTAL COM BDI
COMP | 94 | COMP-94 | HASTE DE ATERRAMENTO 5/8 PARA SPDA - FORNECIMENTO E INSTALAÇÃO, INCLUSIVE CONECTOR | [6 empty] | UNID
|  | ITEM | CÓDIGO | FONTE | SERVIÇOS | UNID. | QUANT. | P.UNIT. | P.TOTAL | %
|  | 1.0 | MÃO DE OBRA
|  | 1.1 |  |  | ELETRICISTA COM ENCARGOS COMPLEMENTARES | H | 0.4
|  | 1.2 |  |  | AUXILIAR DE ELETRICISTA COM ENCARGOS COMPLEMENTARES | H | 0.4
|  | 2.0 | EQUIPAMENTOS
2.1
2.2
|  | 3.0 | MATERIAIS
|  | 3.1 |  |  | !EM PROCESSO DE DESATIVACAO! HASTE DE ATERRAMENTO EM ACO COM 3,00 M DE COMPRIMENTO E DN = 5/8", REVESTIDA COM BAIXA CAMADA DE COBRE, COM CONECTOR TIPO GRAMPO | UN | 1
3.2
|  | 4.0 | OUTROS
4.1
4.2
TOTAL SEM BDI
[7 empty] | BDI | SERVIÇO
TOTAL COM BDI
COMP | 95 | COMP-95 | CAIXA DE PASSAGEM ELETRICA, DE EMBUTIR, EM TERMOPLASTICO / PVC, COM TAMPA APARAFUSADA, DIMENSOES 400 X 400 X *120*, FORNECIMENTO E INSTALAÇÃO EM LAJE | [6 empty] | UNID
|  | ITEM | CÓDIGO | FONTE | SERVIÇOS | UNID. | QUANT. | P.UNIT. | P.TOTAL | %
|  | 1.0 | MÃO DE OBRA
|  | 1.1 |  |  | PEDREIRO COM ENCARGOS COMPLEMENTARES | H | 1
|  | 1.2 |  |  | SERVENTE COM ENCARGOS COMPLEMENTARES | H | 1
|  | 2.0 | EQUIPAMENTOS
2.1
2.2
|  | 3.0 | MATERIAIS
|  | 3.1 |  |  | CAIXA DE PASSAGEM ELETRICA DE PAREDE, DE EMBUTIR, EM TERMOPLASTICO / PVC, COM TAMPA APARAFUSADA, DIMENSOES 400 X 400 X *120* MM | UN | 1
3.2
|  | 4.0 | OUTROS
4.1
4.2
TOTAL SEM BDI
[7 empty] | BDI | SERVIÇO
TOTAL COM BDI
COMP | 96 | COMP-96 | CAIXA DE PASSAGEM METALICA DE SOBREPOR COM TAMPA PARAFUSADA, DIMENSOES 20 X 20 X 10 CM | [6 empty] | UNID
|  | ITEM | CÓDIGO | FONTE | SERVIÇOS | UNID. | QUANT. | P.UNIT. | P.TOTAL | %
|  | 1.0 | MÃO DE OBRA
|  | 1.1 |  |  | ELETRICISTA COM ENCARGOS COMPLEMENTARES | H | 0.3
|  | 1.2 |  |  | AUXILIAR DE ELETRICISTA COM ENCARGOS COMPLEMENTARES | H | 0.3
|  | 2.0 | EQUIPAMENTOS
2.1
2.2
|  | 3.0 | MATERIAIS
|  | 3.1 |  |  | CAIXA DE PASSAGEM METALICA DE SOBREPOR COM TAMPA PARAFUSADA, DIMENSOES 20 X 20 X 10 CM | UN | 1
3.2
|  | 4.0 | OUTROS
4.1
4.2
TOTAL SEM BDI
[7 empty] | BDI | SERVIÇO
TOTAL COM BDI
COMP | 97 | COMP-97 | CAIXA DE PROTEÇÃO PARA MEDIDOR POLIFÁSICO DE EMBUTIR - FORNECIMENTO E INSTALAÇÃO. | [6 empty] | UNID
|  | ITEM | CÓDIGO | FONTE | SERVIÇOS | UNID. | QUANT. | P.UNIT. | P.TOTAL | %
|  | 1.0 | MÃO DE OBRA
|  | 1.1 |  |  | ELETRICISTA COM ENCARGOS COMPLEMENTARES | H | 0.5
|  | 1.2 |  |  | AUXILIAR DE ELETRICISTA COM ENCARGOS COMPLEMENTARES | H | 0.5
|  | 2.0 | EQUIPAMENTOS
2.1
2.2
|  | 3.0 | MATERIAIS
|  | 3.1 |  |  | CAIXA PARA MEDIDOR POLIFASICO, EM POLICARBONATO (TERMOPLASTICO), COM 1 DISJUNTOR | UN | 1
|  | 3.2 |  |  | ARGAMASSA TRAÇO 1:1:6 (EM VOLUME DE CIMENTO, CAL E AREIA MÉDIA ÚMIDA) PARA EMBOÇO/MASSA ÚNICA/ASSENTAMENTO DE ALVENARIA DE VEDAÇÃO, PREPARO MANUAL. AF_08/2019 | M3 | 0.01
|  | 4.0 | OUTROS
4.1
4.2
TOTAL SEM BDI
[7 empty] | BDI | SERVIÇO
TOTAL COM BDI
COMP | 98 | COMP-98 | CAIXA SIFONADA, PVC, DN 150 X 150 X 50R MM, JUNTA ELÁSTICA, FORNECIDA E INSTALADA | [6 empty] | UNID
|  | ITEM | CÓDIGO | FONTE | SERVIÇOS | UNID. | QUANT. | P.UNIT. | P.TOTAL | %
|  | 1.0 | MÃO DE OBRA
|  | 1.1 |  |  | ENCANADOR OU BOMBEIRO HIDRÁULICO COM ENCARGOS COMPLEMENTARES | H | 0.4
|  | 1.2 |  |  | AUXILIAR DE ENCANADOR OU BOMBEIRO HIDRÁULICO COM ENCARGOS COMPLEMENTARES | H | 0.4
|  | 2.0 | EQUIPAMENTOS
2.1
2.2
|  | 3.0 | MATERIAIS
|  | 3.1 |  |  | CAIXA SIFONADA PVC, 150 X 150 X 50 MM, COM GRELHA QUADRADA BRANCA (NBR 5688) | UN | 1
|  | 3.2 |  |  | PROLONGAMENTO PVC PARA CAIXA SIFONADA, 150 MM X 150 MM (NBR 5688) | UN | 1
|  | 3.3 |  |  | ADESIVO PLASTICO PARA PVC, FRASCO COM 850 GR | UN | 0.0148
|  | 3.4 |  |  | ANEL BORRACHA PARA TUBO ESGOTO PREDIAL DN 50 MM (NBR 5688) | UN | 1
|  | 3.5 |  |  | ANEL BORRACHA PARA TUBO ESGOTO PREDIAL DN 40 MM (NBR 5688) | UN | 1
|  | 3.6 |  |  | PASTA LUBRIFICANTE PARA TUBOS E CONEXOES COM JUNTA ELASTICA (USO EM PVC, ACO, POLIETILENO E OUTROS) ( DE *400* G) | UN | 0.03
|  | 3.7 |  |  | SOLUCAO LIMPADORA PARA PVC, FRASCO COM 1000 CM3 | UN | 0.0225
|  | 3.8 |  |  | LIXA D'AGUA EM FOLHA, GRAO 100 | UN | 0.057
|  | 4.0 | OUTROS
4.1
4.2
TOTAL SEM BDI
[7 empty] | BDI | SERVIÇO
TOTAL COM BDI
COMP | 99 | COMP-99 | RALO HEMISFÉRICO EM Fº Fº, TIPO ABACAXI Ø 100MM | [6 empty] | UNID
|  | ITEM | CÓDIGO | FONTE | SERVIÇOS | UNID. | QUANT. | P.UNIT. | P.TOTAL | %
|  | 1.0 | MÃO DE OBRA
|  | 1.1 |  |  | ENCANADOR OU BOMBEIRO HIDRÁULICO COM ENCARGOS COMPLEMENTARES | H | 0.2
|  | 1.2 |  |  | AUXILIAR DE ENCANADOR OU BOMBEIRO HIDRÁULICO COM ENCARGOS COMPLEMENTARES | H | 0.2
|  | 2.0 | EQUIPAMENTOS
2.1
2.2
|  | 3.0 | MATERIAIS
|  | 3.1 |  |  | RALO FOFO SEMIESFERICO, 100 MM, PARA LAJES/ CALHAS | UN | 1
3.2
|  | 4.0 | OUTROS
4.1
4.2
TOTAL SEM BDI
[7 empty] | BDI | SERVIÇO
TOTAL COM BDI
COMP | 100 | COMP-100 | TERMINAL DE VENTILAÇÃO - 50 MM | [6 empty] | UNID
|  | ITEM | CÓDIGO | FONTE | SERVIÇOS | UNID. | QUANT. | P.UNIT. | P.TOTAL | %
|  | 1.0 | MÃO DE OBRA
|  | 1.1 |  |  | ENCANADOR OU BOMBEIRO HIDRÁULICO COM ENCARGOS COMPLEMENTARES | H | 0.3
|  | 1.2 |  |  | AUXILIAR DE ENCANADOR OU BOMBEIRO HIDRÁULICO COM ENCARGOS COMPLEMENTARES | H | 0.3
|  | 2.0 | EQUIPAMENTOS
2.1
2.2
|  | 3.0 | MATERIAIS
|  | 3.1 |  |  | TERMINAL DE VENTILACAO, 50 MM, SERIE NORMAL, ESGOTO PREDIAL | UN | 1
3.2
|  | 4.0 | OUTROS
4.1
4.2
TOTAL SEM BDI
[7 empty] | BDI | SERVIÇO
TOTAL COM BDI
COMP | 101 | COMP-101 | TORNEIRA CROMADA DE MESA PARA LAVATORIO TEMPORIZADA PRESSAO BICA BAIXA | [6 empty] | UNID
|  | ITEM | CÓDIGO | FONTE | SERVIÇOS | UNID. | QUANT. | P.UNIT. | P.TOTAL | %
|  | 1.0 | MÃO DE OBRA
|  | 1.1 |  |  | ENCANADOR OU BOMBEIRO HIDRÁULICO COM ENCARGOS COMPLEMENTARES | H | 0.1667
|  | 1.2 |  |  | AUXILIAR DE ENCANADOR OU BOMBEIRO HIDRÁULICO COM ENCARGOS COMPLEMENTARES | H | 0.0525
|  | 2.0 | EQUIPAMENTOS
2.1
2.2
|  | 3.0 | MATERIAIS
|  | 3.1 |  |  | FITA VEDA ROSCA EM ROLOS DE 18 MM X 10 M (L X C) | UN | 0.021
|  | 3.2 |  |  | TORNEIRA CROMADA DE MESA PARA LAVATORIO TEMPORIZADA PRESSAO BICA BAIXA | UN | 1
|  | 4.0 | OUTROS
4.1
4.2
TOTAL SEM BDI
[7 empty] | BDI | SERVIÇO
TOTAL COM BDI
COMP | 102 | COMP-102 | TORNEIRA CROMADA DE MESA PARA LAVATORIO TEMPORIZADA PRESSAO BICA BAIXA | [6 empty] | UNID
|  | ITEM | CÓDIGO | FONTE | SERVIÇOS | UNID. | QUANT. | P.UNIT. | P.TOTAL | %
|  | 1.0 | MÃO DE OBRA
|  | 1.1 |  |  | ENCANADOR OU BOMBEIRO HIDRÁULICO COM ENCARGOS COMPLEMENTARES | H | 0.1667
|  | 1.2 |  |  | AUXILIAR DE ENCANADOR OU BOMBEIRO HIDRÁULICO COM ENCARGOS COMPLEMENTARES | H | 0.0525
|  | 2.0 | EQUIPAMENTOS
2.1
2.2
|  | 3.0 | MATERIAIS
|  | 3.1 |  |  | FITA VEDA ROSCA EM ROLOS DE 18 MM X 10 M (L X C) | UN | 0.021
|  | 3.2 |  |  | TORNEIRA ESFERA JARDIM 1/2" COM BICO, CONSTRUÇÃO EM LATÃO UNE-EN 12165 CROMADO. ACIONAMENTO POR ALAVANCA DE AÇO. | UNID | 1
|  | 4.0 | OUTROS
4.1
4.2
TOTAL SEM BDI
[7 empty] | BDI | SERVIÇO
TOTAL COM BDI
COMP | 103 | COMP-103 | FORNECIMENTO E ASSENTAMENTO DE TUBO PVC FLEXÍVEL CORRUGADO, PERFURADO, DN 65 MM (2.1/2"), PARA DRENAGEM | [6 empty] | M
|  | ITEM | CÓDIGO | FONTE | SERVIÇOS | UNID. | QUANT. | P.UNIT. | P.TOTAL | %
|  | 1.0 | MÃO DE OBRA
|  | 1.1 |  |  | ENCANADOR OU BOMBEIRO HIDRÁULICO COM ENCARGOS COMPLEMENTARES | H | 0.2
|  | 1.2 |  |  | AUXILIAR DE ENCANADOR OU BOMBEIRO HIDRÁULICO COM ENCARGOS COMPLEMENTARES | H | 0.2
|  | 2.0 | EQUIPAMENTOS
2.1
2.2
|  | 3.0 | MATERIAIS
|  | 3.1 |  |  | TUBO PVC CORRUGADO FLEXÍVEL PERFURADO PARA DRENAGEM ( DIÂMETRO DA SEÇÃO: 65, 00 MM/ 2.1/2") | M | 1.02
3.2
|  | 4.0 | OUTROS
4.1
4.2
TOTAL SEM BDI
[7 empty] | BDI | SERVIÇO
TOTAL COM BDI
COMP | 104 | COMP-104 | LAJE PRE-MOLDADA CONVENCIONAL (LAJOTAS + VIGOTAS) PARA PISO, UNIDIRECIONAL, VAO ATE 5,00 M | [6 empty] | M2
|  | ITEM | CÓDIGO | FONTE | SERVIÇOS | UNID. | QUANT. | P.UNIT. | P.TOTAL | %
|  | 1.0 | MÃO DE OBRA
|  | 1.1 |  |  | CARPINTEIRO DE FORMAS COM ENCARGOS COMPLEMENTARES | H | 0.5
|  | 1.2 |  |  | SERVENTE COM ENCARGOS COMPLEMENTARES | H | 0.36
|  | 2.0 | EQUIPAMENTOS
2.1
2.2
|  | 3.0 | MATERIAIS
|  | 3.1 |  |  | LAJE PRE-MOLDADA CONVENCIONAL (LAJOTAS + VIGOTAS) PARA PISO, UNIDIRECIONAL, SOBRECARGA DE 350 KG/M2, VAO ATE 5,00 M (SEM COLOCACAO) | M2 | 1
|  | 3.2 |  |  | TABUA DE MADEIRA NAO APARELHADA *2,5 X 20* CM, CEDRINHO OU EQUIVALENTE DA REGIAO | M | 1.87
|  | 3.3 |  |  | PREGO DE ACO POLIDO COM CABECA DUPLA 17 X 27 (2 1/2 X 11) | KG | 0.04
|  | 4.0 | OUTROS
|  | 4.1 |  |  | FABRICAÇÃO DE ESCORAS DO TIPO PONTALETE, EM MADEIRA. AF_12/2015 | M | 4.5
4.2
TOTAL SEM BDI
[7 empty] | BDI | SERVIÇO
TOTAL COM BDI
COMP | 105 | COMP-105 | RODAMÃO EM GRANITO PRETO ABSOLUTO - E=20CM | [6 empty] | M
|  | ITEM | CÓDIGO | FONTE | SERVIÇOS | UNID. | QUANT. | P.UNIT. | P.TOTAL | %
|  | 1.0 | MÃO DE OBRA
|  | 1.1 |  |  | MARMORISTA/GRANITEIRO COM ENCARGOS COMPLEMENTARES | H | 0.6
|  | 1.2 |  |  | SERVENTE COM ENCARGOS COMPLEMENTARES | H | 0.3
|  | 2.0 | EQUIPAMENTOS
2.1
2.2
|  | 3.0 | MATERIAIS
|  | 3.1 |  |  | RODAPE OU RODABANCADA EM GRANITO, POLIDO, TIPO ANDORINHA/ QUARTZ/ CASTELO/ CORUMBA OU OUTROS EQUIVALENTES DA REGIAO, H= 10 CM, E= *2,0* CM | M | 2
|  | 3.2 |  |  | REJUNTE COLORIDO, CIMENTICIO | KG | 0.24
|  | 3.3 |  |  | ARGAMASSA COLANTE TIPO ACIII | KG | 1.7228
|  | 4.0 | OUTROS
4.1
4.2
TOTAL SEM BDI
[7 empty] | BDI | SERVIÇO
TOTAL COM BDI
COMP | 106 | COMP-106 | RODAMÃO EM GRANITO PRETO ABSOLUTO - E=30CM | [6 empty] | M
|  | ITEM | CÓDIGO | FONTE | SERVIÇOS | UNID. | QUANT. | P.UNIT. | P.TOTAL | %
|  | 1.0 | MÃO DE OBRA
|  | 1.1 |  |  | MARMORISTA/GRANITEIRO COM ENCARGOS COMPLEMENTARES | H | 0.9
|  | 1.2 |  |  | SERVENTE COM ENCARGOS COMPLEMENTARES | H | 0.45
|  | 2.0 | EQUIPAMENTOS
2.1
2.2
|  | 3.0 | MATERIAIS
|  | 3.1 |  |  | RODAPE OU RODABANCADA EM GRANITO, POLIDO, TIPO ANDORINHA/ QUARTZ/ CASTELO/ CORUMBA OU OUTROS EQUIVALENTES DA REGIAO, H= 10 CM, E= *2,0* CM | M | 3
|  | 3.2 |  |  | REJUNTE COLORIDO, CIMENTICIO | KG | 0.36
|  | 3.3 |  |  | ARGAMASSA COLANTE TIPO ACIII | KG | 2.5842
|  | 4.0 | OUTROS
4.1
4.2
TOTAL SEM BDI
[7 empty] | BDI | SERVIÇO
TOTAL COM BDI
COMP | 107 | COMP-107 | ABRIGO PARA GÁS EM ALVENARIA REVESTIDA PARA 2 CILINDROS | [6 empty] | UNID
|  | ITEM | CÓDIGO | FONTE | SERVIÇOS | UNID. | QUANT. | P.UNIT. | P.TOTAL | %
|  | 1.0 | MÃO DE OBRA
|  | 1.1 |  |  | PEDREIRO COM ENCARGOS COMPLEMENTARES | H | 16.03
|  | 1.2 |  |  | SERVENTE COM ENCARGOS COMPLEMENTARES | H | 22.24
|  | 1.3 |  |  | CARPINTEIRO DE FORMAS COM ENCARGOS COMPLEMENTARES | H | 3.61
|  | 1.4 |  |  | AJUDANTE DE CARPINTEIRO COM ENCARGOS COMPLEMENTARES | H | 3.61
|  | 1.5 |  |  | ARMADOR COM ENCARGOS COMPLEMENTARES | H | 1.9
|  | 1.6 |  |  | AJUDANTE DE ARMADOR COM ENCARGOS COMPLEMENTARES | H | 1.9
|  | 2.0 | EQUIPAMENTOS
2.1
2.2
|  | 3.0 | MATERIAIS
|  | 3.1 |  |  | PEDRA BRITADA N. 2 (19 A 38 MM) POSTO PEDREIRA/FORNECEDOR, SEM FRETE | M3 | 0.07
|  | 3.2 |  |  | CONCRETO FCK = 30MPA, TRAÇO 1:2,1:2,5 (CIMENTO/ AREIA MÉDIA/ BRITA 1) - PREPARO MECÂNICO COM BETONEIRA 600 L. AF_07/2016 | M3 | 0.28
|  | 3.3 |  |  | LANÇAMENTO COM USO DE BALDES, ADENSAMENTO E ACABAMENTO DE CONCRETO EM ESTRUTURAS. AF_12/2015 | M3 | 0.28
|  | 3.4 |  |  | GRAUTEAMENTO VERTICAL EM ALVENARIA ESTRUTURAL. AF_01/2015 | M3 | 0.077
|  | 3.5 |  |  | PROTEÇÃO MECÂNICA DE SUPERFICIE HORIZONTAL COM ARGAMASSA DE CIMENTO E AREIA, TRAÇO 1:3, E=4CM. AF_06/2018 | M2 | 10.5333
|  | 3.6 |  |  | CHAPA DE MADEIRA COMPENSADA RESINADA PARA FORMA DE CONCRETO, DE *2,2 X 1,1* M, E = 10 MM | UN | 0.54
|  | 3.7 |  |  | PONTALETE DE MADEIRA NAO APARELHADA *7,5 X 7,5* CM (3 X 3 ") PINUS, MISTA OU EQUIVALENTE DA REGIAO | M | 4.92
|  | 3.8 |  |  | SARRAFO DE MADEIRA NAO APARELHADA *2,5 X 10 CM, MACARANDUBA, ANGELIM OU EQUIVALENTE DA REGIAO | M | 0.6
|  | 3.9 |  |  | TABUA DE MADEIRA NAO APARELHADA *2,5 X 30* CM, CEDRINHO OU EQUIVALENTE DA REGIAO | M | 0.53333
|  | 3.10 |  |  | ACO CA-50, 8,0 MM, VERGALHAO | KG | 10.61
|  | 3.11 |  |  | ACO CA-60, 4,2 MM, OU 5,0 MM, OU 6,0 MM, OU 7,0 MM, VERGALHAO | KG | 9.37
|  | 3.12 |  |  | BLOCO CONCRETO ESTRUTURAL 14 X 19 X 39 CM, FBK 10 MPA (NBR 6136) | UN | 71
|  | 3.13 |  |  | PREGO DE ACO POLIDO COM CABECA 18 X 27 (2 1/2 X 10) | KG | 0.39
|  | 3.14 |  |  | ARAME RECOZIDO 16 BWG, D = 1,60 MM (0,016 KG/M) OU 18 BWG, D = 1,25 MM (0,01 KG/M) | KG | 0.38
|  | 4.0 | OUTROS
4.1
4.2
TOTAL SEM BDI
[7 empty] | BDI | SERVIÇO
TOTAL COM BDI
COMP | 108 | COMP-108 | INSTALAÇÃO PARA 2 CILINDROS GLP 45 KG, EXCLUSIVE ABRIGO | [6 empty] | UNID
|  | ITEM | CÓDIGO | FONTE | SERVIÇOS | UNID. | QUANT. | P.UNIT. | P.TOTAL | %
|  | 1.0 | MÃO DE OBRA
|  | 1.1 |  |  | ENCANADOR OU BOMBEIRO HIDRÁULICO COM ENCARGOS COMPLEMENTARES | H | 0.9
|  | 1.2 |  |  | AUXILIAR DE ENCANADOR OU BOMBEIRO HIDRÁULICO COM ENCARGOS COMPLEMENTARES | H | 0.9
|  | 1.3 |  |  | PINTOR COM ENCARGOS COMPLEMENTARES | H | 0.36
|  | 1.4 |  |  | AJUDANTE DE PINTOR COM ENCARGOS COMPLEMENTARES | H | 0.36
|  | 2.0 | EQUIPAMENTOS
2.1
2.2
|  | 3.0 | MATERIAIS
|  | 3.1 |  |  | BUCHA DE NYLON SEM ABA S8, COM PARAFUSO DE 4,80 X 50 MM EM ACO ZINCADO COM ROSCA SOBERBA, CABECA CHATA E FENDA PHILLIPS | UN | 6
|  | 3.2 |  |  | TINTA ESMALTE SINTETICO PREMIUM BRILHANTE | L | 0.1
|  | 3.3 |  |  | FUNDO CROMATO DE ZINCO | L | 0.06
|  | 3.4 |  |  | LIXA EM FOLHA PARA FERRO, NUMERO 150 | UN | 0.2
|  | 3.5 |  |  | ABRACADEIRA EM ACO PARA AMARRACAO DE ELETRODUTOS, TIPO D, COM 1" E PARAFUSO DE FIXACAO | UN | 3
|  | 3.6 |  |  | TE DE FERRO GALVANIZADO, DE 1/2" | UN | 1
|  | 3.7 |  |  | LUVA DE REDUCAO DE FERRO GALVANIZADO, COM ROSCA BSP, DE 3/4" X 1/2" | UN | 2
|  | 3.8 |  |  | CAP OU TAMPAO DE FERRO GALVANIZADO, COM ROSCA BSP, DE 3/4" | UN | 2
|  | 3.9 |  |  | TUBO ACO GALVANIZADO COM COSTURA, CLASSE LEVE, DN 15 MM ( 1/2"), E = 2,25 MM, *1,2* KG/M (NBR 5580) | M | 0.5
|  | 3.10 |  |  | TUBO ACO GALVANIZADO COM COSTURA, CLASSE LEVE, DN 20 MM ( 3/4"), E = 2,25 MM, *1,3* KG/M (NBR 5580) | M | 2
|  | 3.11 |  |  | PIGTAIL | UNID | 2
|  | 3.12 |  |  | VÁLVULA DE RETENÇÃO PARA BOTIJÃO DE GLP DE 45KG- 1/2"X7/16" | UNID | 2
|  | 3.13 |  |  | VÁLVULA ESFERICA / REGISTRO 1/2" NPT | UNID | 2
|  | 3.14 |  |  | FITA DE TEFLON - 3/4" | M | 3.75
|  | 3.15 |  |  | REGULADOR PARA GÁS INDUSTRIAL DE BAIXA PRESSÃO - 50KG/H | UNID | 1
|  | 4.0 | OUTROS
4.1
4.2
TOTAL SEM BDI
[7 empty] | BDI | SERVIÇO
TOTAL COM BDI
COMP | 109 | COMP-109 | PORTA EM FERRO PERFILADO COM TELA PARA ABRIGO DE GÁS | [6 empty] | M2
|  | ITEM | CÓDIGO | FONTE | SERVIÇOS | UNID. | QUANT. | P.UNIT. | P.TOTAL | %
|  | 1.0 | MÃO DE OBRA
|  | 1.1 |  |  | PEDREIRO COM ENCARGOS COMPLEMENTARES | H | 1.2
|  | 1.2 |  |  | SERVENTE COM ENCARGOS COMPLEMENTARES | H | 1.26
|  | 2.0 | EQUIPAMENTOS
2.1
2.2
|  | 3.0 | MATERIAIS
|  | 3.1 |  |  | TUBO ACO GALVANIZADO COM COSTURA, CLASSE LEVE, DN 50 MM ( 2"), E = 3,00 MM, *4,40* KG/M (NBR 5580) | M | 5
|  | 3.2 |  |  | BARRA DE FERRO RETANGULAR, BARRA CHATA, 1" X 3/16" (L X E), 1,73 KG/M | M | 0.24
|  | 3.3 |  |  | CHAPA DE ACO GROSSA, ASTM A36, E = 5/8 " (15,88 MM) 124,49 KG/M2 | KG | 1.992
|  | 3.4 |  |  | BARRA DE FERRO RETANGULAR, BARRA CHATA (QUALQUER DIMENSAO) | KG | 31.164
|  | 3.5 |  |  | TELA DE ARAME GALVANIZADA QUADRANGULAR / LOSANGULAR, FIO 3,4 MM (10 BWG), MALHA 5 X 5 CM, H = 2 M | M2 | 0.8
|  | 4.0 | OUTROS
|  | 4.1 |  |  | PROTEÇÃO MECÂNICA DE SUPERFICIE HORIZONTAL COM ARGAMASSA DE CIMENTO E AREIA, TRAÇO 1:3, E=4CM. AF_06/2018 | M2 | 0.274
|  | 4.2 |  |  | FERROLHO DE SOBREPOR OU EMBUTIR PEQUENO | UNID | 0.4
|  | 4.3 |  |  | FERROLHO DE SOBREPOR OU EMBUTIR GRANDE | UNID | 0.8
TOTAL SEM BDI
[7 empty] | BDI | SERVIÇO
TOTAL COM BDI
COMP | 110 | COMP-110 | CAIXA D´ÁGUA EM POLIETILENO, 2000 LITROS, COM ACESSÓRIOS | [6 empty] | UNID
|  | ITEM | CÓDIGO | FONTE | SERVIÇOS | UNID. | QUANT. | P.UNIT. | P.TOTAL | %
|  | 1.0 | MÃO DE OBRA
|  | 1.1 |  |  | AUXILIAR DE ENCANADOR OU BOMBEIRO HIDRÁULICO COM ENCARGOS COMPLEMENTARES | H | 8.5
|  | 1.2 |  |  | ENCANADOR OU BOMBEIRO HIDRÁULICO COM ENCARGOS COMPLEMENTARES | H | 8.5
|  | 2.0 | EQUIPAMENTOS
2.1
2.2
|  | 3.0 | MATERIAIS
|  | 3.1 |  |  | ADAPTADOR PVC ROSCAVEL, COM FLANGES E ANEL DE VEDACAO, 1/2", PARA CAIXA D' AGUA | UN | 1
|  | 3.2 |  |  | ADAPTADOR PVC SOLDAVEL, COM FLANGES LIVRES, 32 MM X 1", PARA CAIXA D' AGUA | UN | 2
|  | 3.3 |  |  | ADAPTADOR PVC SOLDAVEL, LONGO, COM FLANGE LIVRE, 25 MM X 3/4", PARA CAIXA D' AGUA | UN | 1
|  | 3.4 |  |  | ADESIVO PLASTICO PARA PVC, BISNAGA COM 75 GR | UN | 0.4
|  | 3.5 |  |  | FITA VEDA ROSCA EM ROLOS DE 18 MM X 10 M (L X C) | UN | 0.3
|  | 3.6 |  |  | JOELHO PVC, SOLDAVEL, 90 GRAUS, 32 MM, PARA AGUA FRIA PREDIAL | UN | 1
|  | 3.7 |  |  | TE SOLDAVEL, PVC, 90 GRAUS, 32 MM, PARA AGUA FRIA PREDIAL (NBR 5648) | UN | 1
|  | 3.8 |  |  | TUBO PVC, SOLDAVEL, DN 25 MM, AGUA FRIA (NBR-5648) | M | 1.5
|  | 3.9 |  |  | TUBO PVC, SOLDAVEL, DN 32 MM, AGUA FRIA (NBR-5648) | M | 2
|  | 3.10 |  |  | REGISTRO DE ESFERA, PVC, COM VOLANTE, VS, SOLDAVEL, DN 32 MM, COM CORPO DIVIDIDO | UN | 1
|  | 3.11 |  |  | TORNEIRA DE BOIA CONVENCIONAL PARA CAIXA D'AGUA, 1/2", COM HASTE E TORNEIRA METALICOS E BALAO PLASTICO | UN | 1
|  | 3.12 |  |  | CAIXA D'AGUA EM POLIETILENO 2000 LITROS, COM TAMPA | UN | 1
|  | 4.0 | OUTROS
4.1
4.2
TOTAL SEM BDI
[7 empty] | BDI | SERVIÇO
TOTAL COM BDI
COMP | 111 | COMP-112 | EXAUSTOR PARA BANHEIRO, BIVOLT, REF.: C 80 A, DA VENTOKIT OU SIMILAR - FORNECIMENTO E INSTALAÇÃO | [6 empty] | UNID
|  | ITEM | CÓDIGO | FONTE | SERVIÇOS | UNID. | QUANT. | P.UNIT. | P.TOTAL | %
|  | 1.0 | MÃO DE OBRA
|  | 1.1 |  |  | ELETRICISTA COM ENCARGOS COMPLEMENTARES | H | 2
|  | 1.2 |  |  | AUXILIAR DE ELETRICISTA COM ENCARGOS COMPLEMENTARES | H | 2
|  | 2.0 | EQUIPAMENTOS
2.1
2.2
|  | 3.0 | MATERIAIS
|  | 3.1 |  |  | EXAUSTOR PARA BANHEIRO, BIVOLT, REF.: C 80 A, DA VENTOKIT OU SIMILAR - FORNECIMENTO E INSTALAÇÃO | UNID | 1
3.2
|  | 4.0 | OUTROS
4.1
4.2
TOTAL SEM BDI
[7 empty] | BDI | SERVIÇO
TOTAL COM BDI
COMPOSIÇÕES AUXILIARES
COMP | 112 | COMP-113 | TÉCNICO DE PLANEJAMENTO DE OBRAS PLENO COM ENCARGOS COMPLEMENTARES | [6 empty] | MÊS
|  | ITEM | CÓDIGO | FONTE | SERVIÇOS | UNID. | QUANT. | P.UNIT. | P.TOTAL | %
|  | 1.0 | MÃO DE OBRA
|  | 1.1 |  |  | TÉCNICO DE PLANEJAMENTO | MÊS | 1
1.2
|  | 2.0 | EQUIPAMENTOS
2.1
2.2
|  | 3.0 | MATERIAIS
3.1
3.2
|  | 4.0 | OUTROS
|  | 4.1 |  |  | EXAMES - MENSALISTA (COLETADO CAIXA) | MES | 1
|  | 4.2 |  |  | SEGURO - MENSALISTA (COLETADO CAIXA) | MES | 1
|  | 4.3 |  |  | FERRAMENTAS - FAMILIA ALMOXARIFE - MENSALISTA (ENCARGOS COMPLEMENTARES - COLETADO CAIXA) | MES | 1
|  | 4.4 |  |  | EPI - FAMILIA ALMOXARIFE - MENSALISTA (ENCARGOS COMPLEMENTARES - COLETADO CAIXA) | MES | 1
|  | 4.5 |  |  | CURSO DE CAPACITAÇÃO PARA TECNICO DE EDIFICACOES (ENCARGOS COMPLEMENTARES) - MENSALISTA | MES | 1
TOTAL SEM BDI
[7 empty] | BDI | COMP. AUXILIAR
TOTAL COM BDI
COMP | 113 | COMP-114 | TÉCNICO EM MEIO AMBIENTE COM ENCARGOS COMPLEMENTARES | [6 empty] | MÊS
|  | ITEM | CÓDIGO | FONTE | SERVIÇOS | UNID. | QUANT. | P.UNIT. | P.TOTAL | %
|  | 1.0 | MÃO DE OBRA
|  | 1.1 |  |  | TECNICO EM SEGURANCA DO TRABALHO (MENSALISTA) | MES | 1
1.2
|  | 2.0 | EQUIPAMENTOS
2.1
2.2
|  | 3.0 | MATERIAIS
3.1
3.2
|  | 4.0 | OUTROS
|  | 4.1 |  |  | EXAMES - MENSALISTA (COLETADO CAIXA) | MES | 1
|  | 4.2 |  |  | SEGURO - MENSALISTA (COLETADO CAIXA) | MES | 1
|  | 4.3 |  |  | FERRAMENTAS - FAMILIA ALMOXARIFE - MENSALISTA (ENCARGOS COMPLEMENTARES - COLETADO CAIXA) | MES | 1
|  | 4.4 |  |  | EPI - FAMILIA ALMOXARIFE - MENSALISTA (ENCARGOS COMPLEMENTARES - COLETADO CAIXA) | MES | 1
|  | 4.5 |  |  | CURSO DE CAPACITAÇÃO PARA TÉCNICO EM SEGURANÇA DO TRABALHO (ENCARGOS COMPLEMENTARES) - MENSALISTA | MES | 1
TOTAL SEM BDI
[7 empty] | BDI | COMP. AUXILIAR
TOTAL COM BDI
COMP | 114 | COMP-115 | PINTURA DE ACABAMENTO COM APLICAÇÃO DE 01 DEMÃO DE PRIMER EPOXI RICO EM ZINCO, E=35 MICRA | [6 empty] | M2
|  | ITEM | CÓDIGO | FONTE | SERVIÇOS | UNID. | QUANT. | P.UNIT. | P.TOTAL | %
|  | 1.0 | MÃO DE OBRA
|  | 1.1 |  |  | PINTOR PARA TINTA EPÓXI COM ENCARGOS COMPLEMENTARES | H | 0.4
|  | 1.2 |  |  | SERVENTE COM ENCARGOS COMPLEMENTARES | H | 0.2
|  | 2.0 | EQUIPAMENTOS
2.1
2.2
|  | 3.0 | MATERIAIS
|  | 3.1 |  |  | PRIMER EPOXI | GL | 0.03
|  | 3.2 |  |  | DILUENTE EPOXI | L | 0.01
|  | 4.0 | OUTROS
4.1
4.2
TOTAL SEM BDI
[7 empty] | BDI | COMP. AUXILIAR
TOTAL COM BDI
COMP | 115 | COMP-116 | PINTURA DE ACABAMENTO COM APLICAÇÃO DE 01 DEMÃO DE TINTA ESMALTE EPOXI (CORES DIVERSAS), E=35 MICRA | [6 empty] | M2
|  | ITEM | CÓDIGO | FONTE | SERVIÇOS | UNID. | QUANT. | P.UNIT. | P.TOTAL | %
|  | 1.0 | MÃO DE OBRA
|  | 1.1 |  |  | PINTOR PARA TINTA EPÓXI COM ENCARGOS COMPLEMENTARES | H | 0.4
|  | 1.2 |  |  | SERVENTE COM ENCARGOS COMPLEMENTARES | H | 0.2
|  | 2.0 | EQUIPAMENTOS
2.1
2.2
|  | 3.0 | MATERIAIS
|  | 3.1 |  |  | TINTA EPOXI PREMIUM, BRANCA | L | 0.1
|  | 3.2 |  |  | DILUENTE EPOXI | L | 0.01
|  | 4.0 | OUTROS
4.1
4.2
TOTAL SEM BDI
[7 empty] | BDI | COMP. AUXILIAR
TOTAL COM BDI