## Modelo Orçamento Sintético
PROJETO:
CONTRATAÇÃO DE EMPRESA ESPECIALIZADA PARA A EXECUÇÃO DOS SERVIÇOS DE IMPLANTAÇÃO DE NOVOS BENS E DEMAIS MELHORIAS NO TERMINAL DE FERRYBOAT DO CUJUPE, ADMINISTRADO PELA EMPRESA MARANHENSE DE ADMINISTRAÇÃO PORTUÁRIA – EMAP, LOCALIZADO EM ALCÂNTARA – MA
|  |  |  | Nº EMAP: | 2022.05-PO-GER-3001-0001 | DATA: | 2022-09-29 | REVISÃO: | 0
MODELO DE PLANILHA DE SERVIÇOS E PREÇOS DE OBRAS
Item | Código | Banco | Descrição | Und | Quant. | Valor Unit | Valor Unit com BDI | Total | Peso (%)
1 |  |  | ADMINISTRAÇÃO E CANTEIRO DE OBRAS
1.1 |  |  | ADMINISTRAÇÃO
1.1.1 |  |  | ADMINISTRAÇÃO DA OBRA | un | 1
1.2 |  |  | CANTEIRO DE OBRAS
1.2.1 |  |  | LIGAÇÃO PROVISÓRIA DE INSTALAÇÕES ELÉTRICAS E HIDRÁULICAS | un | 1
1.2.2 |  |  | EXECUÇÃO DE ALMOXARIFADO EM CANTEIRO DE OBRA EM ALVENARIA, INCLUSO PRATELEIRAS. AF_02/2016 | m² | 15
1.2.3 |  |  | EXECUÇÃO DE CENTRAL DE ARMADURA EM CANTEIRO DE OBRA, NÃO INCLUSO MOBILIÁRIO E EQUIPAMENTOS. AF_04/2016 | m² | 15
1.2.4 |  |  | EXECUÇÃO DE CENTRAL DE FÔRMAS, PRODUÇÃO DE ARGAMASSA OU CONCRETO EM CANTEIRO DE OBRA, NÃO INCLUSO MOBILIÁRIO E EQUIPAMENTOS. AF_04/2016 | m² | 27
1.2.5 |  |  | EXECUÇÃO DE ESCRITÓRIO EM CANTEIRO DE OBRA EM ALVENARIA, NÃO INCLUSO MOBILIÁRIO E EQUIPAMENTOS. AF_02/2016 | m² | 45
1.2.6 |  |  | EXECUÇÃO DE GUARITA EM CANTEIRO DE OBRA EM CHAPA DE MADEIRA COMPENSADA, NÃO INCLUSO MOBILIÁRIO. AF_04/2016 | m² | 4
1.2.7 |  |  | EXECUÇÃO DE RESERVATÓRIO ELEVADO DE ÁGUA (2000 LITROS) EM CANTEIRO DE OBRA, APOIADO EM ESTRUTURA DE MADEIRA. AF_02/2016 | UN | 2
1.2.8 |  |  | BARRACÃO DE OBRAS PADRÃO GOINFRA ( BLOCOS,COBERTURAS, PASSARELAS E MÓVEIS ), COM ALOJAMENTO E LAVANDERIA , COM PINTURA, EM CONSONÂNCIA COM AS NR's, EM ESPECIAL A NR-18, INCLUSO INSTALAÇÕES ELÉTRICAS E HIDROSSANITÁRIAS - ( COM REAPROVEITAMENTO 1 VEZ ). | m² | 47.8
1.2.10 |  |  | EXECUÇÃO DE SANITÁRIO E VESTIÁRIO EM CANTEIRO DE OBRA EM ALVENARIA, NÃO INCLUSO MOBILIÁRIO. AF_02/2016 | m² | 19.44
1.2.11 |  |  | EXECUÇÃO DE REFEITÓRIO EM CANTEIRO DE OBRA EM ALVENARIA, NÃO INCLUSO MOBILIÁRIO E EQUIPAMENTOS. AF_02/2016 | m² | 41.25
1.2.12 |  |  | TAPUME COM TELHA METÁLICA. AF_05/2018 | m² | 528
1.2.13 |  |  | TAPUME COM COMPENSADO DE MADEIRA. AF_05/2018 | m² | 22.33
1.2.14 |  |  | REMOÇÃO DE TAPUME/ CHAPAS METÁLICAS E DE MADEIRA, DE FORMA MANUAL, SEM REAPROVEITAMENTO. AF_12/2017 | m² | 550.33
1.2.15 |  |  | Estação de Tratamento de Esgoto para vazão de 3,6m3/dia | UN | 1
1.3 |  |  | ELABORAÇÃO DE LAUDOS E ENSAIOS
1.3.1 |  |  | ACOMPANHAMENTO/OPERAÇÃO/COLETAS SEMANAIS/DOSAGEM E ELABORAÇÃO DE RELATÓRIO DE MANUTENÇÃO/OPERAÇÃO DA ETE | UN | 1
1.3.2 |  |  | ANÁLISE FÍSICA-QUÍMICA DA ETE (pH, Temperatura, Cloro Residual Livre, Coliformes Termotolerantes, Coliformes Totais, DQO, DBO, Nitrogênio Amoniacal, Óleos e graxas, Sólidos Sedimentáveis, Sólidos Suspensos Totais) | UN | 40
1.4 |  |  | ELABORAÇÃO DE DATA BOOK
1.4.1 |  |  | ELABORAÇÃO DE "DATA BOOK", INCLUSIVE PROJETOS ASBUILTS, CÓPIA DAS NOTAS FISCAIS DOS EQUIPAMENTOS, PLANO DE MANUTENÇÃO E OPERAÇÃO DA ETE, RELATÓRIOS, LAUDOS E DEMAIS DOCUMENTOS EMITIDOS DURANTE A FASE DA OBRA, ENTREGUE EM DUAS VIAS IMPRESSAS DO DATA BOOK, 03 (TRÊS) VIAS DOS PROJETOS ASSINADOS E CÓPIA DIGITAL | UN | 1
1.5 |  |  | OUTROS CUSTOS ADMINISTRATIVOS
1.5.1 |  |  | TAXAS CREA/CONFEA
1.5.1.1 |  |  | TAXA - CREA: OBRAS OU SERVIÇOS ACIMA DE R$ 15.000,00 - 2020 | un | 1
1.5.2 |  |  | TAXAS E EMOLUMENTOS - DESPESAS REEMBOLSÁVEIS
1.5.2.1 |  |  | ALVARÁ DE OBRA DA PREFEITURA MUNICIPAL DE ALCÂNTARA PARA RECONSTRUÇÃO, ALTERAÇÃO E REFORMA, POR METRO QUADRADO DE PISO (LEI 483/2017/GAB - PREFEITURA DE ALCÂNTARA) | m² | 25700
1.5.2.2 |  |  | APROVAÇÃO DE PROJETOS E EMISSÃO DE ALVARÁ - PREFEITURA DE ALCÂNTARA - LEI 483/2017/GAB | un | 1
1.5.3 |  |  | MOBILIZAÇÃO E DESMOBILIZAÇÃO DE MÁQUINAS E EQUIPAMENTOS
1.5.3.1 |  |  | MOBILIZAÇÃO/DESMOBLIZAÇÃO DE PÁ CARREGADEIRA - PEQUENO PORTE | un | 2
1.5.3.2 |  |  | MOBILIZAÇÃO/DESMOBLIZAÇÃO DE RETRO ESCAVADEIRA | un | 2
1.5.3.3 |  |  | MOBILIZAÇÃO/DESMOBLIZAÇÃO DE GUINDASTE RODOVIÁRIO | un | 4
1.5.3.4 |  |  | MOBILIZAÇÃO/DESMOBLIZAÇÃO DE PATROL | un | 2
1.5.3.5 |  |  | MOBILIZAÇÃO/DESMOBILIZAÇÃO DE MATERIAIS E EQUIPAMENTOS DE PEQUENO PORTE EM CAMINHÃO CARROCERIA TIPO MUNCK - SÃO LUÍS - CUJUPE, INCLUSIVE CUSTOS DO RETORNO VAZIO DO CAMINHÃO. | un | 10
1.5.3.6 |  |  | MOBILIZAÇÃO/DESMOBILIZAÇÃO DE EQUIPAMENTOS DE GRANDE PORTE EM CAMINHÃO TIPO PRANCHA - SÃO LUÍS - CUJUPE - DMT 400KM, INCLUSIVE CUSTOS DO RETORNO VAZIO. | un | 10
1.5.3.7 |  |  | MOBILIZAÇÃO/DESMOBILIZAÇÃO DE EQUIPAMENTOS DE GRANDE PORTE EM CAMINHÃO TIPO PRANCHA - PINHEIRO - CUJUPE - DMT 80KM, INCLUSIVE CUSTOS DO RETORNO VAZIO. | un | 10
1.5.3.8 |  |  | MOBILIZAÇÃO/DESMOBILIZAÇÃO DE MATERIAIS EM CAMINHÃO BASCULANTE 10M3 - SÃO LUÍS - CUJUPE - DMT 400KM | un | 10
1.5.3.9 |  |  | MOBILIZAÇÃO/DESMOBILIZAÇÃO DE MATERIAIS EM CAMINHÃO BASCULANTE 10M3 - PINHEIRO - CUJUPE - DMT 80KM, INCLUSIVE CUSTOS DO RETORNO VAZIO DO CAMINHÃO. | un | 10
1.6 |  |  | CENTRAL DE CONCRETO
1.6.1 |  |  | PREPARO DO TERRENO
1.6.1.1 |  |  | LIMPEZA MECANIZADA DE TERRENO COM REMOCAO DE CAMADA VEGETAL, UTILIZANDO MOTONIVELADORA | m² | 300
1.6.1.2 |  |  | REGULARIZAÇÃO E COMPACTAÇÃO DE SUBLEITO DE SOLO PREDOMINANTEMENTE ARENOSO. AF_11/2019 | m² | 300
1.6.1.3 |  |  | REGULARIZAÇÃO DE SUPERFÍCIES COM MOTONIVELADORA. AF_11/2019 | m² | 300
1.6.2 |  |  | CARGA E TRANSPORTE DE MATERIAIS PROVENIENTES DO PREPARO DO TERRENO
1.6.2.1 |  |  | CARGA, MANOBRA E DESCARGA MECANIZADA DE SOLO/ENTULHO EM CAMINHAO BASCULANTE 10 M3 | m³ | 78
1.6.2.2 |  |  | TRANSPORTE COM CAMINHÃO BASCULANTE DE 10 M³, EM VIA URBANA PAVIMENTADA, DMT ATÉ 30 KM (UNIDADE: M3XKM). AF_07/2020 | M3XKM | 2340
1.6.2.3 |  |  | TRANSPORTE COM CAMINHÃO BASCULANTE DE 10 M³, EM VIA URBANA PAVIMENTADA, ADICIONAL PARA DMT EXCEDENTE A 30 KM (UNIDADE: M3XKM). AF_07/2020 | M3XKM | 2340
1.6.3 |  |  | LOCAÇÃO DE EQUIPAMENTOS
1.6.3.1 |  |  | LOCAÇÃO DE USINA DE CONCRETO FIXA, CAPACIDADE NOMINAL DE 40 A 60 M3/H, SEM SILO - PERÍODO 10 MESES | un | 1
2 |  |  | SERVIÇOS DE ENGENHARIA
2.1 |  |  | ENSAIO - TEOR DE UMIDADE DOS SOLOS | un | 16
2.2 |  |  | ENSAIO - CBR DOS SOLOS | un | 28
2.3 |  |  | ENSAIO - CARACTERIZAÇÃO DOS SOLOS | un | 28
2.4 |  |  | ENSAIO - LIMITES DE ATTERBERG | un | 28
2.5 |  |  | ENSAIO - COMPACTAÇÃO PRÓCTOR NORMAL | un | 28
2.6 |  |  | ENSAIO - COMPACTAÇÃO PRÓCTOR INTERMEDIÁRIO | un | 28
2.7 |  |  | SONDAGEM À PERCUSSÃO COM ENSAIO DE SPT | m | 532
2.8 |  |  | SONDAGEM A TRADO | m | 532
2.9 |  |  | SONDAGEM A PÁ E PICARETA COM COLETA DE AMOSTRA INDEFORMADA ATÉ 2,00M | un | 8
2.10 |  |  | ELABORAÇÃO DE PROJETO EXECUTIVO EM ESTRUTURA DE CONCRETO PREMOLDADO PARA COBERTURA DAS GUARITAS DE BILHETAGEM (ENTRADA E SAÍDA DA FILA DE ESPERA), INCLUSIVE PLANO DE RIGGING, ESTRUTURAL DA FUNDAÇÃO, DAS BASES DAS GUARITAS, DAS FLOREIRAS DE CONTENÇÃO COM CRAVAÇÃO DE TRILHOS METÁLICOS PARA REFORÇO DA CONTENÇÃO E DA LAJE EM CONCRETO ARMADO DE PROTEÇÃO PARA A CAIXA DE DRENAGEM EXISTENTE. | un | 1
2.11 |  |  | ELABORAÇÃO DE PROJETO EXECUTIVO EM ESTRUTURA DE CONCRETO PREMOLDADO PARA COBERTURA DAS CAIXAS DE REUSO DE ÁGUA DE CHUVA E ESTAÇÃO DE TRATAMENTO DE ESGOTO DO TERMINAL DE PASSAGEIROS DO CUJUPE, INCLUSIVE PLANO DE RIGGING E PROJETO DE FUNDAÇÃO. | un | 1
2.12 |  |  | ELABORAÇÃO DE PROJETO EXECUTIVO EM ESTRUTURA DE CONCRETO PREMOLDADO PARA A COBERTURA DOS RESERVATÓRIOS DE ÁGUA DO TERMINAL DE PASSAGEIROS DO CUJUPE, INCLUSIVE PLANO DE RIGGING, PROJETO DE FUNDAÇÃO E LAJE DE PISO EM CONCRETO ARMADO. | un | 1
2.13 |  |  | INVESTIGAÇÃO DE PATOLOGIA EM LAJE DE PISO EM CONCRETO ARMADO, INCLUSIVE EMISSÃO DE LAUDO TÉCNICO | un | 1
2.14 |  |  | LAUDO DE INSPEÇÃO DO PAVIMENTO DO ESTACIONAMENTO DE ENTRADA DO TERMINAL DO CUJUPE | un | 1
2.15 |  |  | ESTUDO DE VIABILIDADE TÉCNICA, ECONÔMICA E FINANCEIRO PARA IMPLANTAÇÃO DE ENERGIAS RENOVÁVEIS (SOLAR E EÓLICA) | un | 1
2.16 |  |  | LEVANTAMENTO PLANIALTIMÉTRICO E CADASTRAL - TERRENO MAIOR QUE 50.001 M² | m² | 167000
2.17 |  |  | (REVISADA) LEVANT. FOTOGRAMÉTRICO C/ VANT (DRONE) ÁREAS ATÉ 100HA, INCL. ORTOFOTOS, GSD<=3, ACURÁCIA HORIZ. MÍN. 3CM E VERT. MÍN. 6CM, AFERIDOS C/ PONTOS DE CONTROLE DISTÂNCIA MÍN. DE 650M ENTRE ELES, | UN | 1
3 |  |  | AS-BUILT TERMINAL DO CUJUPE
3.1 |  |  | ELABORAÇÃO DE PROJETO AS-BUILT DAS EDIFICAÇÕES EXISTENTES E ADEQUAÇÕES REALIZADAS NA OBRA | un | 1
4 |  |  | ESTACIONAMENTO - RAMPA SUL
4.1 |  |  | LOCAÇÃO DE OBRA
4.1.1 |  |  | Locação de obra de edificação | m² | 2070
4.2 |  |  | SERVIÇOS EM TERRA
4.2.1 |  |  | ESCAVAÇÃO MECANIZADA DE VALA COM PROFUNDIDADE ATÉ 1,5 M (MÉDIA ENTRE MONTANTE E JUSANTE/UMA COMPOSIÇÃO POR TRECHO) COM RETROESCAVADEIRA (CAPACIDADE DA CAÇAMBA DA RETRO: 0,26 M3 / POTÊNCIA: 88 HP), LARGURA DE 0,8 M A 1,5 M, EM SOLO DE 1A CATEGORIA, LOCAISCOM BAIXO NÍVEL DE INTERFERÊNCIA. AF_01/2015 | m³ | 30
4.2.2 |  |  | ESCAVAÇÃO MECANIZADA DE VALA COM PROFUNDIDADE ATÉ 1,5 M (MÉDIA ENTRE MONTANTE E JUSANTE/UMA COMPOSIÇÃO POR TRECHO) COM RETROESCAVADEIRA (CAPACIDADE DA CAÇAMBA DA RETRO: 0,26 M3 / POTÊNCIA: 88 HP), LARGURA MENOR QUE 0,8 M, EM SOLO DE 1A CATEGORIA, LOCAISCOM BAIXO NÍVEL DE INTERFERÊNCIA. AF_01/2015 | m³ | 30
4.2.3 |  |  | LIMPEZA MECANIZADA DE TERRENO COM REMOCAO DE CAMADA VEGETAL, UTILIZANDO MOTONIVELADORA | m² | 1599
4.2.4 |  |  | REGULARIZAÇÃO E COMPACTAÇÃO DE SUBLEITO DE SOLO PREDOMINANTEMENTE ARENOSO. AF_11/2019 | m² | 1599
4.2.5 |  |  | REGULARIZAÇÃO DE SUPERFÍCIES COM MOTONIVELADORA. AF_11/2019 | m² | 1599
4.3 |  |  | DEMOLIÇÕES E RETIRADAS
4.3.1 |  |  | CARGA, MANOBRA E DESCARGA MECANIZADA DE SOLO/ENTULHO EM CAMINHAO BASCULANTE 10 M3 | m³ | 479.28
4.3.2 |  |  | TRANSPORTE COM CAMINHÃO BASCULANTE DE 10 M³, EM VIA URBANA PAVIMENTADA, DMT ATÉ 30 KM (UNIDADE: M3XKM). AF_07/2020 | M3XKM | 14378.36
4.3.3 |  |  | TRANSPORTE COM CAMINHÃO BASCULANTE DE 10 M³, EM VIA URBANA PAVIMENTADA, ADICIONAL PARA DMT EXCEDENTE A 30 KM (UNIDADE: M3XKM). AF_07/2020 | M3XKM | 14378.36
4.3.4 |  |  | DEMOLIÇÃO MECANIZADA DE PAVIMENTO OU PISO EM CONCRETO, INCLUSIVE FRAGMENTAÇÃO, CARREGAMENTO, TRANSPORTE ATÉ 1,0 QUILÔMETRO E DESCARREGAMENTO | m³ | 13.62
4.3.5 |  |  | REMOÇÃO DE ESTRUTURA METÁLICA COM REAPROVEITAMENTO | m² | 42
4.3.6 |  |  | RETIRADA DE POSTE DE CONCRETO COM REAPROVEITAMENTO, CARGA , TRANSPORTE E DESCARGA PARA LOCAL DE ARMEZAMENTO PROVISÓRIO | un | 1
4.4 |  |  | RAMPA DE ACESSO
4.4.1 |  |  | VIGA BALDRAME EM BLOCO DE CONCRETO ESTRUTURAL
4.4.1.1 |  |  | ESCAVAÇÃO MECANIZADA DE VALA COM PROFUNDIDADE ATÉ 1,5 M (MÉDIA ENTRE MONTANTE E JUSANTE/UMA COMPOSIÇÃO POR TRECHO) COM RETROESCAVADEIRA (CAPACIDADE DA CAÇAMBA DA RETRO: 0,26 M3 / POTÊNCIA: 88 HP), LARGURA MENOR QUE 0,8 M, EM SOLO DE 1A CATEGORIA, LOCAISCOM BAIXO NÍVEL DE INTERFERÊNCIA. AF_01/2015 | m³ | 5.28
4.4.1.2 |  |  | PREPARO DE FUNDO DE VALA COM LARGURA MENOR QUE 1,5 M (ACERTO DO SOLO NATURAL). AF_08/2020 | m² | 8.8
4.4.1.3 |  |  | LASTRO DE CONCRETO MAGRO, APLICADO EM PISOS OU RADIERS. AF_08/2017 | m³ | 0.56
4.4.1.4 |  |  | LANÇAMENTO COM USO DE BALDES, ADENSAMENTO E ACABAMENTO DE CONCRETO EM ESTRUTURAS. AF_02/2022 | m³ | 2.11
4.4.1.5 |  |  | CONCRETO FCK = 30MPA, TRAÇO 1:2,1:2,5 (CIMENTO/ AREIA MÉDIA/ BRITA 1) - PREPARO MECÂNICO COM BETONEIRA 400 L. AF_07/2016 | m³ | 2.11
4.4.1.6 |  |  | FORNECIMENTO/INSTALACAO LONA PLASTICA PRETA, PARA IMPERMEABILIZACAO, ESPESSURA 150 MICRAS. | m² | 5.28
4.4.1.7 |  |  | FORNECIMENTO E INSTALAÇÃO DE TELA DE AÇO SOLDADA NERVURADA CA-60, Q-283, MALHA 10X10CM, FERRO 6.02MM (4,48 KG/M2), PAINEL 2,45X6,0M, TELCON OU SIMILAR | m² | 76.32
4.4.1.8 |  |  | ARMAÇÃO DE BLOCO, VIGA BALDRAME E SAPATA UTILIZANDO AÇO CA-60 DE 5 MM - MONTAGEM. AF_06/2017 | KG | 9.9
4.4.1.9 |  |  | ARMAÇÃO DE BLOCO, VIGA BALDRAME OU SAPATA UTILIZANDO AÇO CA-50 DE 8 MM - MONTAGEM. AF_06/2017 | KG | 44.89
4.4.1.10 |  |  | IMPERMEABILIZAÇÃO DE SUPERFÍCIE COM EMULSÃO ASFÁLTICA, 2 DEMÃOS AF_06/2018 | m² | 20.98
4.4.1.11 |  |  | REATERRO MANUAL DE VALAS COM COMPACTAÇÃO MECANIZADA. AF_04/2016 | m³ | 2.6
4.4.2 |  |  | LAJE DE PISO EM CONCRETO ARMADO
4.4.2.1 |  |  | DEMOLIÇÃO DE PISO EM CONCRETO ARMADO
4.4.2.1.1 |  |  | DEMOLIÇÃO MECANIZADA DE PAVIMENTO OU PISO EM CONCRETO, INCLUSIVE FRAGMENTAÇÃO, CARREGAMENTO, TRANSPORTE ATÉ 1,0 QUILÔMETRO E DESCARREGAMENTO | m³ | 23.81
4.4.2.1.2 |  |  | CARGA, MANOBRA E DESCARGA MECANIZADA DE SOLO/ENTULHO EM CAMINHAO BASCULANTE 10 M3 | m³ | 32.98
4.4.2.1.3 |  |  | TRANSPORTE COM CAMINHÃO BASCULANTE DE 10 M³, EM VIA URBANA PAVIMENTADA, DMT ATÉ 30 KM (UNIDADE: M3XKM). AF_07/2020 | M3XKM | 989.33
4.4.2.1.4 |  |  | TRANSPORTE COM CAMINHÃO BASCULANTE DE 10 M³, EM VIA URBANA PAVIMENTADA, ADICIONAL PARA DMT EXCEDENTE A 30 KM (UNIDADE: M3XKM). AF_07/2020 | M3XKM | 989.33
4.4.2.2 |  |  | LAJE EM CONCRETO ARMADO
4.4.2.2.1 |  |  | ARMAÇÃO UTILIZANDO AÇO CA-25 DE 25,0 MM - MONTAGEM. AF_12/2015 | KG | 157.56
4.4.2.2.2 |  |  | APLICAÇÃO DE GRAXA EM BARRAS DE TRANSFERÊNCIA PARA EXECUÇÃO DE PAVIMENTO DE CONCRETO. AF_11/2017 | KG | 8.95
4.4.2.2.3 |  |  | FORNECIMENTO/INSTALACAO LONA PLASTICA PRETA, PARA IMPERMEABILIZACAO, ESPESSURA 150 MICRAS. | m² | 116.71
4.4.2.2.4 |  |  | JUNTA DE DILATACAO COM ISOPOR 10 MM | m² | 15.85
4.4.2.2.5 |  |  | FORNECIMENTO E INSTALAÇÃO DE TELA DE AÇO SOLDADA NERVURADA CA-60, Q-283, MALHA 10X10CM, FERRO 6.02MM (4,48 KG/M2), PAINEL 2,45X6,0M, TELCON OU SIMILAR | m² | 233.42
4.4.2.2.6 |  |  | TRELIÇA METÁLICA TG 8M - FORNECIMENTO E INSTALAÇÃO | m | 175.07
4.4.2.2.7 |  |  | JUNTA SERRADA, SEÇÃO TRANSVERSAL DIM 5X10MM, INCLUSIVE TARUGO E PREENCHIMENTO COM MASTIQUE MBT OU SIMILAR | m | 52.52
4.4.2.2.8 |  |  | LANÇAMENTO COM USO DE BALDES, ADENSAMENTO E ACABAMENTO DE CONCRETO EM ESTRUTURAS. AF_02/2022 | m³ | 23.34
4.4.2.2.9 |  |  | CONCRETO FCK = 40MPA, TRAÇO 1:1,6:1,9 (CIMENTO/ AREIA MÉDIA/ BRITA 1) - PREPARO MECÂNICO COM BETONEIRA 400 L. AF_07/2016 | m³ | 23.34
4.4.3 |  |  | DRENAGEM ABAIXO DA PASSARELA, INCLUSIVE ENVELOPAMENTO
4.4.3.1 |  |  | CAIXA ENTERRADA HIDRÁULICA RETANGULAR, EM ALVENARIA COM BLOCOS DE CONCRETO, DIMENSÕES INTERNAS: 0,8X0,8X0,6 M PARA REDE DE DRENAGEM. AF_05/2018 | UN | 2
4.4.3.2 |  |  | TUBO DE PVC CORRUGADO DE DUPLA PAREDE PARA REDE COLETORA DE ESGOTO, DN 200 MM, JUNTA ELÁSTICA, INSTALADO EM LOCAL COM NÍVEL BAIXO DE INTERFERÊNCIAS - FORNECIMENTO E ASSENTAMENTO. AF_06/2015 | M | 60.06
4.4.3.3 |  |  | CONCRETO FCK = 25MPA, TRAÇO 1:2,3:2,7 (CIMENTO/ AREIA MÉDIA/ BRITA 1) - PREPARO MECÂNICO COM BETONEIRA 600 L. AF_07/2016 | m³ | 10.11
4.4.3.4 |  |  | CONCRETO FCK = 40MPA, TRAÇO 1:1,6:1,9 (EM MASSA SECA DE CIMENTO/ AREIA MÉDIA/ BRITA 1) - PREPARO MECÂNICO COM BETONEIRA 600 L. AF_05/2021 | m³ | 10.11
4.4.3.5 |  |  | LANÇAMENTO COM USO DE BALDES, ADENSAMENTO E ACABAMENTO DE CONCRETO EM ESTRUTURAS. AF_02/2022 | m³ | 20.22
4.4.4 |  |  | MURETA RAMPA DE ACESSO
4.4.4.1 |  |  | ALVENARIA DE BLOCOS DE CONCRETO ESTRUTURAL 14X19X39 CM, (ESPESSURA 14 CM), FBK = 4,5 MPA, PARA PAREDES COM ÁREA LÍQUIDA MENOR QUE 6M², SEM VÃOS, UTILIZANDO COLHER DE PEDREIRO. AF_12/2014 | m² | 14.82
4.4.4.2 |  |  | CHAPISCO APLICADO EM ALVENARIAS E ESTRUTURAS DE CONCRETO INTERNAS, COM COLHER DE PEDREIRO. ARGAMASSA TRAÇO 1:3 COM PREPARO EM BETONEIRA 400L. AF_06/2014 | m² | 29.64
4.4.4.3 |  |  | MASSA ÚNICA, PARA RECEBIMENTO DE PINTURA, EM ARGAMASSA TRAÇO 1:2:8, PREPARO MECÂNICO COM BETONEIRA 400L, APLICADA MANUALMENTE EM FACES INTERNAS DE PAREDES, ESPESSURA DE 20MM, COM EXECUÇÃO DE TALISCAS. AF_06/2014 | m² | 29.64
4.4.4.4 |  |  | APLICAÇÃO DE FUNDO SELADOR ACRÍLICO EM PAREDES, UMA DEMÃO. AF_06/2014 | m² | 29.64
4.4.4.5 |  |  | APLICAÇÃO MANUAL DE MASSA ACRÍLICA EM PAREDES EXTERNAS DE CASAS, DUAS DEMÃOS. AF_05/2017 | m² | 29.64
4.4.4.6 |  |  | APLICAÇÃO MANUAL DE PINTURA COM TINTA LÁTEX ACRÍLICA EM PAREDES, DUAS DEMÃOS. AF_06/2014 | m² | 29.64
4.5 |  |  | ESCADA DE ACESSO - ESTACIONAMENTO AO BLOCO SUL
4.5.1 |  |  | LOCAÇÃO DE OBRA
4.5.1.1 |  |  | LOCACAO CONVENCIONAL DE OBRA, UTILIZANDO GABARITO DE TÁBUAS CORRIDAS PONTALETADAS A CADA 2,00M - 2 UTILIZAÇÕES. AF_10/2018 | M | 16.12
4.5.2 |  |  | SERVIÇOS EM TERRA
4.5.2.1 |  |  | ESCAVAÇÃO MANUAL DE VALA COM PROFUNDIDADE MENOR OU IGUAL A 1,30 M. AF_03/2016 | m³ | 3.55
4.5.2.2 |  |  | PREPARO DE FUNDO DE VALA COM LARGURA MENOR QUE 1,5 M (ACERTO DO SOLO NATURAL). AF_08/2020 | m² | 16.93
4.5.2.3 |  |  | REATERRO MANUAL DE VALAS COM COMPACTAÇÃO MECANIZADA. AF_04/2016 | m³ | 0.32
4.5.3 |  |  | DEMOLIÇÕES E RETIRADAS
4.5.3.1 |  |  | CARGA, MANOBRA E DESCARGA MANUAL DE SOLO/ENTULHO EM CAMINHAO BASCULANTE 10 M3 | m³ | 6.39
4.5.3.2 |  |  | TRANSPORTE COM CAMINHÃO BASCULANTE DE 10 M³, EM VIA URBANA PAVIMENTADA, DMT ATÉ 30 KM (UNIDADE: M3XKM). AF_07/2020 | M3XKM | 191.66
4.5.3.3 |  |  | TRANSPORTE COM CAMINHÃO BASCULANTE DE 10 M³, EM VIA URBANA PAVIMENTADA, ADICIONAL PARA DMT EXCEDENTE A 30 KM (UNIDADE: M3XKM). AF_07/2020 | M3XKM | 191.66
4.5.3.4 |  |  | RETIRADA DE GUARDA CORPO METÁLICO EXISTENTE EM ESCADA DE ACESSO À ETE | m | 10.5
4.5.3.5 |  |  | DEMOLIÇÃO MECANIZADA DE PAVIMENTO OU PISO EM CONCRETO, INCLUSIVE FRAGMENTAÇÃO, CARREGAMENTO, TRANSPORTE ATÉ 1,0 QUILÔMETRO E DESCARREGAMENTO | m³ | 2.1
4.5.4 |  |  | ESTRUTURAS DE CONCRETO
4.5.4.1 |  |  | LASTRO DE CONCRETO MAGRO, APLICADO EM PISOS OU RADIERS, ESPESSURA DE 5 CM. AF_07/2016 | m² | 16.93
4.5.4.2 |  |  | ESCADA EM CONCRETO ARMADO, FCK = 30 MPA, MOLDADA IN LOCO | m³ | 3.22
4.6 |  |  | PAVIMENTAÇÃO
4.6.1 |  |  | PAVIMENTO
4.6.1.1 |  |  | BASE EM COLCHAO DE PO DE PEDRA ESPESSURA 10CM | m² | 1221.3
4.6.1.2 |  |  | EXECUÇÃO DE PÁTIO/ESTACIONAMENTO EM PISO INTERTRAVADO, COM BLOCO 16 FACES DE 22 X 11 CM, ESPESSURA 8 CM. AF_12/2015 | m² | 1221.3
4.6.1.3 |  |  | FORNECIMENTO E EXECUÇÃO DE BATE RODAS, DIMENSÕES CONFORME PROJETO - B=0,25m x b=0,10m x A=0,40m x C=1,50m | un | 26
4.6.2 |  |  | CALÇADAS
4.6.2.1 |  |  | EXECUÇÃO DE PASSEIO (CALÇADA) OU PISO DE CONCRETO COM CONCRETO MOLDADO IN LOCO, FEITO EM OBRA, ACABAMENTO CONVENCIONAL, ESPESSURA 8 CM, ARMADO. AF_08/2022 | m² | 184.55
4.6.2.2 |  |  | FORNECIMENTO E INSTALAÇÃO DE PISO PODOTATIL DE CONCRETO - DIRECIONAL E ALERTA, *40 X 40 X 2,5* CM | m² | 128.16
4.6.2.3 |  |  | Junta serrada, dimensões 6x60mm, com preenchimento de mastique de poliuretano MBT, Basf ou similar, para pavimentos em concreto | m | 184.55
4.7 |  |  | DRENAGEM
4.7.1 |  |  | SERVIÇOS EM TERRA
4.7.1.1 |  |  | ESCAVAÇÃO MECANIZADA DE VALA COM PROFUNDIDADE ATÉ 1,5 M (MÉDIA ENTRE MONTANTE E JUSANTE/UMA COMPOSIÇÃO POR TRECHO) COM RETROESCAVADEIRA (CAPACIDADE DA CAÇAMBA DA RETRO: 0,26 M3 / POTÊNCIA: 88 HP), LARGURA MENOR QUE 0,8 M, EM SOLO DE 1A CATEGORIA, LOCAISCOM BAIXO NÍVEL DE INTERFERÊNCIA. AF_01/2015 | m³ | 22
4.7.1.2 |  |  | PREPARO DE FUNDO DE VALA COM LARGURA MENOR QUE 1,5 M (ACERTO DO SOLO NATURAL). AF_08/2020 | m² | 38.5
4.7.1.3 |  |  | REATERRO MANUAL DE VALAS COM COMPACTAÇÃO MECANIZADA. AF_04/2016 | m³ | 5.02
4.7.1.4 |  |  | CARGA, MANOBRA E DESCARGA MECANIZADA DE SOLO/ENTULHO EM CAMINHAO BASCULANTE 10 M3 | m³ | 20.38
4.7.1.5 |  |  | TRANSPORTE COM CAMINHÃO BASCULANTE DE 10 M³, EM VIA URBANA PAVIMENTADA, DMT ATÉ 30 KM (UNIDADE: M3XKM). AF_07/2020 | M3XKM | 611.42
4.7.1.6 |  |  | TRANSPORTE COM CAMINHÃO BASCULANTE DE 10 M³, EM VIA URBANA PAVIMENTADA, ADICIONAL PARA DMT EXCEDENTE A 30 KM (UNIDADE: M3XKM). AF_07/2020 | M3XKM | 611.42
4.7.2 |  |  | INSTALAÇÃO DE CANAL MONOLÍTICO
4.7.2.1 |  |  | FORNECIMENTO E INSTALAÇÃO DE CANALETA E GRELHA EMBUTIDA DE CONCRETO POLÍMERO 95MPA ANTIFURTO CLASSE D400 21X28X100CM , VAZÃO DECLIVIDADE 0% 9,13 L/S OU SIMILAR | m | 55
4.7.2.2 |  |  | LASTRO DE CONCRETO MAGRO, APLICADO EM PISOS OU RADIERS, ESPESSURA DE 5 CM. AF_07/2016 | m² | 33
4.7.2.3 |  |  | CONCRETO FCK = 30MPA, TRAÇO 1:2,1:2,5 (CIMENTO/ AREIA MÉDIA/ BRITA 1) - PREPARO MECÂNICO COM BETONEIRA 400 L. AF_07/2016 | m³ | 12.1
4.7.2.4 |  |  | LANÇAMENTO COM USO DE BALDES, ADENSAMENTO E ACABAMENTO DE CONCRETO EM ESTRUTURAS. AF_02/2022 | m³ | 12.1
4.7.3 |  |  | DEMAIS DISPOSITIVOS
4.7.3.1 |  |  | GUIA (MEIO-FIO) E SARJETA CONJUGADOS DE CONCRETO, MOLDADA IN LOCO EM TRECHO CURVO COM EXTRUSORA, 65 CM BASE (15 CM BASE DA GUIA + 50 CM BASE DA SARJETA) X 26 CM ALTURA. AF_06/2016 | M | 51.09
4.7.3.2 |  |  | GUIA (MEIO-FIO) E SARJETA CONJUGADOS DE CONCRETO, MOLDADA IN LOCO EM TRECHO RETO COM EXTRUSORA, 65 CM BASE (15 CM BASE DA GUIA + 50 CM BASE DA SARJETA) X 26 CM ALTURA. AF_06/2016 | M | 242.94
4.7.3.3 |  |  | CAIXA ENTERRADA HIDRÁULICA RETANGULAR, EM ALVENARIA COM BLOCOS DE CONCRETO, DIMENSÕES INTERNAS: 0,8X0,8X0,6 M PARA REDE DE DRENAGEM. AF_05/2018 | UN | 1
4.7.3.4 |  |  | DISSIPADOR DE ENERGIA - TIPO DED - 01 - SICRO - IPR 736 | un | 1
4.7.3.5 |  |  | DRENO SUBSUPERFICIAL (SEÇÃO 0,40 X 0,40 M), COM TUBO DE PEAD CORRUGADO PERFURADO, DN 100 MM, ENCHIMENTO COM AREIA. AF_07/2021 | M | 80
4.7.3.6 |  |  | DRENAGEM EM CALHA/CANALETA DE CONCRETO SIMPLES, TIPO MEIA CANA, D = 60 CM, PARA AGUA PLUVIAL. | m | 40
4.8 |  |  | INSTALAÇÕES ELÉTRICAS
4.8.1 |  |  | INFRAESTRUTURA
4.8.1.1 |  |  | ESCAVAÇÃO MECANIZADA DE VALA COM PROFUNDIDADE ATÉ 1,5 M (MÉDIA ENTRE MONTANTE E JUSANTE/UMA COMPOSIÇÃO POR TRECHO) COM RETROESCAVADEIRA (CAPACIDADE DA CAÇAMBA DA RETRO: 0,26 M3 / POTÊNCIA: 88 HP), LARGURA MENOR QUE 0,8 M, EM SOLO DE 1A CATEGORIA, LOCAISCOM BAIXO NÍVEL DE INTERFERÊNCIA. AF_01/2015 | m³ | 45.5
4.8.1.2 |  |  | PREPARO DE FUNDO DE VALA COM LARGURA MENOR QUE 1,5 M (ACERTO DO SOLO NATURAL). AF_08/2020 | m² | 26
4.8.1.3 |  |  | CAIXA ENTERRADA ELÉTRICA RETANGULAR, EM ALVENARIA COM BLOCOS DE CONCRETO, FUNDO COM BRITA, DIMENSÕES INTERNAS: 0,6X0,6X0,6 M. AF_12/2020 | UN | 11
4.8.1.4 |  |  | ELETRODUTO FLEXÍVEL CORRUGADO, PEAD, DN 90 (3"), PARA REDE ENTERRADA DE DISTRIBUIÇÃO DE ENERGIA ELÉTRICA - FORNECIMENTO E INSTALAÇÃO. AF_12/2021 | M | 130
4.8.1.5 |  |  | REATERRO MECANIZADO DE VALA COM RETROESCAVADEIRA (CAPACIDADE DA CAÇAMBA DA RETRO: 0,26 M³ / POTÊNCIA: 88 HP), LARGURA ATÉ 0,8 M, PROFUNDIDADE ATÉ 1,5 M, COM SOLO DE 1ª CATEGORIA EM LOCAIS COM BAIXO NÍVEL DE INTERFERÊNCIA. AF_04/2016 | m³ | 44.93
4.8.1.6 |  |  | HASTE DE ATERRAMENTO 3/4 PARA SPDA - FORNECIMENTO E INSTALAÇÃO. AF_12/2017 | UN | 1
4.8.1.7 |  |  | CAIXA DE INSPEÇÃO PARA ATERRAMENTO, CIRCULAR, EM POLIETILENO, DIÂMETRO INTERNO = 0,3 M. AF_12/2020 | UN | 1
4.8.1.8 |  |  | CABO DE COBRE NU 35 MM2 MEIO-DURO - FORNECIMENTO E INSTALAÇÃO | m | 6
4.8.1.9 |  |  | GRAMPO METALICO TIPO OLHAL PARA HASTE DE ATERRAMENTO DE 3/4'', CONDUTOR DE *10* A 50 MM2 | un | 1
4.8.2 |  |  | CABEAMENTO
4.8.2.1 |  |  | CABO DE COBRE FLEXÍVEL ISOLADO, 10 MM², ANTI-CHAMA 0,6/1,0 KV, PARA CIRCUITOS TERMINAIS - FORNECIMENTO E INSTALAÇÃO. AF_12/2015 | M | 642
4.8.3 |  |  | POSTES DE ILUMINAÇÃO
4.8.3.1 |  |  | ASSENTAMENTO DE POSTE DE CONCRETO COM COMPRIMENTO NOMINAL DE 9 M, CARGA NOMINAL DE 400 DAN, ENGASTAMENTO BASE CONCRETADA COM 1 M DE CONCRETO E 0,5 M DE SOLO (NÃO INCLUI FORNECIMENTO). AF_11/2019 | UN | 6
4.8.3.2 |  |  | FORNECIMENTO DE POSTE DE CONCRETO CIRCULAR, 400 KG, H = 9 M (NBR 8451) PARA ILUMINAÇÃO | un | 5
4.8.3.3 |  |  | BRAÇO PARA ILUMINAÇÃO PÚBLICA, EM TUBO DE AÇO GALVANIZADO, COMPRIMENTO DE 1,50 M, PARA FIXAÇÃO EM POSTE DE CONCRETO - FORNECIMENTO E INSTALAÇÃO. AF_08/2020 | UN | 12
4.8.3.4 |  |  | FORNECIMENTO E INSTALAÇÃO DE LUMINÁRIA EM LED PARA ILUMINAÇÃO PÚBLICA,150W,BIVOLT, SELO A INMETRO, CORPO EM ALUMÍNIO INJ, FP 0,95, PROT. DPS 10KV, IP66, IK09, TEMP. COR 5000K, IRC= OU 70%, V. ÚTIL 50.000H, 130 LM/W.GAR.5 ANOS, MODELO GL216 G-LIGHT OU SIMILAR | un | 12
4.9 |  |  | INSTALAÇÕES DE LÓGICA E CFTV
4.9.1 |  |  | INFRAESTRUTURA
4.9.1.1 |  |  | ESCAVAÇÃO MECANIZADA DE VALA COM PROFUNDIDADE ATÉ 1,5 M (MÉDIA ENTRE MONTANTE E JUSANTE/UMA COMPOSIÇÃO POR TRECHO) COM RETROESCAVADEIRA (CAPACIDADE DA CAÇAMBA DA RETRO: 0,26 M3 / POTÊNCIA: 88 HP), LARGURA MENOR QUE 0,8 M, EM SOLO DE 1A CATEGORIA, LOCAISCOM BAIXO NÍVEL DE INTERFERÊNCIA. AF_01/2015 | m³ | 45.5
4.9.1.2 |  |  | PREPARO DE FUNDO DE VALA COM LARGURA MENOR QUE 1,5 M (ACERTO DO SOLO NATURAL). AF_08/2020 | m² | 26
4.9.1.3 |  |  | CAIXA ENTERRADA ELÉTRICA RETANGULAR, EM ALVENARIA COM BLOCOS DE CONCRETO, FUNDO COM BRITA, DIMENSÕES INTERNAS: 0,6X0,6X0,6 M. AF_12/2020 | UN | 11
4.9.1.4 |  |  | ELETRODUTO FLEXÍVEL CORRUGADO, PEAD, DN 90 (3"), PARA REDE ENTERRADA DE DISTRIBUIÇÃO DE ENERGIA ELÉTRICA - FORNECIMENTO E INSTALAÇÃO. AF_12/2021 | M | 260
4.9.1.5 |  |  | REATERRO MECANIZADO DE VALA COM RETROESCAVADEIRA (CAPACIDADE DA CAÇAMBA DA RETRO: 0,26 M³ / POTÊNCIA: 88 HP), LARGURA ATÉ 0,8 M, PROFUNDIDADE ATÉ 1,5 M, COM SOLO DE 1ª CATEGORIA EM LOCAIS COM BAIXO NÍVEL DE INTERFERÊNCIA. AF_04/2016 | m³ | 44.93
4.10 |  |  | SINALIZAÇÃO HORIZONTAL E VERTICAL
4.10.1 |  |  | PINTURA DE SINALIZAÇÃO
4.10.1.1 |  |  | SINALIZAÇÃO HORIZONTAL COM RESINA ACRÍLICA | m² | 52.29
4.10.1.2 |  |  | PINTURA DE MEIO-FIO COM TINTA BRANCA A BASE DE CAL (CAIAÇÃO). AF_05/2021 | M | 294.03
4.10.2 |  |  | PLACAS DE SINALIZAÇÃO VERTICAL
4.10.2.1 |  |  | FORNECIMENTO E INSTALAÇÃO DE PLACA DE SINALIZACAO EM CHAPA DE ACO NUM 16 COM PINTURA REFLETIVA, FIXADA SOBRE TUBOS DE AÇO GALVANIZADO 1 1/2" | m² | 6.35
4.11 |  |  | PAISAGISMO E URBANISMO
4.11.1 |  |  | PAISAGISMO
4.11.1.1 |  |  | SERVIÇOS EM TERRA
4.11.1.1.1 |  |  | ESCAVAÇÃO MANUAL DE VALA COM PROFUNDIDADE MENOR OU IGUAL A 1,30 M. AF_03/2016 | m³ | 64.23
4.11.1.1.2 |  |  | LANÇAMENTO DE TERRA VEGETAL PRETA EM COVA COM APLICAÇÃO DE ADUBO E CALCÁRIO PARA CORREÇÃO DE PH DO SOLO | m³ | 64.23
4.11.1.1.3 |  |  | CARGA, MANOBRA E DESCARGA MECANIZADA DE SOLO/ENTULHO EM CAMINHAO BASCULANTE 10 M3 | m³ | 77.08
4.11.1.1.4 |  |  | TRANSPORTE COM CAMINHÃO BASCULANTE DE 10 M³, EM VIA URBANA PAVIMENTADA, DMT ATÉ 30 KM (UNIDADE: M3XKM). AF_07/2020 | M3XKM | 2312.35
4.11.1.1.5 |  |  | TRANSPORTE COM CAMINHÃO BASCULANTE DE 10 M³, EM VIA URBANA PAVIMENTADA, ADICIONAL PARA DMT EXCEDENTE A 30 KM (UNIDADE: M3XKM). AF_07/2020 | M3XKM | 2312.35
4.11.1.2 |  |  | AUXILIARES
4.11.1.2.1 |  |  | FIXAÇÃO DE TUTOR DE MADEIRA (PEÇA DE 5 X 5 CM) COM H=2,30M EM ÁRVORES | un | 140
4.11.1.2.2 |  |  | LANÇAMENTO DE CASCA DE PINUS NA BASE DAS ÁRVORES | kg | 15.75
4.11.1.2.3 |  |  | AMARRIO DE MUDAS DE ARVORES AO TUTOR,COM FITILHO PLASTICO,EX CLUSIVE ESTE | UN | 140
4.11.1.2.4 |  |  | FITILHO DE NYLON.FORNECIMENTO | KG | 0.5
4.11.1.3 |  |  | ÁRVORES E DEMAIS VEGETAÇÕES
4.11.1.3.1 |  |  | PLANTIO DE MUDA DE ARVORE ORNAMENTAL, OITI/AROEIRA SALSA/ANGICO/IPE/JACARANDA OU EQUIVALENTE DA REGIAO, H= *2* M | un | 3
4.11.1.3.2 |  |  | PLANTIO DE MUDA DE PALMEIRA, ARECA, H= *1,50* CM | un | 8
4.11.1.3.3 |  |  | PLANTIO DE MUDA DE ARBUSTO FLORIFERO, CLUSIA/GARDENIA/MOREIA BRANCA/ AZALEIA OU EQUIVALENTE DA REGIAO, H= *50 A 70* CM | un | 15
4.11.1.3.4 |  |  | PLANTIO DE PLANTA - HERBÁCEA / JASMIN MANGA | un | 5
4.11.1.3.5 |  |  | PLANTIO DE MONGUBA H=2,00 M | un | 3
4.11.1.3.6 |  |  | PLANTIO DE BUQUÊ DE NOIVA H=2,00 M | un | 23
4.11.1.3.7 |  |  | PLANTIO DE PALMEIRA AÇAÍ H=1.50 A 2.00M | un | 7
4.11.1.3.8 |  |  | PLANTIO DE PALMEIRA JERIVÁ (SYAGRUS ROMANZOFILIANA) - DAP5 | un | 9
4.11.1.3.9 |  |  | PLANTIO DE ARBUSTO TUMBÉRGIA H=0.50 A 0.70M | un | 15
4.11.1.3.10 |  |  | PLANTIO DE PLANTA - PRIMAVERA (BOUGAINVILLEA SPECTABILIS) | un | 23
4.11.1.3.11 |  |  | PLANTIO DE DIONELA TASMANICA H=0,30 M | un | 68
4.11.1.3.12 |  |  | PLANTIO DE PLANTA - ALAMANDA (ALLAMANDA CATHARTICA) | un | 45
4.11.1.3.13 |  |  | PLANTIO DE PLANTA - ABACAXI ROXO (TRADESCANTIA SPATHACEA) | un | 88
4.11.1.3.14 |  |  | PLANTIO DE GRAMA ESMERALDA OU SAO CARLOS OU CURITIBANA, EM PLACAS | un | 194
4.11.1.3.15 |  |  | PLANTIO DE GRAMA AMENDOIM - MUDA | m² | 56
4.11.2 |  |  | INSTALAÇÕES HIDRÁULICAS
4.11.2.1 |  |  | TUBO, PVC, SOLDÁVEL, DN 25MM, INSTALADO EM RAMAL DE DISTRIBUIÇÃO DE ÁGUA - FORNECIMENTO E INSTALAÇÃO. AF_12/2014 | M | 66
4.11.2.2 |  |  | TE, PVC, SOLDÁVEL, DN 25MM, INSTALADO EM RAMAL DE DISTRIBUIÇÃO DE ÁGUA - FORNECIMENTO E INSTALAÇÃO. AF_12/2014 | UN | 2
4.11.2.3 |  |  | JOELHO 90 GRAUS, PVC, SOLDÁVEL, DN 25MM, INSTALADO EM RAMAL DE DISTRIBUIÇÃO DE ÁGUA - FORNECIMENTO E INSTALAÇÃO. AF_12/2014 | UN | 2
4.11.2.4 |  |  | TORNEIRA METAL AMARELO COM BICO PARA JARDIM 3/4 " | un | 3
4.11.2.5 |  |  | JOELHO 90 GRAUS, PVC, SOLDÁVEL, DN 25MM, X 3/4 INSTALADO EM RAMAL DE DISTRIBUIÇÃO DE ÁGUA - FORNECIMENTO E INSTALAÇÃO. AF_12/2014 | UN | 3
4.11.3 |  |  | URBANISMO
4.11.3.1 |  |  | FLOREIRA/BANCO/BICICLETÁRIO
4.11.3.1.1 |  |  | ALVENARIA DE BLOCOS DE CONCRETO ESTRUTURAL 14X19X39 CM, (ESPESSURA 14 CM), FBK = 4,5 MPA, PARA PAREDES COM ÁREA LÍQUIDA MENOR QUE 6M², SEM VÃOS, UTILIZANDO COLHER DE PEDREIRO. AF_12/2014 | m² | 30.88
4.11.3.1.2 |  |  | MONTAGEM E DESMONTAGEM DE FÔRMA DE PILARES RETANGULARES E ESTRUTURAS SIMILARES COM ÁREA MÉDIA DAS SEÇÕES MENOR OU IGUAL A 0,25 M², PÉ-DIREITO DUPLO, EM CHAPA DE MADEIRA COMPENSADA RESINADA, 2 UTILIZAÇÕES. AF_12/2015 | m² | 23.78
4.11.3.1.3 |  |  | ARMAÇÃO AÇO CA-50 P/ 1 M3 DE CONCRETO - TAXA DE AÇO 90 KG/M3 | m³ | 0.12
4.11.3.1.4 |  |  | LANÇAMENTO COM USO DE BALDES, ADENSAMENTO E ACABAMENTO DE CONCRETO EM ESTRUTURAS. AF_02/2022 | m³ | 9.21
4.11.3.1.5 |  |  | CONCRETO FCK = 30MPA, TRAÇO 1:2,1:2,5 (CIMENTO/ AREIA MÉDIA/ BRITA 1) - PREPARO MECÂNICO COM BETONEIRA 400 L. AF_07/2016 | m³ | 9.21
4.11.3.1.6 |  |  | PISO INDUSTRIAL DE ALTA RESISTENCIA (KORODUR), ESPESSURA 8MM, INCLUSO JUNTAS DE DILATACAO PLASTICAS E POLIMENTO MECANIZADO | m² | 23.98
4.11.3.1.7 |  |  | IMPERMEABILIZAÇÃO DE SUPERFÍCIE COM ARGAMASSA POLIMÉRICA / MEMBRANA ACRÍLICA, 3 DEMÃOS. AF_06/2018 | m² | 22.4
4.11.3.1.8 |  |  | CAMADA DE BRITA E=10CM ENVOLTO EM MANTA BIDIM PARA DRENO EM FLOREIRA | m² | 17.6
4.11.3.1.9 |  |  | TUBO PVC, SÉRIE R, ÁGUA PLUVIAL, DN 50 MM, FORNECIDO E INSTALADO EM RAMAL DE ENCAMINHAMENTO. AF_12/2014 | M | 3.6
4.11.3.1.10 |  |  | JOELHO 90 GRAUS, PVC, SERIE R, ÁGUA PLUVIAL, DN 50 MM, JUNTA ELÁSTICA, FORNECIDO E INSTALADO EM RAMAL DE ENCAMINHAMENTO. AF_12/2014 | UN | 2
4.11.3.1.11 |  |  | CAIXA DE PASSAGEM 30X30X40 COM TAMPA E DRENO BRITA | UN | 2
4.11.3.1.12 |  |  | LAJE PREMOLDADA TRELICADA P/PISO(LAJOTA+VIGOTA)200kg/m2 | m² | 3.21
4.11.3.2 |  |  | DEMAIS DISPOSITIVOS
4.11.3.2.1 |  |  | CONJUNTO PARA 4 LIXEIRAS EM PLÁSTICO COM TAMPA BASCULANTE PARA COLETA SELETIVA, SUPORTE PARA CHÃO EM AÇO GALVANIZADO, 50 LITROS CADA CESTO, REF. NATURAL LIMP, LIXLIMP, PLASBOX OU EQUIVALENTE | un | 4
4.12 |  |  | CERCA PERIMETRAL
4.12.1 |  |  | ALAMBRADO EM MOURÕES DE CONCRETO, COM TELA DE ARAME GALVANIZADO (INCLUSIVE MURETA EM CONCRETO). AF_05/2018 | M | 82.5
5 |  |  | AMPLIAÇÃO DOS BANHEIROS
5.1 |  |  | SERVIÇOS INICIAIS
5.1.1 |  |  | LOCAÇÃO DA OBRA COM PINTURA INDICATIVA EM PISO DE ALTA RESISTÊNCIA | m | 36.84
5.2 |  |  | DEMOLIÇÕES E RETIRADAS
5.2.1 |  |  | DEMOLIÇÃO DE PISO KORODUR, INCLUSIVE REALIZAÇÃO DE CORTE NAS EXTREMIDADES DAS PLACAS A FIM DE EVITAR PROJEÇÃO DE TRINCAS E DEMOLIÇÃO DA BASE EM CONCRETO ARMADO | m² | 47.16
5.2.2 |  |  | DEMOLIÇÃO DE ALVENARIA DE BLOCO FURADO, DE FORMA MANUAL, SEM REAPROVEITAMENTO. AF_12/2017 | m³ | 2.48
5.2.3 |  |  | DEMOLIÇÃO DE REVESTIMENTO CERÂMICO, DE FORMA MANUAL, SEM REAPROVEITAMENTO. AF_12/2017 | m² | 31.5
5.2.4 |  |  | REMOÇÃO DE VASO SANITÁRIO COM APROVEITAMENTO, INCLUSIVE ISOLAMENTO DO PONTO SANITÁRIO | un | 4
5.2.5 |  |  | RETIRADA DE ESQUADRIA DE ALUMÍNIO E VIDRO, COM APROVEITAMENTO | m² | 4.2
5.2.6 |  |  | CARGA, MANOBRA E DESCARGA MANUAL DE SOLO/ENTULHO EM CAMINHAO BASCULANTE 10 M3 | m³ | 9.52
5.2.7 |  |  | TRANSPORTE COM CAMINHÃO BASCULANTE DE 10 M³, EM VIA URBANA PAVIMENTADA, DMT ATÉ 30 KM (UNIDADE: M3XKM). AF_07/2020 | M3XKM | 285.64
5.2.8 |  |  | TRANSPORTE COM CAMINHÃO BASCULANTE DE 10 M³, EM VIA URBANA PAVIMENTADA, ADICIONAL PARA DMT EXCEDENTE A 30 KM (UNIDADE: M3XKM). AF_07/2020 | M3XKM | 285.64
5.2.9 |  |  | RETIRADA DE DIVISÓRIA DE GRANITO, COM APROVEITAMENTO | m² | 23.52
5.3 |  |  | SERVIÇOS EM TERRA
5.3.1 |  |  | ESCAVAÇÃO MANUAL DE VALA COM PROFUNDIDADE MENOR OU IGUAL A 1,30 M. AF_03/2016 | m³ | 39.88
5.3.2 |  |  | PREPARO DE FUNDO DE VALA COM LARGURA MENOR QUE 1,5 M (ACERTO DO SOLO NATURAL). AF_08/2020 | m² | 8.52
5.3.3 |  |  | REATERRO MANUAL DE VALAS COM COMPACTAÇÃO MECANIZADA. AF_04/2016 | m³ | 29.88
5.3.4 |  |  | CARGA, MANOBRA E DESCARGA MANUAL DE SOLO/ENTULHO EM CAMINHAO BASCULANTE 10 M3 | m³ | 13
5.3.5 |  |  | TRANSPORTE COM CAMINHÃO BASCULANTE DE 10 M³, EM VIA URBANA PAVIMENTADA, DMT ATÉ 30 KM (UNIDADE: M3XKM). AF_07/2020 | M3XKM | 390
5.3.6 |  |  | TRANSPORTE COM CAMINHÃO BASCULANTE DE 10 M³, EM VIA URBANA PAVIMENTADA, ADICIONAL PARA DMT EXCEDENTE A 30 KM (UNIDADE: M3XKM). AF_07/2020 | M3XKM | 390
5.4 |  |  | ESTRUTURAS DE CONCRETO
5.4.1 |  |  | FUNDAÇÃO
5.4.1.1 |  |  | LASTRO DE CONCRETO MAGRO, APLICADO EM PISOS OU RADIERS, ESPESSURA DE 5 CM. AF_07/2016 | m² | 8.52
5.4.1.2 |  |  | FORNECIMENTO/INSTALACAO LONA PLASTICA PRETA, PARA IMPERMEABILIZACAO, ESPESSURA 150 MICRAS. | m² | 8.52
5.4.1.3 |  |  | FABRICAÇÃO, MONTAGEM E DESMONTAGEM DE FÔRMA PARA SAPATA, EM CHAPA DE MADEIRA COMPENSADA RESINADA, E=17 MM, 4 UTILIZAÇÕES. AF_06/2017 | m² | 17.56
5.4.1.4 |  |  | CONCRETO FCK = 30MPA, TRAÇO 1:2,1:2,5 (CIMENTO/ AREIA MÉDIA/ BRITA 1) - PREPARO MECÂNICO COM BETONEIRA 400 L. AF_07/2016 | m³ | 1.48
5.4.1.5 |  |  | LANÇAMENTO COM USO DE BALDES, ADENSAMENTO E ACABAMENTO DE CONCRETO EM ESTRUTURAS. AF_02/2022 | m³ | 1.48
5.4.1.6 |  |  | ARMAÇÃO DE BLOCO, VIGA BALDRAME E SAPATA UTILIZANDO AÇO CA-60 DE 5 MM - MONTAGEM. AF_06/2017 | KG | 27.72
5.4.1.7 |  |  | ARMAÇÃO DE BLOCO, VIGA BALDRAME OU SAPATA UTILIZANDO AÇO CA-50 DE 6,3 MM - MONTAGEM. AF_06/2017 | KG | 12.23
5.4.1.8 |  |  | ARMAÇÃO DE BLOCO, VIGA BALDRAME OU SAPATA UTILIZANDO AÇO CA-50 DE 8 MM - MONTAGEM. AF_06/2017 | KG | 41.42
5.4.1.9 |  |  | ARMAÇÃO DE BLOCO, VIGA BALDRAME OU SAPATA UTILIZANDO AÇO CA-50 DE 10 MM - MONTAGEM. AF_06/2017 | KG | 19.33
5.4.1.10 |  |  | IMPERMEABILIZAÇÃO DE SUPERFÍCIE COM EMULSÃO ASFÁLTICA, 2 DEMÃOS AF_06/2018 | m² | 21.07
5.4.2 |  |  | PILARES E VIGAS
5.4.2.1 |  |  | MONTAGEM E DESMONTAGEM DE FÔRMA DE PILARES RETANGULARES E ESTRUTURAS SIMILARES, PÉ-DIREITO SIMPLES, EM CHAPA DE MADEIRA COMPENSADA RESINADA, 2 UTILIZAÇÕES. AF_09/2020 | m² | 14.4
5.4.2.2 |  |  | MONTAGEM E DESMONTAGEM DE FÔRMA DE VIGA, ESCORAMENTO COM GARFO DE MADEIRA, PÉ-DIREITO SIMPLES, EM CHAPA DE MADEIRA RESINADA, 2 UTILIZAÇÕES. AF_09/2020 | m² | 19.02
5.4.2.3 |  |  | ARMAÇÃO DE PILAR OU VIGA DE UMA ESTRUTURA CONVENCIONAL DE CONCRETO ARMADO EM UMA EDIFICAÇÃO TÉRREA OU SOBRADO UTILIZANDO AÇO CA-60 DE 5,0 MM - MONTAGEM. AF_12/2015 | KG | 32.48
5.4.2.4 |  |  | ARMAÇÃO DE PILAR OU VIGA DE UMA ESTRUTURA CONVENCIONAL DE CONCRETO ARMADO EM UMA EDIFICAÇÃO TÉRREA OU SOBRADO UTILIZANDO AÇO CA-50 DE 8,0 MM - MONTAGEM. AF_12/2015 | KG | 41.12
5.4.2.5 |  |  | ARMAÇÃO DE PILAR OU VIGA DE UMA ESTRUTURA CONVENCIONAL DE CONCRETO ARMADO EM UMA EDIFICAÇÃO TÉRREA OU SOBRADO UTILIZANDO AÇO CA-50 DE 10,0 MM - MONTAGEM. AF_12/2015 | KG | 14.09
5.4.2.6 |  |  | CONCRETO FCK = 30MPA, TRAÇO 1:2,1:2,5 (CIMENTO/ AREIA MÉDIA/ BRITA 1) - PREPARO MECÂNICO COM BETONEIRA 400 L. AF_07/2016 | m³ | 1.7
5.4.2.7 |  |  | LANÇAMENTO COM USO DE BALDES, ADENSAMENTO E ACABAMENTO DE CONCRETO EM ESTRUTURAS. AF_02/2022 | m³ | 1.7
5.5 |  |  | LAJE COBERTURA
5.5.1 |  |  | LAJE PRE-MOLDADA P/FORRO, SOBRECARGA 100KG/M2, VAOS ATE 3,50M/E=8CM, C/LAJOTAS E CAP.C/CONC FCK=20MPA, 3CM, INTER-EIXO 38CM, C/ESCORAMENTO (REAPR.3X) E FERRAGEM NEGATIVA | m² | 32.74
5.5.2 |  |  | FORNECIMENTO E INSTALAÇÃO DE TELA DE ACO SOLDADA NERVURADA, CA-60, Q-92, (1,48 KG/M2), DIAMETRO DO FIO = 4,2 MM, LARGURA = 2,45 X 60 M DE COMPRIMENTO, ESPACAMENTO DA MALHA = 15 X 15 CM | m² | 32.74
5.5.3 |  |  | CONCRETO FCK = 30MPA, TRAÇO 1:2,1:2,5 (CIMENTO/ AREIA MÉDIA/ BRITA 1) - PREPARO MECÂNICO COM BETONEIRA 400 L. AF_07/2016 | m³ | 2.62
5.5.4 |  |  | LANÇAMENTO COM USO DE BALDES, ADENSAMENTO E ACABAMENTO DE CONCRETO EM ESTRUTURAS. AF_02/2022 | m³ | 2.62
5.5.5 |  |  | CHAPISCO APLICADO NO TETO, COM ROLO PARA TEXTURA ACRÍLICA. ARGAMASSA TRAÇO 1:4 E EMULSÃO POLIMÉRICA (ADESIVO) COM PREPARO MANUAL. AF_06/2014 | m² | 29.34
5.5.6 |  |  | MASSA ÚNICA, PARA RECEBIMENTO DE PINTURA, EM ARGAMASSA TRAÇO 1:2:8, PREPARO MANUAL, APLICADA MANUALMENTE EM TETO, ESPESSURA DE 20MM, COM EXECUÇÃO DE TALISCAS. AF_03/2015 | m² | 29.34
5.5.7 |  |  | IMPERMEABILIZAÇÃO DE SUPERFÍCIE COM MANTA ASFÁLTICA, UMA CAMADA, INCLUSIVE APLICAÇÃO DE PRIMER ASFÁLTICO E=4MM | m² | 35.21
5.5.8 |  |  | ARGAMASSA TRAÇO 1:3 (EM VOLUME DE CIMENTO E AREIA MÉDIA ÚMIDA) PARA CONTRAPISO, PREPARO MECÂNICO COM BETONEIRA 400 L. AF_08/2019 | m³ | 29.34
5.6 |  |  | ALVENARIAS E DIVISÓRIAS
5.6.1 |  |  | ALVENARIA DE BLOCOS DE CONCRETO ESTRUTURAL 14X19X29 CM, (ESPESSURA 14 CM), FBK = 4,5 MPA, PARA PAREDES COM ÁREA LÍQUIDA MAIOR OU IGUAL A 6M², SEM VÃOS, UTILIZANDO COLHER DE PEDREIRO. AF_12/2014 | m² | 40.5
5.6.2 |  |  | ALVENARIA DE BLOCOS DE CONCRETO ESTRUTURAL 14X19X29 CM, (ESPESSURA 14 CM), FBK = 4,5 MPA, PARA PAREDES COM ÁREA LÍQUIDA MAIOR OU IGUAL A 6M², COM VÃOS, UTILIZANDO COLHER DE PEDREIRO. AF_12/2014 | m² | 54.68
5.6.3 |  |  | CHAPISCO APLICADO EM ALVENARIAS E ESTRUTURAS DE CONCRETO INTERNAS, COM COLHER DE PEDREIRO. ARGAMASSA TRAÇO 1:3 COM PREPARO EM BETONEIRA 400L. AF_06/2014 | m² | 199
5.6.4 |  |  | EMBOÇO, PARA RECEBIMENTO DE CERÂMICA, EM ARGAMASSA TRAÇO 1:2:8, PREPARO MECÂNICO COM BETONEIRA 400L, APLICADO MANUALMENTE EM FACES INTERNAS DE PAREDES, PARA AMBIENTE COM ÁREA MAIOR QUE 10M2, ESPESSURA DE 20MM, COM EXECUÇÃO DE TALISCAS. AF_06/2014 | m² | 178.12
5.6.5 |  |  | MASSA ÚNICA, PARA RECEBIMENTO DE PINTURA, EM ARGAMASSA TRAÇO 1:2:8, PREPARO MECÂNICO COM BETONEIRA 400L, APLICADA MANUALMENTE EM FACES INTERNAS DE PAREDES, ESPESSURA DE 20MM, COM EXECUÇÃO DE TALISCAS. AF_06/2014 | m² | 20.88
5.6.6 |  |  | DIVISÓRIA DE GRANITO CINZA E=3CM | m² | 35.4
5.7 |  |  | INSTALAÇÕES ELÉTRICAS
5.7.1 |  |  | CABO DE COBRE FLEXÍVEL ISOLADO, 2,5 MM², ANTI-CHAMA 0,6/1,0 KV, PARA CIRCUITOS TERMINAIS - FORNECIMENTO E INSTALAÇÃO. AF_12/2015 | M | 81
5.7.2 |  |  | ELETRODUTO RÍGIDO SOLDÁVEL, PVC, DN 25 MM (3/4), APARENTE, INSTALADO EM TETO - FORNECIMENTO E INSTALAÇÃO. AF_11/2016_P | M | 27
5.7.3 |  |  | CONDULETE DE PVC, TIPO B, PARA ELETRODUTO DE PVC SOLDÁVEL DN 25 MM (3/4''), APARENTE - FORNECIMENTO E INSTALAÇÃO. AF_11/2016 | UN | 8
5.7.4 |  |  | LUMINÁRIA DE SOBREPOR COM ALETAS, PARA LÂMPADAS TUBULARES LED, 2 X 20W, REF. LSE, DA LUMILUZ OU SIMILAR, INCLUSIVE LÂMPADAS | un | 4
5.8 |  |  | INSTALAÇÕES HIDRÁULICAS
5.8.1 |  |  | VASOS SANITÁRIOS - USO DE ÁGUA DA CHUVA
5.8.1.1 |  |  | TÊ, PVC, SOLDÁVEL, DN 60 MM INSTALADO EM RESERVAÇÃO DE ÁGUA DE EDIFICAÇÃO QUE POSSUA RESERVATÓRIO DE FIBRA/FIBROCIMENTO FORNECIMENTO E INSTALAÇÃO. AF_06/2016 | UN | 2
5.8.1.2 |  |  | TUBO, PVC, SOLDÁVEL, DN 60 MM, INSTALADO EM RESERVAÇÃO DE ÁGUA DE EDIFICAÇÃO QUE POSSUA RESERVATÓRIO DE FIBRA/FIBROCIMENTO FORNECIMENTO E INSTALAÇÃO. AF_06/2016 | M | 12
5.8.1.3 |  |  | LUVA DE REDUÇÃO, PVC, SOLDÁVEL, DN 60MM X 50MM, INSTALADO EM PRUMADA DE ÁGUA - FORNECIMENTO E INSTALAÇÃO. AF_12/2014 | UN | 2
5.8.1.4 |  |  | TUBO, PVC, SOLDÁVEL, DN 50MM, INSTALADO EM PRUMADA DE ÁGUA - FORNECIMENTO E INSTALAÇÃO. AF_12/2014 | M | 20
5.8.1.5 |  |  | TÊ DE REDUÇÃO, PVC, SOLDÁVEL, DN 50MM X 40MM, INSTALADO EM PRUMADA DE ÁGUA - FORNECIMENTO E INSTALAÇÃO. AF_12/2014 | UN | 2
5.8.1.6 |  |  | TUBO, PVC, SOLDÁVEL, DN 40MM, INSTALADO EM PRUMADA DE ÁGUA - FORNECIMENTO E INSTALAÇÃO. AF_12/2014 | M | 20
5.8.1.7 |  |  | JOELHO 90 GRAUS, PVC, SOLDÁVEL, DN 40MM, INSTALADO EM PRUMADA DE ÁGUA - FORNECIMENTO E INSTALAÇÃO. AF_12/2014 | UN | 2
5.8.1.8 |  |  | REGISTRO DE GAVETA BRUTO, LATÃO, ROSCÁVEL, 1 1/2" - FORNECIMENTO E INSTALAÇÃO. AF_08/2021 | UN | 2
5.8.1.9 |  |  | ADAPTADOR CURTO COM BOLSA E ROSCA PARA REGISTRO, PVC, SOLDÁVEL, DN 40MM X 1.1/2, INSTALADO EM PRUMADA DE ÁGUA - FORNECIMENTO E INSTALAÇÃO. AF_12/2014 | UN | 4
5.8.1.10 |  |  | TÊ DE REDUÇÃO, PVC, SOLDÁVEL, DN 40MM X 32MM, INSTALADO EM PRUMADA DE ÁGUA - FORNECIMENTO E INSTALAÇÃO. AF_12/2014 | UN | 2
5.8.1.11 |  |  | TUBO, PVC, SOLDÁVEL, DN 32MM, INSTALADO EM RAMAL DE DISTRIBUIÇÃO DE ÁGUA - FORNECIMENTO E INSTALAÇÃO. AF_12/2014 | M | 5
5.8.1.12 |  |  | LUVA DE REDUÇÃO, PVC, SOLDÁVEL, DN 32MM X 25MM, INSTALADO EM RAMAL DE DISTRIBUIÇÃO DE ÁGUA - FORNECIMENTO E INSTALAÇÃO. AF_12/2014 | UN | 2
5.8.1.13 |  |  | TUBO, PVC, SOLDÁVEL, DN 25MM, INSTALADO EM RAMAL DE DISTRIBUIÇÃO DE ÁGUA - FORNECIMENTO E INSTALAÇÃO. AF_12/2014 | M | 19
5.8.1.14 |  |  | JOELHO 90 GRAUS COM BUCHA DE LATÃO, PVC, SOLDÁVEL, DN 25 MM, X 3/4 INSTALADO EM RESERVAÇÃO DE ÁGUA DE EDIFICAÇÃO QUE POSSUA RESERVATÓRIO DE FIBRA/FIBROCIMENTO FORNECIMENTO E INSTALAÇÃO. AF_06/2016 | UN | 4
5.8.2 |  |  | CHUVEIROS - REDE HIDRÁULICA GERAL
5.8.2.1 |  |  | TÊ DE REDUÇÃO, PVC, SOLDÁVEL, DN 75 MM X 50 MM, INSTALADO EM RESERVAÇÃO DE ÁGUA DE EDIFICAÇÃO QUE POSSUA RESERVATÓRIO DE FIBRA/FIBROCIMENTO FORNECIMENTO E INSTALAÇÃO. AF_06/2016 | UN | 1
5.8.2.2 |  |  | TUBO, PVC, SOLDÁVEL, DN 50MM, INSTALADO EM PRUMADA DE ÁGUA - FORNECIMENTO E INSTALAÇÃO. AF_12/2014 | M | 1
5.8.2.3 |  |  | TÊ DE REDUÇÃO, PVC, SOLDÁVEL, DN 50MM X 40MM, INSTALADO EM PRUMADA DE ÁGUA - FORNECIMENTO E INSTALAÇÃO. AF_12/2014 | UN | 1
5.8.2.4 |  |  | TUBO, PVC, SOLDÁVEL, DN 40MM, INSTALADO EM PRUMADA DE ÁGUA - FORNECIMENTO E INSTALAÇÃO. AF_12/2014 | M | 20
5.8.2.5 |  |  | JOELHO 90 GRAUS, PVC, SOLDÁVEL, DN 40MM, INSTALADO EM PRUMADA DE ÁGUA - FORNECIMENTO E INSTALAÇÃO. AF_12/2014 | UN | 2
5.8.2.6 |  |  | TÊ DE REDUÇÃO, PVC, SOLDÁVEL, DN 40MM X 32MM, INSTALADO EM PRUMADA DE ÁGUA - FORNECIMENTO E INSTALAÇÃO. AF_12/2014 | UN | 2
5.8.2.7 |  |  | TUBO, PVC, SOLDÁVEL, DN 32MM, INSTALADO EM RAMAL DE DISTRIBUIÇÃO DE ÁGUA - FORNECIMENTO E INSTALAÇÃO. AF_12/2014 | M | 8
5.8.2.8 |  |  | JOELHO 90 GRAUS, PVC, SOLDÁVEL, DN 32MM, INSTALADO EM RAMAL DE DISTRIBUIÇÃO DE ÁGUA - FORNECIMENTO E INSTALAÇÃO. AF_12/2014 | UN | 4
5.8.2.9 |  |  | LUVA DE REDUÇÃO, PVC, SOLDÁVEL, DN 32MM X 25MM, INSTALADO EM RAMAL DE DISTRIBUIÇÃO DE ÁGUA - FORNECIMENTO E INSTALAÇÃO. AF_12/2014 | UN | 4
5.8.2.10 |  |  | TUBO, PVC, SOLDÁVEL, DN 25MM, INSTALADO EM RAMAL DE DISTRIBUIÇÃO DE ÁGUA - FORNECIMENTO E INSTALAÇÃO. AF_12/2014 | M | 5
5.8.2.11 |  |  | REGISTRO DE PRESSÃO BRUTO, LATÃO, ROSCÁVEL, 3/4", COM ACABAMENTO E CANOPLA CROMADOS - FORNECIMENTO E INSTALAÇÃO. AF_08/2021 | UN | 4
5.8.2.12 |  |  | ADAPTADOR CURTO COM BOLSA E ROSCA PARA REGISTRO, PVC, SOLDÁVEL, DN 25 MM X 3/4 , INSTALADO EM RESERVAÇÃO DE ÁGUA DE EDIFICAÇÃO QUE POSSUA RESERVATÓRIO DE FIBRA/FIBROCIMENTO FORNECIMENTO E INSTALAÇÃO. AF_06/2016 | UN | 8
5.8.2.13 |  |  | JOELHO 90 GRAUS COM BUCHA DE LATÃO, PVC, SOLDÁVEL, DN 25 MM, X 3/4 INSTALADO EM RESERVAÇÃO DE ÁGUA DE EDIFICAÇÃO QUE POSSUA RESERVATÓRIO DE FIBRA/FIBROCIMENTO FORNECIMENTO E INSTALAÇÃO. AF_06/2016 | UN | 4
5.9 |  |  | INSTALAÇÕES SANITÁRIAS
5.9.1 |  |  | TUBO PVC, SERIE NORMAL, ESGOTO PREDIAL, DN 100 MM, FORNECIDO E INSTALADO EM RAMAL DE DESCARGA OU RAMAL DE ESGOTO SANITÁRIO. AF_12/2014 | M | 17.76
5.9.2 |  |  | JOELHO 90 GRAUS, PVC, SERIE NORMAL, ESGOTO PREDIAL, DN 100 MM, JUNTA ELÁSTICA, FORNECIDO E INSTALADO EM RAMAL DE DESCARGA OU RAMAL DE ESGOTO SANITÁRIO. AF_12/2014 | UN | 4
5.9.3 |  |  | JOELHO 45 GRAUS, PVC, SERIE NORMAL, ESGOTO PREDIAL, DN 100 MM, JUNTA ELÁSTICA, FORNECIDO E INSTALADO EM RAMAL DE DESCARGA OU RAMAL DE ESGOTO SANITÁRIO. AF_12/2014 | UN | 3
5.9.4 |  |  | JUNÇÃO SIMPLES, PVC, SERIE NORMAL, ESGOTO PREDIAL, DN 100 X 100 MM, JUNTA ELÁSTICA, FORNECIDO E INSTALADO EM RAMAL DE DESCARGA OU RAMAL DE ESGOTO SANITÁRIO. AF_12/2014 | UN | 2
5.9.5 |  |  | RALO SIFONADO, PVC, DN 100 X 40 MM, JUNTA SOLDÁVEL, FORNECIDO E INSTALADO EM RAMAL DE DESCARGA OU EM RAMAL DE ESGOTO SANITÁRIO. AF_12/2014 | UN | 2
5.9.6 |  |  | TUBO PVC, SERIE NORMAL, ESGOTO PREDIAL, DN 40 MM, FORNECIDO E INSTALADO EM RAMAL DE DESCARGA OU RAMAL DE ESGOTO SANITÁRIO. AF_12/2014 | M | 3.2
5.9.7 |  |  | TUBO PVC, SERIE NORMAL, ESGOTO PREDIAL, DN 75 MM, FORNECIDO E INSTALADO EM RAMAL DE DESCARGA OU RAMAL DE ESGOTO SANITÁRIO. AF_12/2014 | M | 20.15
5.9.8 |  |  | CAIXA SIFONADA, PVC, DN 150 X 185 X 75 MM, JUNTA ELÁSTICA, FORNECIDA E INSTALADA EM RAMAL DE DESCARGA OU EM RAMAL DE ESGOTO SANITÁRIO. AF_12/2014 | UN | 2
5.9.9 |  |  | JOELHO 45 GRAUS, PVC, SERIE NORMAL, ESGOTO PREDIAL, DN 75 MM, JUNTA ELÁSTICA, FORNECIDO E INSTALADO EM RAMAL DE DESCARGA OU RAMAL DE ESGOTO SANITÁRIO. AF_12/2014 | UN | 4
5.9.10 |  |  | TUBO PVC, SERIE NORMAL, ESGOTO PREDIAL, DN 50 MM, FORNECIDO E INSTALADO EM PRUMADA DE ESGOTO SANITÁRIO OU VENTILAÇÃO. AF_12/2014 | M | 25
5.9.11 |  |  | TE, PVC, SERIE NORMAL, ESGOTO PREDIAL, DN 100 X 50 MM, JUNTA ELÁSTICA, FORNECIDO E INSTALADO EM PRUMADA DE ESGOTO SANITÁRIO OU VENTILAÇÃO. | un | 2
5.9.12 |  |  | TE, PVC, SERIE NORMAL, ESGOTO PREDIAL, DN 50 X 50 MM, JUNTA ELÁSTICA, FORNECIDO E INSTALADO EM PRUMADA DE ESGOTO SANITÁRIO OU VENTILAÇÃO. AF_12/2014 | UN | 4
5.9.13 |  |  | JOELHO 90 GRAUS, PVC, SERIE NORMAL, ESGOTO PREDIAL, DN 50 MM, JUNTA ELÁSTICA, FORNECIDO E INSTALADO EM PRUMADA DE ESGOTO SANITÁRIO OU VENTILAÇÃO. AF_12/2014 | UN | 4
5.9.14 |  |  | JOELHO 45 GRAUS, PVC, SERIE NORMAL, ESGOTO PREDIAL, DN 50 MM, JUNTA ELÁSTICA, FORNECIDO E INSTALADO EM PRUMADA DE ESGOTO SANITÁRIO OU VENTILAÇÃO. AF_12/2014 | UN | 4
5.10 |  |  | PAVIMENTAÇÃO
5.10.1 |  |  | LASTRO DE CONCRETO MAGRO, APLICADO EM PISOS OU RADIERS, ESPESSURA DE 5 CM. AF_07/2016 | m² | 47.61
5.10.2 |  |  | FORNECIMENTO/INSTALACAO LONA PLASTICA PRETA, PARA IMPERMEABILIZACAO, ESPESSURA 150 MICRAS. | m² | 47.61
5.10.3 |  |  | CONCRETO FCK = 30MPA, TRAÇO 1:2,1:2,5 (CIMENTO/ AREIA MÉDIA/ BRITA 1) - PREPARO MECÂNICO COM BETONEIRA 400 L. AF_07/2016 | m³ | 9.52
5.10.4 |  |  | ARMAÇÃO DE LAJE DE UMA ESTRUTURA CONVENCIONAL DE CONCRETO ARMADO EM UMA EDIFICAÇÃO TÉRREA OU SOBRADO UTILIZANDO AÇO CA-60 DE 4,2 MM - MONTAGEM. AF_12/2015 | KG | 11.9
5.10.5 |  |  | FORNECIMENTO E INSTALAÇÃO DE TELA DE AÇO SOLDADA NERVURADA CA-60, Q-283, MALHA 10X10CM, FERRO 6.02MM (4,48 KG/M2), PAINEL 2,45X6,0M, TELCON OU SIMILAR | m² | 95.22
5.10.6 |  |  | TRELIÇA METÁLICA TG 8M - FORNECIMENTO E INSTALAÇÃO | m | 71.42
5.10.7 |  |  | IMPERMEABILIZAÇÃO DE SUPERFÍCIE COM MANTA ASFÁLTICA, UMA CAMADA, INCLUSIVE APLICAÇÃO DE PRIMER ASFÁLTICO E=4MM | m² | 57.13
5.10.8 |  |  | ARGAMASSA TRAÇO 1:3 (EM VOLUME DE CIMENTO E AREIA MÉDIA ÚMIDA) PARA CONTRAPISO, PREPARO MECÂNICO COM BETONEIRA 400 L. AF_08/2019 | m³ | 3.81
5.10.9 |  |  | PISO INDUSTRIAL DE ALTA RESISTENCIA (KORODUR), ESPESSURA 8MM, INCLUSO JUNTAS DE DILATACAO PLASTICAS E POLIMENTO MECANIZADO | m² | 47.61
5.10.10 |  |  | LANÇAMENTO COM USO DE BALDES, ADENSAMENTO E ACABAMENTO DE CONCRETO EM ESTRUTURAS. AF_02/2022 | m³ | 9.52
5.11 |  |  | ACABAMENTOS/REVESTIMENTOS
5.11.1 |  |  | CERÂMICA ESMALTADA C/ ARG. CIMENTO E AREIA ATÉ 10x10cm (100 cm²) - DECORATIVA P/ PAREDE, INCLUSIVE REJUNTE EPÓXI BRANCO | m² | 104.04
5.11.2 |  |  | REVESTIMENTO CERÂMICO PARA PISO OU PAREDE, 32,5 X 59 CM, ELIANE, LINHA DIAMANTE, BRANCO BRILHO, APLICADO COM ARGAMASSA INDUSTRIALIZADA AC-II, INCLUSIVE REJUNTE EPÓXI BRANCO | m² | 41.76
5.11.3 |  |  | APLICAÇÃO E LIXAMENTO DE MASSA LÁTEX EM TETO, DUAS DEMÃOS. AF_06/2014 | m² | 29.34
5.11.4 |  |  | APLICAÇÃO MANUAL DE PINTURA COM TINTA LÁTEX ACRÍLICA EM TETO, DUAS DEMÃOS. AF_06/2014 | m² | 29.34
5.11.5 |  |  | APLICAÇÃO E LIXAMENTO DE MASSA LÁTEX EM PAREDES, DUAS DEMÃOS. AF_06/2014 | m² | 20.88
5.11.6 |  |  | APLICAÇÃO MANUAL DE PINTURA COM TINTA LÁTEX ACRÍLICA EM PAREDES, DUAS DEMÃOS. AF_06/2014 | m² | 20.88
5.11.7 |  |  | APLICAÇÃO DE FUNDO SELADOR ACRÍLICO EM TETO, UMA DEMÃO. AF_06/2014 | m² | 29.34
5.11.8 |  |  | APLICAÇÃO DE FUNDO SELADOR ACRÍLICO EM PAREDES, UMA DEMÃO. AF_06/2014 | m² | 20.88
5.12 |  |  | ESQUADRIAS
5.12.1 |  |  | JANELA DE ALUMÍNIO TIPO MAXIM-AR, COM VIDROS, BATENTE E FERRAGENS. EXCLUSIVE ALIZAR, ACABAMENTO E CONTRAMARCO. FORNECIMENTO E INSTALAÇÃO. AF_12/2019 | m² | 6.5
5.12.2 |  |  | PORTA EM ALUMÍNIO DE ABRIR TIPO VENEZIANA COM GUARNIÇÃO, FIXAÇÃO COM PARAFUSOS - FORNECIMENTO E INSTALAÇÃO. AF_12/2019 | m² | 9.18
5.13 |  |  | LOUÇAS E METAIS
5.13.1 |  |  | VASO SANITÁRIO SIFONADO COM CAIXA ACOPLADA LOUÇA BRANCA - PADRÃO MÉDIO, INCLUSO ENGATE FLEXÍVEL EM METAL CROMADO, 1/2 X 40CM - FORNECIMENTO E INSTALAÇÃO. AF_01/2020 | UN | 4
5.13.2 |  |  | ASSENTO SANITARIO DE PLASTICO, TIPO CONVENCIONAL | un | 4
5.13.3 |  |  | CHUVEIRO PRESSMATIC ANT VANDALISMO | un | 4
5.13.4 |  |  | SABONETEIRA DE LOUÇA DE EMBUTIR 15X15CM / 18X18CM, REF. DECA, CELITE, HERVY OU EQUIVALENTE | un | 4
5.13.5 |  |  | RASGO EM ALVENARIA PARA RAMAIS/ DISTRIBUIÇÃO COM DIAMETROS MENORES OU IGUAIS A 40 MM. AF_05/2015 | M | 2
5.13.6 |  |  | PAPELEIRA PLASTICA TIPO DISPENSER PARA PAPEL HIGIENICO ROLAO | un | 4
5.13.7 |  |  | FORNECIMENTO E INSTALAÇÃO DE CABIDE PARA VESTIÁRIO | un | 17
5.13.8 |  |  | FORNECIMENTO DE BANCO PARA VESTIÁRIO | un | 4
5.13.9 |  |  | BANCO ARTICULADO, EM ACO INOX, PARA PCD, FIXADO NA PAREDE - FORNECIMENTO E INSTALAÇÃO. AF_01/2020 | UN | 2
5.13.10 |  |  | FORNECIMENTO E INSTALAÇÃO DE CHUVEIRO/DUCHA PARA BANHEIRO DE DEFICIENTE | un | 2
5.13.11 |  |  | BARRA DE APOIO RETA, EM ACO INOX POLIDO, COMPRIMENTO 80 CM, FIXADA NA PAREDE - FORNECIMENTO E INSTALAÇÃO. AF_01/2020 | UN | 4
5.14 |  |  | SUBSTITUIÇÃO DE RALO SIFONADO
5.14.1 |  |  | DEMOLIÇÃO DE PISO KORODUR, INCLUSIVE REALIZAÇÃO DE CORTE NAS EXTREMIDADES DAS PLACAS A FIM DE EVITAR PROJEÇÃO DE TRINCAS E DEMOLIÇÃO DA BASE EM CONCRETO ARMADO | m² | 1
5.14.2 |  |  | DEMOLIÇÃO MANUAL DE CONCRETO ARMADO, INCLUSIVE REMOÇÃO E CARREGAMENTO DO ENTULHO | m³ | 0.2
5.14.3 |  |  | RETIRADA DE RALO/CAIXA SIFONADA EXISTENTE | un | 1
5.14.4 |  |  | FORNECIMENTO E INSTALAÇÃO DE CAIXA SIFONADA PVC, 150 X 150 X 50 MM, COM GRELHA QUADRADA BRANCA (NBR 5688) | un | 1
5.14.5 |  |  | CONCRETO FCK = 25MPA, TRAÇO 1:2,3:2,7 (CIMENTO/ AREIA MÉDIA/ BRITA 1) - PREPARO MECÂNICO COM BETONEIRA 600 L. AF_07/2016 | m³ | 0.2
5.14.6 |  |  | LANÇAMENTO COM USO DE BALDES, ADENSAMENTO E ACABAMENTO DE CONCRETO EM ESTRUTURAS. AF_02/2022 | m³ | 0.2
5.14.7 |  |  | PISO INDUSTRIAL DE ALTA RESISTENCIA (KORODUR), ESPESSURA 8MM, INCLUSO JUNTAS DE DILATACAO PLASTICAS E POLIMENTO MECANIZADO | m² | 1
6 |  |  | ACESSO PARA INTERLIGAÇÃO DA PASSARELA SUL AO BLOCO NORTE
6.1 |  |  | LOCAÇÃO DE OBRA
6.1.1 |  |  | LOCACAO CONVENCIONAL DE OBRA, UTILIZANDO GABARITO DE TÁBUAS CORRIDAS PONTALETADAS A CADA 2,00M - 2 UTILIZAÇÕES. AF_10/2018 | M | 64.98
6.2 |  |  | DEMOLIÇÕES E RETIRADAS
6.2.1 |  |  | DEMOLIÇÃO DE LAJES, DE FORMA MECANIZADA COM MARTELETE, SEM REAPROVEITAMENTO. AF_12/2017 | m³ | 0.32
6.2.2 |  |  | CARGA, MANOBRA E DESCARGA MANUAL DE SOLO/ENTULHO EM CAMINHAO BASCULANTE 10 M3 | m³ | 0.45
6.2.3 |  |  | TRANSPORTE COM CAMINHÃO BASCULANTE DE 10 M³, EM VIA URBANA PAVIMENTADA, DMT ATÉ 30 KM (UNIDADE: M3XKM). AF_07/2020 | M3XKM | 13.61
6.2.4 |  |  | TRANSPORTE COM CAMINHÃO BASCULANTE DE 10 M³, EM VIA URBANA PAVIMENTADA, ADICIONAL PARA DMT EXCEDENTE A 30 KM (UNIDADE: M3XKM). AF_07/2020 | M3XKM | 13.61
6.3 |  |  | RETIRADA E REPLANTIO DO JARDIM
6.3.1 |  |  | RETIRADA COM REPLANTIO DE PLANTAS DE PEQUENO PORTE EM JARDIM EXISTENTE | un | 1
6.3.2 |  |  | ESCAVAÇÃO MANUAL DE VALA COM PROFUNDIDADE MENOR OU IGUAL A 1,30 M. AF_03/2016 | m³ | 2.5
6.3.3 |  |  | LANÇAMENTO DE TERRA VEGETAL PRETA EM COVA COM APLICAÇÃO DE ADUBO E CALCÁRIO PARA CORREÇÃO DE PH DO SOLO | m³ | 2.5
6.3.4 |  |  | CARGA, MANOBRA E DESCARGA MANUAL DE SOLO/ENTULHO EM CAMINHAO BASCULANTE 10 M3 | m³ | 3.25
6.3.5 |  |  | TRANSPORTE COM CAMINHÃO BASCULANTE DE 10 M³, EM VIA URBANA PAVIMENTADA, DMT ATÉ 30 KM (UNIDADE: M3XKM). AF_07/2020 | M3XKM | 97.5
6.3.6 |  |  | TRANSPORTE COM CAMINHÃO BASCULANTE DE 10 M³, EM VIA URBANA PAVIMENTADA, ADICIONAL PARA DMT EXCEDENTE A 30 KM (UNIDADE: M3XKM). AF_07/2020 | M3XKM | 97.5
6.4 |  |  | SERVIÇOS EM TERRA
6.4.1 |  |  | ESCAVAÇÃO MANUAL DE VALA COM PROFUNDIDADE MENOR OU IGUAL A 1,30 M. AF_03/2016 | m³ | 7.8
6.4.2 |  |  | PREPARO DE FUNDO DE VALA COM LARGURA MENOR QUE 1,5 M (ACERTO DO SOLO NATURAL). AF_08/2020 | m² | 77.98
6.4.3 |  |  | CARGA, MANOBRA E DESCARGA MANUAL DE SOLO/ENTULHO EM CAMINHAO BASCULANTE 10 M3 | m³ | 10.14
6.4.4 |  |  | TRANSPORTE COM CAMINHÃO BASCULANTE DE 10 M³, EM VIA URBANA PAVIMENTADA, DMT ATÉ 30 KM (UNIDADE: M3XKM). AF_07/2020 | M3XKM | 304.2
6.4.5 |  |  | TRANSPORTE COM CAMINHÃO BASCULANTE DE 10 M³, EM VIA URBANA PAVIMENTADA, ADICIONAL PARA DMT EXCEDENTE A 30 KM (UNIDADE: M3XKM). AF_07/2020 | M3XKM | 304.2
6.5 |  |  | CAIXAS DE PASSAGEM E GORDURA
6.5.1 |  |  | PROLONGAMENTO DA ALVENARIA
6.5.1.1 |  |  | ALVENARIA DE VEDAÇÃO DE BLOCOS CERÂMICOS FURADOS NA HORIZONTAL DE 9X14X19 CM (ESPESSURA 9 CM) E ARGAMASSA DE ASSENTAMENTO COM PREPARO EM BETONEIRA. AF_12/2021 | m² | 4.2
6.5.1.2 |  |  | CHAPISCO APLICADO EM ALVENARIAS E ESTRUTURAS DE CONCRETO INTERNAS, COM COLHER DE PEDREIRO. ARGAMASSA TRAÇO 1:3 COM PREPARO EM BETONEIRA 400L. AF_06/2014 | m² | 8.4
6.5.1.3 |  |  | MASSA ÚNICA, PARA RECEBIMENTO DE PINTURA, EM ARGAMASSA TRAÇO 1:2:8, PREPARO MECÂNICO COM BETONEIRA 400L, APLICADA MANUALMENTE EM FACES INTERNAS DE PAREDES, ESPESSURA DE 10MM, COM EXECUÇÃO DE TALISCAS. AF_06/2014 | m² | 8.4
6.5.2 |  |  | TAMPAS DE CONCRETO E=5 CM COM ACABAMENTO EM KORODUR
6.5.2.1 |  |  | TAMPA DE CONCRETO ARMADO E=5CM, COM ACABAMENTO EM PISO DE ALTA RESISTÊNCIA (KORODUR) E CANTONEIRA DE AÇO ABAS IGUAIS E=1/8", FACE INFERIOR DA TAMPA | m² | 9
6.5.3 |  |  | IMPLANTAÇÃO DE TUBO DE VENTILAÇÃO ATÉ A COBERTURA DAS CAIXAS DE USO DE ÁGUA DA CHUVA
6.5.3.1 |  |  | FURO EM ALVENARIA PARA DIÂMETROS MAIORES QUE 40 MM E MENORES OU IGUAIS A 75 MM. AF_05/2015 | UN | 6
6.5.3.2 |  |  | TUBO PVC, SERIE NORMAL, ESGOTO PREDIAL, DN 75 MM, FORNECIDO E INSTALADO EM PRUMADA DE ESGOTO SANITÁRIO OU VENTILAÇÃO. AF_12/2014 | M | 25
6.5.3.3 |  |  | CURVA CURTA 90 GRAUS, PVC, SERIE NORMAL, ESGOTO PREDIAL, DN 75 MM, JUNTA ELÁSTICA, FORNECIDO E INSTALADO EM PRUMADA DE ESGOTO SANITÁRIO OU VENTILAÇÃO. AF_12/2014 | UN | 2
6.5.3.4 |  |  | FIXAÇÃO DE TUBOS VERTICAIS DE PPR DIÂMETROS MAIORES QUE 40 MM E MENORES OU IGUAIS A 75 MM COM ABRAÇADEIRA METÁLICA RÍGIDA TIPO D 1 1/2", FIXADA EM PERFILADO EM ALVENARIA. AF_05/2015 | M | 25
6.5.3.5 |  |  | TERMINAL DE VENTILAÇÃO - 75MM | un | 2
6.6 |  |  | PAVIMENTAÇÃO
6.6.1 |  |  | LASTRO DE CONCRETO MAGRO, APLICADO EM PISOS OU RADIERS, ESPESSURA DE 5 CM. AF_07/2016 | m² | 77.98
6.6.2 |  |  | FORNECIMENTO/INSTALACAO LONA PLASTICA PRETA, PARA IMPERMEABILIZACAO, ESPESSURA 150 MICRAS. | m² | 77.98
6.6.3 |  |  | CONCRETO FCK = 30MPA, TRAÇO 1:2,1:2,5 (CIMENTO/ AREIA MÉDIA/ BRITA 1) - PREPARO MECÂNICO COM BETONEIRA 400 L. AF_07/2016 | m³ | 11.7
6.6.4 |  |  | LANÇAMENTO COM USO DE BALDES, ADENSAMENTO E ACABAMENTO DE CONCRETO EM ESTRUTURAS. AF_02/2022 | m³ | 11.7
6.6.5 |  |  | FORNECIMENTO E INSTALAÇÃO DE TELA DE AÇO SOLDADA NERVURADA CA-60, Q-283, MALHA 10X10CM, FERRO 6.02MM (4,48 KG/M2), PAINEL 2,45X6,0M, TELCON OU SIMILAR | m² | 77.98
6.6.6 |  |  | ARGAMASSA TRAÇO 1:3 (EM VOLUME DE CIMENTO E AREIA MÉDIA ÚMIDA) PARA CONTRAPISO, PREPARO MECÂNICO COM BETONEIRA 400 L. AF_08/2019 | m³ | 6.24
6.6.7 |  |  | PISO INDUSTRIAL DE ALTA RESISTENCIA (KORODUR), ESPESSURA 8MM, INCLUSO JUNTAS DE DILATACAO PLASTICAS E POLIMENTO MECANIZADO | m² | 77.98
7 |  |  | IMPLANTAÇÃO DE GUARDA CORPO EM AÇO INOX 316
7.1 |  |  | SERVIÇOS INICIAIS
7.1.1 |  |  | LOCAÇÃO DA OBRA COM PINTURA INDICATIVA EM PISO DE ALTA RESISTÊNCIA | m | 222.28
7.2 |  |  | DEMOLIÇÕES E RETIRADAS
7.2.1 |  |  | DEMOLIÇÃO DE PISO KORODUR, INCLUSIVE REALIZAÇÃO DE CORTE NAS EXTREMIDADES DAS PLACAS A FIM DE EVITAR PROJEÇÃO DE TRINCAS E DEMOLIÇÃO DA BASE EM CONCRETO ARMADO | m² | 8.89
7.2.2 |  |  | CARGA, MANOBRA E DESCARGA MANUAL DE SOLO/ENTULHO EM CAMINHAO BASCULANTE 10 M3 | m³ | 10.67
7.2.3 |  |  | TRANSPORTE COM CAMINHÃO BASCULANTE DE 10 M³, EM VIA URBANA PAVIMENTADA, DMT ATÉ 30 KM (UNIDADE: M3XKM). AF_07/2020 | M3XKM | 320.08
7.2.4 |  |  | TRANSPORTE COM CAMINHÃO BASCULANTE DE 10 M³, EM VIA URBANA PAVIMENTADA, ADICIONAL PARA DMT EXCEDENTE A 30 KM (UNIDADE: M3XKM). AF_07/2020 | M3XKM | 320.08
7.3 |  |  | GUARDA CORPO EM AÇO INOX 316
7.3.1 |  |  | FORNECIMENTO DE GUARDA-CORPO EM AÇO INÓX 316, CONFORME PROJETO, INCLUSIVE O FORNECIMENTO DE LAUDO DE FABRICAÇÃO E ENSAIO EM CAMPO COM O USO DE SPECTRÔMETRO PARA CONFIRMAÇÃO DE SUA CONSTITUIÇÃO | m | 222.28
7.3.2 |  |  | INSTALAÇÃO DE GUARDA CORPO EM AÇO INÓX 316 | m | 222.28
7.4 |  |  | RECOMPOSIÇÃO DE PISO KORODUR
7.4.1 |  |  | PISO INDUSTRIAL DE ALTA RESISTENCIA (KORODUR), ESPESSURA 8MM, INCLUSO JUNTAS DE DILATACAO PLASTICAS E POLIMENTO MECANIZADO | m² | 8.89
8 |  |  | ADEQUAÇÕES NO ACESSO AO TERMINAL - PRÓXIMO AO PORTAL DE ENTRADA
8.1 |  |  | LOCAÇÃO DA OBRA
8.1.1 |  |  | LOCACAO CONVENCIONAL DE OBRA, UTILIZANDO GABARITO DE TÁBUAS CORRIDAS PONTALETADAS A CADA 2,00M - 2 UTILIZAÇÕES. AF_10/2018 | M | 20.16
8.2 |  |  | DEMOLIÇÕES E RETIRADAS
8.2.1 |  |  | DEMOLIÇÃO PARCIAL DE PAVIMENTO ASFÁLTICO, DE FORMA MECANIZADA, SEM REAPROVEITAMENTO. AF_12/2017 | m² | 74.1
8.3 |  |  | INTERCEPTAÇÃO DE ÁGUA SUPERFICIAL
8.3.1 |  |  | SERVIÇOS EM TERRA
8.3.1.1 |  |  | ESCAVAÇÃO MECANIZADA DE VALA COM PROFUNDIDADE ATÉ 1,5 M (MÉDIA ENTRE MONTANTE E JUSANTE/UMA COMPOSIÇÃO POR TRECHO) COM RETROESCAVADEIRA (CAPACIDADE DA CAÇAMBA DA RETRO: 0,26 M3 / POTÊNCIA: 88 HP), LARGURA DE 0,8 M A 1,5 M, EM SOLO DE 1A CATEGORIA, LOCAISCOM BAIXO NÍVEL DE INTERFERÊNCIA. AF_01/2015 | m³ | 5.6
8.3.1.2 |  |  | PREPARO DE FUNDO DE VALA COM LARGURA MENOR QUE 1,5 M (ACERTO DO SOLO NATURAL). AF_08/2020 | m² | 7
8.3.1.3 |  |  | CARGA, MANOBRA E DESCARGA MANUAL DE SOLO/ENTULHO EM CAMINHAO BASCULANTE 10 M3 | m³ | 7.28
8.3.1.4 |  |  | TRANSPORTE COM CAMINHÃO BASCULANTE DE 10 M³, EM VIA URBANA PAVIMENTADA, DMT ATÉ 30 KM (UNIDADE: M3XKM). AF_07/2020 | M3XKM | 218.4
8.3.1.5 |  |  | TRANSPORTE COM CAMINHÃO BASCULANTE DE 10 M³, EM VIA URBANA PAVIMENTADA, ADICIONAL PARA DMT EXCEDENTE A 30 KM (UNIDADE: M3XKM). AF_07/2020 | M3XKM | 218.4
8.3.2 |  |  | IMPLANTAÇÃO DE CANAL MONOLÍTICO
8.3.2.1 |  |  | LASTRO DE CONCRETO MAGRO, APLICADO EM PISOS OU RADIERS. AF_08/2017 | m³ | 0.3
8.3.2.2 |  |  | CONCRETO FCK = 30MPA, TRAÇO 1:2,1:2,5 (CIMENTO/ AREIA MÉDIA/ BRITA 1) - PREPARO MECÂNICO COM BETONEIRA 400 L. AF_07/2016 | m³ | 2.4
8.3.2.3 |  |  | LANÇAMENTO COM USO DE BALDES, ADENSAMENTO E ACABAMENTO DE CONCRETO EM ESTRUTURAS. AF_02/2022 | m³ | 2.4
8.3.2.4 |  |  | SERVIÇOS DE INSTALAÇÃO DE CANAL MONOLÍTICO (CANALETA EM CONCRETO POLÍMERO), INCLUSIVE JUNTA DE DILATAÇÃO | M | 10
8.3.2.5 |  |  | CANALETA E GRELHA EMBUTIDA DE CONCRETO POLÍMERO 95MPA ANTIFURTO CLASSE D400 21X28X100CM , VAZÃO DECLIVIDADE 0% 9,13 L/S OU SIMILAR | M | 11
8.4 |  |  | LOMBADA SONORA EM CBUQ
8.4.1 |  |  | FORMA PARA SONORIZADOR EM CBUQ - 2 UTILIZAÇÕES | m² | 84.87
8.4.2 |  |  | PINTURA DE LIGAÇÃO - EMULSÃO ASFÁLTICA RR-1C COM POLÍMERO E ICMS 18% (SEM FORNECIMENTO) | m² | 84.87
8.4.3 |  |  | CONCRETO ASFÁLTICO COM ASFALTO POLÍMERO - FAIXA C - AREIA E BRITA COMERCIAIS (SEM FORNECIMENTO DO CAP) | T | 20.37
8.4.4 |  |  | TRANSPORTE COM CAMINHÃO BASCULANTE DE 10 M³, EM VIA URBANA PAVIMENTADA, DMT ATÉ 30 KM (UNIDADE: M3XKM). AF_07/2020 | M3XKM | 678.99
8.4.5 |  |  | ROLO COMPACTADOR VIBRATORIO TANDEM, ACO LISO, POTENCIA 125 HP, PESO SEM/COM LASTRO 10,20/11,65 T, LARGURA DE TRABALHO 1,73 M - CHP DIURNO. AF_11/2016 | CHP | 2.05
8.4.6 |  |  | ROLO COMPACTADOR VIBRATORIO TANDEM, ACO LISO, POTENCIA 125 HP, PESO SEM/COM LASTRO 10,20/11,65 T, LARGURA DE TRABALHO 1,73 M - CHI DIURNO. AF_11/2016 | CHI | 1.55
8.4.7 |  |  | FORNECIMENTO DE CIMENTO ASFÁLTICOS CAP 50/70 E ICMS 18% | T | 1.15
8.4.8 |  |  | FORNECIMENTO DE EMULSÃO ASFÁLTICA RR-1C COM POLÍMERO E ICMS 18% | T | 0.1
8.4.9 |  |  | TRANSPORTE COM CAMINHÃO TANQUE DE TRANSPORTE DE MATERIAL ASFÁLTICO DE 20000 L, EM VIA URBANA PAVIMENTADA, DMT ATÉ 30KM (UNIDADE: TXKM). AF_07/2020 | TXKM | 37.5
8.4.10 |  |  | TRANSPORTE COM CAMINHÃO TANQUE DE TRANSPORTE DE MATERIAL ASFÁLTICO DE 20000 L, EM VIA URBANA PAVIMENTADA, ADICIONAL PARA DMT EXCEDENTE A 30 KM (UNIDADE: TXKM). AF_07/2020 | TXKM | 1242.5
9 |  |  | IMPLANTAÇÃO DE COBERTURA NAS GUARITAS DE BILHETAGEM
9.1 |  |  | LOCAÇÃO DA OBRA
9.1.1 |  |  | LOCACAO CONVENCIONAL DE OBRA, UTILIZANDO GABARITO DE TÁBUAS CORRIDAS PONTALETADAS A CADA 2,00M - 2 UTILIZAÇÕES. AF_10/2018 | M | 74.48
9.2 |  |  | ISOLAMENTO/IDENTIFICAÇÃO/ORIENTAÇÃO DE OBRAS
9.2.1 |  |  | CONFECÇÃO DE BONECO DE SINALIZAÇÃO COM ALTURA DE 1,85M EM CHAPA DE AÇO COM PINTURA REFLETIVA | un | 4
9.2.2 |  |  | Barreira plástica monobloco para canalização de trânsito - C = 100 cm, L = 50 cm e H = 55 cm - Fornecimento e instalação | UN | 12
9.3 |  |  | DEMOLIÇÕES E RETIRADAS
9.3.1 |  |  | RETIRADA DE POSTE DE CONCRETO COM REAPROVEITAMENTO, CARGA , TRANSPORTE E DESCARGA PARA LOCAL DE ARMEZAMENTO PROVISÓRIO | un | 1
9.3.2 |  |  | DEMOLIÇÃO MECANIZADA DE PAVIMENTO OU PISO EM CONCRETO, INCLUSIVE FRAGMENTAÇÃO, CARREGAMENTO, TRANSPORTE ATÉ 1,0 QUILÔMETRO E DESCARREGAMENTO | m³ | 7.87
9.3.3 |  |  | DEMOLIÇÃO PARCIAL DE PAVIMENTO ASFÁLTICO, DE FORMA MECANIZADA, SEM REAPROVEITAMENTO. AF_12/2017 | m² | 43.62
9.3.4 |  |  | CARGA, MANOBRA E DESCARGA MECANIZADA DE SOLO/ENTULHO EM CAMINHAO BASCULANTE 10 M3 | m³ | 15.47
9.3.5 |  |  | TRANSPORTE COM CAMINHÃO BASCULANTE DE 10 M³, EM VIA URBANA PAVIMENTADA, DMT ATÉ 30 KM (UNIDADE: M3XKM). AF_07/2020 | M3XKM | 464.03
9.3.6 |  |  | TRANSPORTE COM CAMINHÃO BASCULANTE DE 10 M³, EM VIA URBANA PAVIMENTADA, ADICIONAL PARA DMT EXCEDENTE A 30 KM (UNIDADE: M3XKM). AF_07/2020 | M3XKM | 464.03
9.4 |  |  | MOVIMENTAÇÃO DAS CABINES E CANCELAS
9.4.1 |  |  | RETIRADA DE CANCELA INSLUSIVE RETIRADA/ISOLAMENTO DE INSTALAÇÕES ELÉTRICAS E LÓGICAS | un | 3
9.4.2 |  |  | RECOLOCAÇÃO DE CANCELA INSLUSIVE INTERLIGAÇÃO DAS INSTALAÇÕES ELÉTRICAS E LÓGICAS | un | 3
9.4.3 |  |  | FORNECIMENTO E INSTALAÇÃO DE CANCELA AUTOMÁTICA METÁLICA COM BARREIRA DE ALUMÍNIO ATÉ 3,50 M | un | 1
9.4.4 |  |  | MOVIMENTAÇÃO/IÇAMENTO DE CABINE DE BILHETAGEM, INCLUSIVE RETIRADA/ISOLAMENTO DAS INSTALAÇÕES ELÉTRICAS | un | 3
9.4.5 |  |  | MOVIMENTAÇÃO/IÇAMENTO DE CABINE DE BILHETAGEM, INCLUSIVE INTERLIGAÇÃO DAS INSTALAÇÕES ELÉTRICAS | un | 3
9.5 |  |  | SERVIÇOS EM TERRA
9.5.1 |  |  | ESCAVAÇÃO MECANIZADA DE VALA COM PROFUNDIDADE ATÉ 1,5 M (MÉDIA ENTRE MONTANTE E JUSANTE/UMA COMPOSIÇÃO POR TRECHO) COM RETROESCAVADEIRA (CAPACIDADE DA CAÇAMBA DA RETRO: 0,26 M3 / POTÊNCIA: 88 HP), LARGURA MENOR QUE 0,8 M, EM SOLO DE 1A CATEGORIA, LOCAISCOM BAIXO NÍVEL DE INTERFERÊNCIA. AF_01/2015 | m³ | 1.44
9.5.2 |  |  | ESCAVAÇÃO MECANIZADA DE VALA COM PROFUNDIDADE ATÉ 1,5 M (MÉDIA ENTRE MONTANTE E JUSANTE/UMA COMPOSIÇÃO POR TRECHO) COM RETROESCAVADEIRA (CAPACIDADE DA CAÇAMBA DA RETRO: 0,26 M3 / POTÊNCIA: 88 HP), LARGURA DE 0,8 M A 1,5 M, EM SOLO DE 1A CATEGORIA, LOCAISCOM BAIXO NÍVEL DE INTERFERÊNCIA. AF_01/2015 | m³ | 24.47
9.5.3 |  |  | PREPARO DE FUNDO DE VALA COM LARGURA MENOR QUE 1,5 M (ACERTO DO SOLO NATURAL). AF_08/2020 | m² | 1.2
9.5.4 |  |  | PREPARO DE FUNDO DE VALA COM LARGURA MAIOR OU IGUAL A 1,5 M E MENOR QUE 2,5 M (ACERTO DO SOLO NATURAL). AF_08/2020 | m² | 68.37
9.5.5 |  |  | REATERRO MANUAL DE VALAS COM COMPACTAÇÃO MECANIZADA. AF_04/2016 | m³ | 22.02
9.5.6 |  |  | CARGA, MANOBRA E DESCARGA MANUAL DE SOLO/ENTULHO EM CAMINHAO BASCULANTE 10 M3 | m³ | 5.05
9.5.7 |  |  | TRANSPORTE COM CAMINHÃO BASCULANTE DE 10 M³, EM VIA URBANA PAVIMENTADA, DMT ATÉ 30 KM (UNIDADE: M3XKM). AF_07/2020 | M3XKM | 151.5
9.5.8 |  |  | TRANSPORTE COM CAMINHÃO BASCULANTE DE 10 M³, EM VIA URBANA PAVIMENTADA, ADICIONAL PARA DMT EXCEDENTE A 30 KM (UNIDADE: M3XKM). AF_07/2020 | M3XKM | 151.5
9.6 |  |  | INSTALAÇÕES ELÉTRICAS
9.6.1 |  |  | CAIXA ENTERRADA ELÉTRICA RETANGULAR, EM ALVENARIA COM BLOCOS DE CONCRETO, FUNDO COM BRITA, DIMENSÕES INTERNAS: 0,6X0,6X0,6 M. AF_12/2020 | UN | 3
9.6.2 |  |  | ELETRODUTO FLEXÍVEL CORRUGADO, PEAD, DN 50 (1 1/2"), PARA REDE ENTERRADA DE DISTRIBUIÇÃO DE ENERGIA ELÉTRICA - FORNECIMENTO E INSTALAÇÃO. AF_12/2021 | M | 6
9.6.3 |  |  | CABO DE COBRE FLEXÍVEL ISOLADO, 6 MM², ANTI-CHAMA 0,6/1,0 KV, PARA CIRCUITOS TERMINAIS - FORNECIMENTO E INSTALAÇÃO. AF_12/2015 | M | 18
9.7 |  |  | INSTALAÇÕES DE LÓGICA
9.7.1 |  |  | CAIXA ENTERRADA ELÉTRICA RETANGULAR, EM ALVENARIA COM BLOCOS DE CONCRETO, FUNDO COM BRITA, DIMENSÕES INTERNAS: 0,6X0,6X0,6 M. AF_12/2020 | UN | 3
9.7.2 |  |  | ELETRODUTO FLEXÍVEL CORRUGADO, PEAD, DN 90 (3"), PARA REDE ENTERRADA DE DISTRIBUIÇÃO DE ENERGIA ELÉTRICA - FORNECIMENTO E INSTALAÇÃO. AF_12/2021 | M | 6
9.8 |  |  | SERVIÇOS DIVERSOS
9.8.1 |  |  | APLICAÇÃO DE PELÍCULA INSULFILM G5 EM CABINES | m² | 14.85
9.9 |  |  | INSTALAÇÃO DE FITA REFLETIVA NAS CANCELAS
9.9.1 |  |  | INSTALAÇÃO DE FITA ADESIVA, REFLETIVA, COR AMARELA, 25MM, DA VONDER OU SIMILAR | m | 10.5
9.10 |  |  | PINTURA DE SINALIZAÇÃO EM MEIO FIO
9.10.1 |  |  | PINTURA DE MEIO-FIO COM TINTA BRANCA A BASE DE CAL (CAIAÇÃO). AF_05/2021 | M | 35.6
9.10.2 |  |  | SINALIZAÇÃO HORIZONTAL COM RESINA ACRÍLICA | m² | 2050
9.11 |  |  | BASE PARA ELEVAÇÃO DA GUARITA
9.11.1 |  |  | FÔRMA
9.11.1.1 |  |  | MONTAGEM E DESMONTAGEM DE FÔRMA DE PILARES RETANGULARES E ESTRUTURAS SIMILARES, PÉ-DIREITO SIMPLES, EM CHAPA DE MADEIRA COMPENSADA RESINADA, 4 UTILIZAÇÕES. AF_09/2020 | m² | 14.4
9.11.2 |  |  | ARMADURA
9.11.2.1 |  |  | ARMAÇÃO AÇO CA-50 P/ 1 M3 DE CONCRETO - TAXA DE AÇO 90 KG/M3 | m³ | 6.75
9.11.3 |  |  | CONCRETO
9.11.3.1 |  |  | CONCRETO FCK = 30MPA, TRAÇO 1:2,1:2,5 (CIMENTO/ AREIA MÉDIA/ BRITA 1) - PREPARO MECÂNICO COM BETONEIRA 400 L. AF_07/2016 | m³ | 6.75
9.11.3.2 |  |  | LANÇAMENTO COM USO DE BALDES, ADENSAMENTO E ACABAMENTO DE CONCRETO EM ESTRUTURAS. AF_02/2022 | m³ | 6.75
9.12 |  |  | FLOREIRA
9.12.1 |  |  | CRAVAÇÃO DE TRILHOS
9.12.1.1 |  |  | ESTACAS TRILHO TR 68 - COM EMENDA - FORNECIMENTO E CRAVAÇÃO | m | 144
9.12.2 |  |  | ESTRUTURA DE CONCRETO
9.12.2.1 |  |  | FORMA
9.12.2.1.1 |  |  | MONTAGEM E DESMONTAGEM DE FÔRMA DE PILARES RETANGULARES E ESTRUTURAS SIMILARES, PÉ-DIREITO SIMPLES, EM CHAPA DE MADEIRA COMPENSADA RESINADA, 4 UTILIZAÇÕES. AF_09/2020 | m² | 88.57
9.12.2.2 |  |  | ARMADURA
9.12.2.2.1 |  |  | ARMAÇÃO AÇO CA-50 P/ 1 M3 DE CONCRETO - TAXA DE AÇO 130 KG/M3 | m³ | 7.76
9.12.2.3 |  |  | CONCRETO
9.12.2.3.1 |  |  | CONCRETO FCK = 30MPA, TRAÇO 1:2,1:2,5 (CIMENTO/ AREIA MÉDIA/ BRITA 1) - PREPARO MECÂNICO COM BETONEIRA 400 L. AF_07/2016 | m³ | 7.76
9.12.2.3.2 |  |  | LANÇAMENTO COM USO DE BALDES, ADENSAMENTO E ACABAMENTO DE CONCRETO EM ESTRUTURAS. AF_02/2022 | m³ | 7.76
9.12.3 |  |  | IMPERMEABILIZAÇÃO
9.12.3.1 |  |  | IMPERMEABILIZAÇÃO DE SUPERFÍCIE COM MANTA ASFÁLTICA, UMA CAMADA, INCLUSIVE APLICAÇÃO DE PRIMER ASFÁLTICO E=4MM | m² | 17.41
9.12.3.2 |  |  | CHAPISCO APLICADO EM ALVENARIAS E ESTRUTURAS DE CONCRETO INTERNAS, COM COLHER DE PEDREIRO. ARGAMASSA TRAÇO 1:3 COM PREPARO EM BETONEIRA 400L. AF_06/2014 | m² | 17.41
9.12.3.3 |  |  | MASSA ÚNICA, PARA RECEBIMENTO DE PINTURA, EM ARGAMASSA TRAÇO 1:2:8, PREPARO MECÂNICO COM BETONEIRA 400L, APLICADA MANUALMENTE EM FACES INTERNAS DE PAREDES, ESPESSURA DE 20MM, COM EXECUÇÃO DE TALISCAS. AF_06/2014 | m² | 17.41
9.12.4 |  |  | DRENO
9.12.4.1 |  |  | CAMADA DE BRITA E=10CM ENVOLTO EM MANTA BIDIM PARA DRENO EM FLOREIRA | m² | 17.41
9.12.4.2 |  |  | TUBO PVC, SÉRIE R, ÁGUA PLUVIAL, DN 50 MM, FORNECIDO E INSTALADO EM RAMAL DE ENCAMINHAMENTO. AF_12/2014 | M | 17.5
9.12.4.3 |  |  | JOELHO 90 GRAUS, PVC, SERIE R, ÁGUA PLUVIAL, DN 50 MM, JUNTA ELÁSTICA, FORNECIDO E INSTALADO EM RAMAL DE ENCAMINHAMENTO. AF_12/2014 | UN | 10
9.12.4.4 |  |  | CAIXA DE PASSAGEM 30X30X40 COM TAMPA E DRENO BRITA | UN | 10
9.12.5 |  |  | PAISAGISMO
9.12.5.1 |  |  | LANÇAMENTO DE TERRA VEGETAL PRETA EM COVA COM APLICAÇÃO DE ADUBO E CALCÁRIO PARA CORREÇÃO DE PH DO SOLO | m³ | 6.46
9.12.5.2 |  |  | LANÇAMENTO DE CASCA DE PINUS NA BASE DAS ÁRVORES | kg | 3.88
9.12.5.3 |  |  | PLANTIO DE DIONELA TASMANICA H=0,30 M | un | 75
9.13 |  |  | PAVIMENTAÇÃO
9.13.1 |  |  | EXECUÇÃO DE PASSEIO (CALÇADA) OU PISO DE CONCRETO COM CONCRETO MOLDADO IN LOCO, FEITO EM OBRA, ACABAMENTO CONVENCIONAL, ESPESSURA 8 CM, ARMADO. AF_08/2022 | m² | 112.5
9.13.2 |  |  | GUIA (MEIO-FIO) E SARJETA CONJUGADOS DE CONCRETO, MOLDADA IN LOCO EM TRECHO CURVO COM EXTRUSORA, 65 CM BASE (15 CM BASE DA GUIA + 50 CM BASE DA SARJETA) X 26 CM ALTURA. AF_06/2016 | M | 35.28
9.13.3 |  |  | GUIA (MEIO-FIO) E SARJETA CONJUGADOS DE CONCRETO, MOLDADA IN LOCO EM TRECHO RETO COM EXTRUSORA, 65 CM BASE (15 CM BASE DA GUIA + 50 CM BASE DA SARJETA) X 26 CM ALTURA. AF_06/2016 | M | 81
9.13.4 |  |  | Junta serrada, dimensões 6x60mm, com preenchimento de mastique de poliuretano MBT, Basf ou similar, para pavimentos em concreto | m | 112.5
9.14 |  |  | COBERTURA
9.14.1 |  |  | SERVIÇOS EM TERRA
9.14.1.1 |  |  | ESCAVAÇÃO MECANIZADA DE VALA COM PROFUNDIDADE ATÉ 1,5 M (MÉDIA ENTRE MONTANTE E JUSANTE/UMA COMPOSIÇÃO POR TRECHO) COM RETROESCAVADEIRA (CAPACIDADE DA CAÇAMBA DA RETRO: 0,26 M3 / POTÊNCIA: 88 HP), LARGURA DE 0,8 M A 1,5 M, EM SOLO DE 1A CATEGORIA, LOCAISCOM BAIXO NÍVEL DE INTERFERÊNCIA. AF_01/2015 | m³ | 32.4
9.14.1.2 |  |  | PREPARO DE FUNDO DE VALA COM LARGURA MENOR QUE 1,5 M (ACERTO DO SOLO NATURAL). AF_08/2020 | m² | 20.28
9.14.1.3 |  |  | CARGA, MANOBRA E DESCARGA MECANIZADA DE SOLO/ENTULHO EM CAMINHAO BASCULANTE 10 M3 | m³ | 18.87
9.14.1.3 |  |  | CARGA, MANOBRA E DESCARGA MANUAL DE SOLO/ENTULHO EM CAMINHAO BASCULANTE 10 M3 | m³ | 18.87
9.14.1.4 |  |  | TRANSPORTE COM CAMINHÃO BASCULANTE DE 10 M³, EM VIA URBANA PAVIMENTADA, DMT ATÉ 30 KM (UNIDADE: M3XKM). AF_07/2020 | M3XKM | 566.1
9.14.1.5 |  |  | TRANSPORTE COM CAMINHÃO BASCULANTE DE 10 M³, EM VIA URBANA PAVIMENTADA, ADICIONAL PARA DMT EXCEDENTE A 30 KM (UNIDADE: M3XKM). AF_07/2020 | M3XKM | 566.1
9.14.1.6 |  |  | REATERRO MECANIZADO DE VALA COM RETROESCAVADEIRA (CAPACIDADE DA CAÇAMBA DA RETRO: 0,26 M³ / POTÊNCIA: 88 HP), LARGURA ATÉ 0,8 M, PROFUNDIDADE ATÉ 1,5 M, COM SOLO DE 1ª CATEGORIA EM LOCAIS COM BAIXO NÍVEL DE INTERFERÊNCIA. AF_04/2016 | m³ | 17.88
9.14.2 |  |  | FUNDAÇÃO
9.14.2.1 |  |  | LASTRO DE CONCRETO MAGRO, APLICADO EM PISOS OU RADIERS, ESPESSURA DE 5 CM. AF_07/2016 | m² | 14.52
9.14.2.2 |  |  | CONCRETO FCK = 30MPA, TRAÇO 1:2,1:2,5 (CIMENTO/ AREIA MÉDIA/ BRITA 1) - PREPARO MECÂNICO COM BETONEIRA 400 L. AF_07/2016 | m³ | 11.54
9.14.2.3 |  |  | FABRICAÇÃO, MONTAGEM E DESMONTAGEM DE FÔRMA PARA SAPATA, EM CHAPA DE MADEIRA COMPENSADA RESINADA, E=17 MM, 2 UTILIZAÇÕES. AF_06/2017 | m² | 17.28
9.14.2.4 |  |  | ARMAÇÃO AÇO CA-50 P/ 1 M3 DE CONCRETO - TAXA DE AÇO 130 KG/M3 | m³ | 11.54
9.14.2.5 |  |  | FORNECIMENTO/INSTALACAO LONA PLASTICA PRETA, PARA IMPERMEABILIZACAO, ESPESSURA 150 MICRAS. | m² | 17.28
9.14.2.6 |  |  | IMPERMEABILIZAÇÃO DE SUPERFÍCIE COM EMULSÃO ASFÁLTICA, 2 DEMÃOS AF_06/2018 | m² | 29.76
9.14.2.7 |  |  | LANÇAMENTO COM USO DE BALDES, ADENSAMENTO E ACABAMENTO DE CONCRETO EM ESTRUTURAS. AF_02/2022 | m³ | 11.54
9.14.3 |  |  | ESTRUTURAS PREMOLDADAS
9.14.3.1 |  |  | PILAR PREMOLDADO EM CONCRETO ARMADO | m³ | 22.2
9.14.3.2 |  |  | VIGA PREMOLDADO EM CONCRETO ARMADO | m³ | 7.37
9.14.3.3 |  |  | TERÇA PREMOLDADO PARA ESTRUTURA DE COBERTURA | m | 96.2
9.14.3.4 |  |  | CALHA PREMOLDADA PARA ESTRUTURA DE COBERTURA | m | 19.7
9.14.3.5 |  |  | TRANSPORTE DE ESTRUTURA PREMOLDADA - FÁBRICA ATÉ A FRENTE DE SERVIÇO - INCLUSIVE CARGA E DESCARGA | M²xKM | 74204
9.14.3.6 |  |  | MONTAGEM DE ESTRUTURA PREMOLDADA INCLUSIVE O IÇAMENTO E ADCIONAL NOTURNO | m² | 185.51
9.14.4 |  |  | TELHAMENTO
9.14.4.1 |  |  | FORN E ASSENT DE TELHA GALVALUME COM ISOLAMENTO TERMOACUSTICO EM ESPUMA RIGIDA DE POLIURETANO (PU) INJETADO, ESPESSURA DE 30 MM, DENSIDADE DE 35 KG/M3, COM DUAS FACES TRAPEZOIDAIS, ACABAMENTO COM PINTURA EPOXI | m² | 185.51
9.14.4.2 |  |  | PAINEL EM ACM - ESTRUTURADO (FACHADAS) | m² | 124.62
9.14.5 |  |  | INSTALAÇÕES PLUVIAIS
9.14.5.1 |  |  | TUBO PVC, SÉRIE R, ÁGUA PLUVIAL, DN 100 MM, FORNECIDO E INSTALADO EM CONDUTORES VERTICAIS DE ÁGUAS PLUVIAIS. AF_12/2014 | M | 18
9.14.5.2 |  |  | JOELHO 45 GRAUS, PVC, SERIE R, ÁGUA PLUVIAL, DN 100 MM, JUNTA ELÁSTICA, FORNECIDO E INSTALADO EM CONDUTORES VERTICAIS DE ÁGUAS PLUVIAIS. AF_12/2014 | UN | 4
9.14.5.3 |  |  | JOELHO 90 GRAUS, PVC, SERIE R, ÁGUA PLUVIAL, DN 100 MM, JUNTA ELÁSTICA, FORNECIDO E INSTALADO EM CONDUTORES VERTICAIS DE ÁGUAS PLUVIAIS. AF_12/2014 | UN | 2
9.14.6 |  |  | PINTURA E REVESTIMENTO
9.14.6.1 |  |  | CHAPISCO APLICADO EM ALVENARIAS E ESTRUTURAS DE CONCRETO INTERNAS, COM COLHER DE PEDREIRO. ARGAMASSA TRAÇO 1:3 COM PREPARO EM BETONEIRA 400L. AF_06/2014 | m² | 102.01
9.14.6.2 |  |  | EMBOÇO, PARA RECEBIMENTO DE CERÂMICA, EM ARGAMASSA TRAÇO 1:2:8, PREPARO MECÂNICO COM BETONEIRA 400L, APLICADO MANUALMENTE EM FACES INTERNAS DE PAREDES, PARA AMBIENTE COM ÁREA MAIOR QUE 10M2, ESPESSURA DE 20MM, COM EXECUÇÃO DE TALISCAS. AF_06/2014 | m² | 102.01
9.14.6.3 |  |  | CERÂMICA ESMALTADA C/ ARG. CIMENTO E AREIA ATÉ 10x10cm (100 cm²) - DECORATIVA P/ PAREDE, INCLUSIVE REJUNTE EPÓXI BRANCO | m² | 102.01
9.14.6.4 |  |  | APLICAÇÃO DE FUNDO SELADOR ACRÍLICO EM PAREDES, UMA DEMÃO. AF_06/2014 | m² | 139.2
9.14.6.5 |  |  | TEXTURA ACRÍLICA, APLICAÇÃO MANUAL EM PAREDE, UMA DEMÃO. AF_09/2016 | m² | 139.2
9.14.7 |  |  | INSTALAÇÕES ELÉTRICAS
9.14.7.1 |  |  | LUMINÁRIA DE SOBREPOR COM ALETAS, PARA LÂMPADAS TUBULARES LED, 2 X 20W, REF. LSE, DA LUMILUZ OU SIMILAR, INCLUSIVE LÂMPADAS | un | 16
9.14.7.2 |  |  | ELETRODUTO DE AÇO GALVANIZADO, CLASSE LEVE, DN 20 MM (3/4), APARENTE, INSTALADO EM PAREDE - FORNECIMENTO E INSTALAÇÃO. AF_11/2016_P | M | 40
9.14.7.3 |  |  | ELETRODUTO DE AÇO GALVANIZADO, CLASSE LEVE, DN 20 MM (3/4), APARENTE, INSTALADO EM TETO - FORNECIMENTO E INSTALAÇÃO. AF_11/2016_P | M | 60
9.14.7.4 |  |  | CONDULETE DE ALUMÍNIO, TIPO C, PARA ELETRODUTO DE AÇO GALVANIZADO DN 20 MM (3/4''), APARENTE - FORNECIMENTO E INSTALAÇÃO. AF_11/2016_P | UN | 26
9.14.7.5 |  |  | CABO DE COBRE FLEXÍVEL ISOLADO, 2,5 MM², ANTI-CHAMA 0,6/1,0 KV, PARA CIRCUITOS TERMINAIS - FORNECIMENTO E INSTALAÇÃO. AF_12/2015 | M | 400
9.14.7.6 |  |  | DISJUNTOR MONOPOLAR TIPO DIN, CORRENTE NOMINAL DE 10A - FORNECIMENTO E INSTALAÇÃO. AF_10/2020 | UN | 2
9.14.7.7 |  |  | INTERRUPTOR SIMPLES (1 MÓDULO), 10A/250V, INCLUINDO SUPORTE E PLACA - FORNECIMENTO E INSTALAÇÃO. AF_12/2015 | UN | 2
10 |  |  | IMPLANTAÇÃO DE COBERTURA PARA AS CAIXAS D`ÁGUA DE USO DE ÁGUA DE CHUVA
10.1 |  |  | SERVIÇOS EM TERRA
10.1.1 |  |  | ESCAVAÇÃO MANUAL DE VALA COM PROFUNDIDADE MENOR OU IGUAL A 1,30 M. AF_03/2016 | m³ | 16.2
10.1.2 |  |  | PREPARO DE FUNDO DE VALA COM LARGURA MENOR QUE 1,5 M, EM LOCAL COM NÍVEL BAIXO DE INTERFERÊNCIA. AF_06/2016 | m² | 10.14
10.1.3 |  |  | REATERRO MANUAL DE VALAS COM COMPACTAÇÃO MECANIZADA. AF_04/2016 | m³ | 8.94
10.2 |  |  | DEMOLIÇÕES E RETIRADAS
10.2.1 |  |  | DEMOLIÇÃO MECANIZADA DE PAVIMENTO OU PISO EM CONCRETO, INCLUSIVE FRAGMENTAÇÃO, CARREGAMENTO, TRANSPORTE ATÉ 1,0 QUILÔMETRO E DESCARREGAMENTO | m³ | 2.03
10.2.2 |  |  | CARGA, MANOBRA E DESCARGA MANUAL DE SOLO/ENTULHO EM CAMINHAO BASCULANTE 10 M3 | m³ | 7.26
10.2.3 |  |  | TRANSPORTE COM CAMINHÃO BASCULANTE DE 10 M³, EM VIA URBANA PAVIMENTADA, DMT ATÉ 30 KM (UNIDADE: M3XKM). AF_07/2020 | M3XKM | 217.8
10.2.4 |  |  | TRANSPORTE COM CAMINHÃO BASCULANTE DE 10 M³, EM VIA URBANA PAVIMENTADA, DMT ATÉ 30 KM (UNIDADE: M3XKM). AF_07/2020 | M3XKM | 217.8
10.3 |  |  | FUNDAÇÃO
10.3.1 |  |  | LASTRO DE CONCRETO MAGRO, APLICADO EM PISOS OU RADIERS, ESPESSURA DE 5 CM. AF_07/2016 | m² | 7.26
10.3.2 |  |  | CONCRETO FCK = 30MPA, TRAÇO 1:2,1:2,5 (CIMENTO/ AREIA MÉDIA/ BRITA 1) - PREPARO MECÂNICO COM BETONEIRA 400 L. AF_07/2016 | m³ | 5.93
10.3.3 |  |  | FABRICAÇÃO, MONTAGEM E DESMONTAGEM DE FÔRMA PARA SAPATA, EM CHAPA DE MADEIRA COMPENSADA RESINADA, E=17 MM, 2 UTILIZAÇÕES. AF_06/2017 | m² | 8.64
10.3.4 |  |  | ARMAÇÃO AÇO CA-50 P/ 1 M3 DE CONCRETO - TAXA DE AÇO 130 KG/M3 | m³ | 5.93
10.3.5 |  |  | FORNECIMENTO/INSTALACAO LONA PLASTICA PRETA, PARA IMPERMEABILIZACAO, ESPESSURA 150 MICRAS. | m² | 8.64
10.3.6 |  |  | IMPERMEABILIZAÇÃO DE SUPERFÍCIE COM EMULSÃO ASFÁLTICA, 2 DEMÃOS AF_06/2018 | m² | 14.88
10.4 |  |  | ESTRUTURA PREMOLDADA
10.4.1 |  |  | PILAR PREMOLDADO EM CONCRETO ARMADO | m³ | 1.68
10.4.2 |  |  | VIGA PREMOLDADO EM CONCRETO ARMADO | m³ | 1.68
10.4.3 |  |  | TERÇA PREMOLDADO PARA ESTRUTURA DE COBERTURA | m | 61.25
10.4.4 |  |  | TRANSPORTE DE ESTRUTURA PREMOLDADA - FÁBRICA ATÉ A FRENTE DE SERVIÇO - INCLUSIVE CARGA E DESCARGA | M²xKM | 38318
10.4.5 |  |  | MONTAGEM DE ESTRUTURA PREMOLDADA INCLUSIVE O IÇAMENTO E ADCIONAL NOTURNO | m² | 95.8
10.4.6 |  |  | CALHA PREMOLDADA PARA ESTRUTURA DE COBERTURA | m | 12.25
10.5 |  |  | ALVENARIA E REVESTIMENTOS
10.5.1 |  |  | ALVENARIA DE BLOCOS DE CONCRETO ESTRUTURAL 14X19X29 CM, (ESPESSURA 14 CM), FBK = 4,5 MPA, PARA PAREDES COM ÁREA LÍQUIDA MENOR QUE 6M², COM VÃOS, UTILIZANDO COLHER DE PEDREIRO. AF_12/2014 | m² | 24
10.5.2 |  |  | ALVENARIA DE VEDAÇÃO COM ELEMENTO VAZADO DE CONCRETO (COBOGÓ) DE 7X50X50CM E ARGAMASSA DE ASSENTAMENTO COM PREPARO EM BETONEIRA. AF_05/2020 | m² | 44.8
10.5.3 |  |  | CHAPISCO APLICADO EM ALVENARIAS E ESTRUTURAS DE CONCRETO INTERNAS, COM COLHER DE PEDREIRO. ARGAMASSA TRAÇO 1:3 COM PREPARO EM BETONEIRA 400L. AF_06/2014 | m² | 48
10.5.4 |  |  | EMBOÇO, PARA RECEBIMENTO DE CERÂMICA, EM ARGAMASSA TRAÇO 1:2:8, PREPARO MECÂNICO COM BETONEIRA 400L, APLICADO MANUALMENTE EM FACES INTERNAS DE PAREDES, PARA AMBIENTE COM ÁREA MAIOR QUE 10M2, ESPESSURA DE 20MM, COM EXECUÇÃO DE TALISCAS. AF_06/2014 | m² | 48
10.5.5 |  |  | CERÂMICA ESMALTADA C/ ARG. CIMENTO E AREIA ATÉ 10x10cm (100 cm²) - DECORATIVA P/ PAREDE, INCLUSIVE REJUNTE EPÓXI BRANCO | m² | 48
10.6 |  |  | COBERTURA
10.6.1 |  |  | FORN E ASSENT DE TELHA GALVALUME, ESPESSURA DE 0,43 MM, ACABAMENTO NATURAL COM PINTURA EPOXI | m² | 95.8
10.6.2 |  |  | PAINEL EM ACM - ESTRUTURADO (FACHADAS) | m² | 60.21
10.7 |  |  | PORTÃO DE ACESSO
10.7.1 |  |  | PORTA METÁLICA 0,90 x 2,10 M, EM PERFIL RETANGULAR TUBO INDUSTRIAL, COM ACABAMENTO EM CHAPA GALVANIZADA - FORNECIMENTO, INSTALAÇÃO E PINTURA. | un | 1
10.7.2 |  |  | PORTA METÁLICA 1,80 x 2,10 M, EM PERFIL RETANGULAR TUBO INDUSTRIAL, COM ACABAMENTO EM CHAPA GALVANIZADA, 02 FOLHAS - FORNECIMENTO, INSTALAÇÃO E PINTURA. | un | 2
10.8 |  |  | INSTALAÇÕES PLUVIAIS
10.8.1 |  |  | TUBO PVC, SÉRIE R, ÁGUA PLUVIAL, DN 100 MM, FORNECIDO E INSTALADO EM CONDUTORES VERTICAIS DE ÁGUAS PLUVIAIS. AF_12/2014 | M | 8
10.8.2 |  |  | JOELHO 45 GRAUS, PVC, SERIE R, ÁGUA PLUVIAL, DN 100 MM, JUNTA ELÁSTICA, FORNECIDO E INSTALADO EM CONDUTORES VERTICAIS DE ÁGUAS PLUVIAIS. AF_12/2014 | UN | 2
10.8.3 |  |  | JOELHO 90 GRAUS, PVC, SERIE R, ÁGUA PLUVIAL, DN 100 MM, JUNTA ELÁSTICA, FORNECIDO E INSTALADO EM CONDUTORES VERTICAIS DE ÁGUAS PLUVIAIS. AF_12/2014 | UN | 2
10.8.4 |  |  | FORNECIMENTO E INSTALAÇÃO DE CHOVE CHUVA - CAPACIDADE 3.000L CONFORME PADRÃO EXISTENTE NO TERMINAL | un | 1
10.9 |  |  | INSTALAÇÕES ELÉTRICAS
10.9.1 |  |  | LUMINÁRIA DE SOBREPOR COM ALETAS, PARA LÂMPADAS TUBULARES LED, 2 X 20W, REF. LSE, DA LUMILUZ OU SIMILAR, INCLUSIVE LÂMPADAS | un | 8
10.9.2 |  |  | ELETRODUTO DE AÇO GALVANIZADO, CLASSE LEVE, DN 20 MM (3/4), APARENTE, INSTALADO EM PAREDE - FORNECIMENTO E INSTALAÇÃO. AF_11/2016_P | M | 20
10.9.3 |  |  | ELETRODUTO DE AÇO GALVANIZADO, CLASSE LEVE, DN 20 MM (3/4), APARENTE, INSTALADO EM TETO - FORNECIMENTO E INSTALAÇÃO. AF_11/2016_P | M | 30
10.9.4 |  |  | CONDULETE DE ALUMÍNIO, TIPO C, PARA ELETRODUTO DE AÇO GALVANIZADO DN 20 MM (3/4''), APARENTE - FORNECIMENTO E INSTALAÇÃO. AF_11/2016_P | UN | 13
10.9.5 |  |  | CABO DE COBRE FLEXÍVEL ISOLADO, 2,5 MM², ANTI-CHAMA 0,6/1,0 KV, PARA CIRCUITOS TERMINAIS - FORNECIMENTO E INSTALAÇÃO. AF_12/2015 | M | 200
10.9.6 |  |  | DISJUNTOR MONOPOLAR TIPO DIN, CORRENTE NOMINAL DE 10A - FORNECIMENTO E INSTALAÇÃO. AF_10/2020 | UN | 1
10.9.7 |  |  | INTERRUPTOR SIMPLES (1 MÓDULO), 10A/250V, INCLUINDO SUPORTE E PLACA - FORNECIMENTO E INSTALAÇÃO. AF_12/2015 | UN | 1
11 |  |  | IMPLANTAÇÃO DE NOVO SISTEMA DE RESERVAÇÃO DE ÁGUA DO POÇO DO CUJUPE
11.1 |  |  | SERVIÇOS EM TERRA
11.1.1 |  |  | ESCAVAÇÃO MANUAL DE VALA COM PROFUNDIDADE MENOR OU IGUAL A 1,30 M. AF_03/2016 | m³ | 27
11.1.2 |  |  | PREPARO DE FUNDO DE VALA COM LARGURA MENOR QUE 1,5 M, EM LOCAL COM NÍVEL BAIXO DE INTERFERÊNCIA. AF_06/2016 | m² | 16.9
11.1.3 |  |  | REATERRO MANUAL DE VALAS COM COMPACTAÇÃO MECANIZADA. AF_04/2016 | m³ | 14.9
11.1.4 |  |  | LIMPEZA MECANIZADA DE TERRENO COM REMOCAO DE CAMADA VEGETAL, UTILIZANDO MOTONIVELADORA | m² | 199.92
11.2 |  |  | DEMOLIÇÕES E RETIRADAS
11.2.1 |  |  | DEMOLIÇÃO MECANIZADA DE PAVIMENTO OU PISO EM CONCRETO, INCLUSIVE FRAGMENTAÇÃO, CARREGAMENTO, TRANSPORTE ATÉ 1,0 QUILÔMETRO E DESCARREGAMENTO | m³ | 2
11.2.2 |  |  | CARGA, MANOBRA E DESCARGA MECANIZADA DE SOLO/ENTULHO EM CAMINHAO BASCULANTE 10 M3 | m³ | 12.1
11.2.3 |  |  | TRANSPORTE COM CAMINHÃO BASCULANTE DE 10 M³, EM VIA URBANA PAVIMENTADA, DMT ATÉ 30 KM (UNIDADE: M3XKM). AF_07/2020 | M3XKM | 363
11.2.4 |  |  | TRANSPORTE COM CAMINHÃO BASCULANTE DE 10 M³, EM VIA URBANA PAVIMENTADA, ADICIONAL PARA DMT EXCEDENTE A 30 KM (UNIDADE: M3XKM). AF_07/2020 | M3XKM | 363
11.2.5 |  |  | RETIRADA DE MATERIAIS/POSTES DISPOSTOS NO LOCAL DE IMPLANTAÇÃO DA COBERTURA DO SISTEMA DE RESERVAÇÃO DE ÁGUA DO POÇO | un | 1
11.3 |  |  | FUNDAÇÃO
11.3.1 |  |  | LASTRO DE CONCRETO MAGRO, APLICADO EM PISOS OU RADIERS, ESPESSURA DE 5 CM. AF_07/2016 | m² | 14.4
11.3.2 |  |  | CONCRETO FCK = 30MPA, TRAÇO 1:2,1:2,5 (CIMENTO/ AREIA MÉDIA/ BRITA 1) - PREPARO MECÂNICO COM BETONEIRA 400 L. AF_07/2016 | m³ | 9.66
11.3.3 |  |  | FABRICAÇÃO, MONTAGEM E DESMONTAGEM DE FÔRMA PARA SAPATA, EM CHAPA DE MADEIRA COMPENSADA RESINADA, E=17 MM, 2 UTILIZAÇÕES. AF_06/2017 | m² | 14.4
11.3.4 |  |  | ARMAÇÃO AÇO CA-50 P/ 1 M3 DE CONCRETO - TAXA DE AÇO 130 KG/M3 | m³ | 9.66
11.3.5 |  |  | FORNECIMENTO/INSTALACAO LONA PLASTICA PRETA, PARA IMPERMEABILIZACAO, ESPESSURA 150 MICRAS. | m² | 14.4
11.3.6 |  |  | IMPERMEABILIZAÇÃO DE SUPERFÍCIE COM EMULSÃO ASFÁLTICA, 2 DEMÃOS AF_06/2018 | m² | 24.8
11.4 |  |  | ESTRUTURA PREMOLDADA
11.4.1 |  |  | PILAR PREMOLDADO EM CONCRETO ARMADO | m³ | 6.13
11.4.2 |  |  | VIGA PREMOLDADO EM CONCRETO ARMADO | m³ | 5.96
11.4.3 |  |  | TERÇA PREMOLDADO PARA ESTRUTURA DE COBERTURA | m | 117.6
11.4.4 |  |  | TRANSPORTE DE ESTRUTURA PREMOLDADA - FÁBRICA ATÉ A FRENTE DE SERVIÇO - INCLUSIVE CARGA E DESCARGA | M²xKM | 66640
11.4.5 |  |  | MONTAGEM DE ESTRUTURA PREMOLDADA INCLUSIVE O IÇAMENTO E ADCIONAL NOTURNO | m² | 166.6
11.4.6 |  |  | CALHA PREMOLDADA PARA ESTRUTURA DE COBERTURA | m | 19.6
11.5 |  |  | PAVIMENTAÇÃO
11.5.1 |  |  | VIGA BALDRAME EM CONCRETO ARMADO
11.5.1.1 |  |  | ESCAVAÇÃO MECANIZADA DE VALA COM PROFUNDIDADE ATÉ 1,5 M (MÉDIA ENTRE MONTANTE E JUSANTE/UMA COMPOSIÇÃO POR TRECHO) COM RETROESCAVADEIRA (CAPACIDADE DA CAÇAMBA DA RETRO: 0,26 M3 / POTÊNCIA: 88 HP), LARGURA MENOR QUE 0,8 M, EM SOLO DE 1A CATEGORIA, LOCAISCOM BAIXO NÍVEL DE INTERFERÊNCIA. AF_01/2015 | m³ | 20.3
11.5.1.2 |  |  | PREPARO DE FUNDO DE VALA COM LARGURA MENOR QUE 1,5 M (ACERTO DO SOLO NATURAL). AF_08/2020 | m² | 28.2
11.5.1.3 |  |  | LASTRO DE CONCRETO MAGRO, APLICADO EM PISOS OU RADIERS. AF_08/2017 | m³ | 1.8
11.5.1.4 |  |  | FABRICAÇÃO, MONTAGEM E DESMONTAGEM DE FÔRMA PARA VIGA BALDRAME, EM CHAPA DE MADEIRA COMPENSADA RESINADA, E=17 MM, 4 UTILIZAÇÕES. AF_06/2017 | m² | 67.68
11.5.1.5 |  |  | LANÇAMENTO COM USO DE BALDES, ADENSAMENTO E ACABAMENTO DE CONCRETO EM ESTRUTURAS. AF_02/2022 | m³ | 11.96
11.5.1.6 |  |  | CONCRETO FCK = 30MPA, TRAÇO 1:2,1:2,5 (CIMENTO/ AREIA MÉDIA/ BRITA 1) - PREPARO MECÂNICO COM BETONEIRA 400 L. AF_07/2016 | m³ | 11.96
11.5.1.7 |  |  | FORNECIMENTO/INSTALACAO LONA PLASTICA PRETA, PARA IMPERMEABILIZACAO, ESPESSURA 150 MICRAS. | m² | 22.56
11.5.1.8 |  |  | ARMAÇÃO AÇO CA-50 P/ 1 M3 DE CONCRETO - TAXA DE AÇO 90 KG/M3 | m³ | 10.15
11.5.1.9 |  |  | IMPERMEABILIZAÇÃO DE SUPERFÍCIE COM ARGAMASSA POLIMÉRICA / MEMBRANA ACRÍLICA, 3 DEMÃOS. AF_06/2018 | m² | 67.68
11.5.1.10 |  |  | REATERRO MANUAL DE VALAS COM COMPACTAÇÃO MECANIZADA. AF_04/2016 | m³ | 8.35
11.5.1.11 |  |  | CARGA, MANOBRA E DESCARGA MECANIZADA DE SOLO/ENTULHO EM CAMINHAO BASCULANTE 10 M3 | m³ | 17.89
11.5.1.12 |  |  | TRANSPORTE COM CAMINHÃO BASCULANTE DE 10 M³, EM VIA URBANA PAVIMENTADA, DMT ATÉ 30 KM (UNIDADE: M3XKM). AF_07/2020 | M3XKM | 536.7
11.5.1.13 |  |  | TRANSPORTE COM CAMINHÃO BASCULANTE DE 10 M³, EM VIA URBANA PAVIMENTADA, ADICIONAL PARA DMT EXCEDENTE A 30 KM (UNIDADE: M3XKM). AF_07/2020 | M3XKM | 536.7
11.5.2 |  |  | LAJE DE PISO EM CONCRETO ARMADO
11.5.2.1 |  |  | BLOCOS DE ANCORAGEM DE TUBULAÇÕES
11.5.2.1.1 |  |  | FABRICAÇÃO, MONTAGEM E DESMONTAGEM DE FÔRMA PARA VIGA BALDRAME, EM CHAPA DE MADEIRA COMPENSADA RESINADA, E=17 MM, 4 UTILIZAÇÕES. AF_06/2017 | m² | 8.35
11.5.2.1.2 |  |  | LANÇAMENTO COM USO DE BALDES, ADENSAMENTO E ACABAMENTO DE CONCRETO EM ESTRUTURAS. AF_02/2022 | m³ | 0.7
11.5.2.1.3 |  |  | CONCRETO FCK = 30MPA, TRAÇO 1:2,1:2,5 (CIMENTO/ AREIA MÉDIA/ BRITA 1) - PREPARO MECÂNICO COM BETONEIRA 400 L. AF_07/2016 | m³ | 0.7
11.5.2.1.4 |  |  | ARMAÇÃO AÇO CA-50 P/ 1 M3 DE CONCRETO - TAXA DE AÇO 90 KG/M3 | m³ | 0.7
11.5.2.2 |  |  | LAJE EM CONCRETO ARMADO
11.5.2.2.1 |  |  | ARMAÇÃO UTILIZANDO AÇO CA-25 DE 25,0 MM - MONTAGEM. AF_12/2015 | KG | 248.52
11.5.2.2.2 |  |  | APLICAÇÃO DE GRAXA EM BARRAS DE TRANSFERÊNCIA PARA EXECUÇÃO DE PAVIMENTO DE CONCRETO. AF_11/2017 | KG | 14.12
11.5.2.2.3 |  |  | FORNECIMENTO/INSTALACAO LONA PLASTICA PRETA, PARA IMPERMEABILIZACAO, ESPESSURA 150 MICRAS. | m² | 166.6
11.5.2.2.4 |  |  | JUNTA DE DILATACAO COM ISOPOR 10 MM | m² | 5.16
11.5.2.2.5 |  |  | FORNECIMENTO E INSTALAÇÃO DE TELA DE AÇO SOLDADA NERVURADA CA-60, Q-283, MALHA 10X10CM, FERRO 6.02MM (4,48 KG/M2), PAINEL 2,45X6,0M, TELCON OU SIMILAR | m² | 333.2
11.5.2.2.6 |  |  | TRELIÇA METÁLICA TG 8M - FORNECIMENTO E INSTALAÇÃO | m | 249.9
11.5.2.2.7 |  |  | LANÇAMENTO COM USO DE BALDES, ADENSAMENTO E ACABAMENTO DE CONCRETO EM ESTRUTURAS. AF_02/2022 | m³ | 33.32
11.5.2.2.8 |  |  | CONCRETO FCK = 40MPA, TRAÇO 1:1,6:1,9 (CIMENTO/ AREIA MÉDIA/ BRITA 1) - PREPARO MECÂNICO COM BETONEIRA 400 L. AF_07/2016 | m³ | 33.32
11.6 |  |  | TELHAMENTO
11.6.1 |  |  | FORN E ASSENT DE TELHA GALVALUME, ESPESSURA DE 0,43 MM, ACABAMENTO NATURAL COM PINTURA EPOXI | m² | 166.6
11.6.2 |  |  | PAINEL EM ACM - ESTRUTURADO (FACHADAS) | m² | 84.3
11.7 |  |  | INSTALAÇÕES HIDRÁULICAS
11.7.1 |  |  | TUBO DE PVC PBA PARA REDE DE ÁGUA, DN 75 MM, JUNTA ELÁSTICA INTEGRADA, CLASSE 20, INSTALADO EM LOCAL COM NÍVEL BAIXO DE INTERFERÊNCIAS (INCLUSIVE FORNECIMENTO E INSTALAÇÃO) | m | 128.81
11.7.2 |  |  | TÊ DE PVC PBA PARA REDE DE ÁGUA, DN 75 MM / DE 85 MM, JUNTA ELÁSTICA INTEGRADA, CLASSE 20, INSTALADO EM LOCAL COM NÍVEL BAIXO DE INTERFERÊNCIAS (INCLUSIVE FORNECIMENTO E INSTALAÇÃO) | un | 12
11.7.3 |  |  | CURVA 90 DE PVC PBA PARA REDE DE ÁGUA, DN 75 MM / DE 85 MM, JUNTA ELÁSTICA INTEGRADA, CLASSE 20, INSTALADO EM LOCAL COM NÍVEL BAIXO DE INTERFERÊNCIAS (INCLUSIVE FORNECIMENTO E INSTALAÇÃO) | un | 22
11.7.4 |  |  | LUVA SIMPLES DE PVC PBA PARA REDE DE ÁGUA, DN 75 MM / DE 85 MM, JUNTA ELÁSTICA INTEGRADA, CLASSE 20, INSTALADO EM LOCAL COM NÍVEL BAIXO DE INTERFERÊNCIAS (INCLUSIVE FORNECIMENTO E INSTALAÇÃO) | un | 8
11.7.5 |  |  | REGISTRO PVC ESFERA C/BORBOLETA D = 3", PARA REDE DE ÁGUA, INSTALADO EM LOCAL COM NÍVEL BAIXO DE INTERFERÊNCIAS (INCLUSIVE FORNECIMENTO, INSTALAÇÃO E ADAPTADORES) | un | 15
11.7.6 |  |  | FORNECIMENTO E INSTALAÇÃO DE RESERVATÓRIO EM POLIESTER REFORÇADO DE FIBRA VIDRO, CAPACIDADE DE 20.000 LITROS, REF. FORTLEV OU EQUIVALENTE | un | 4
11.7.7 |  |  | ADAPTADOR COM FLANGES LIVRES, PVC, SOLDÁVEL, DN 85 MM X 3 , INSTALADO EM RESERVAÇÃO DE ÁGUA DE EDIFICAÇÃO QUE POSSUA RESERVATÓRIO DE FIBRA/FIBROCIMENTO FORNECIMENTO E INSTALAÇÃO. AF_06/2016 | UN | 18
11.8 |  |  | INSTALAÇÕES PLUVIAIS
11.8.1 |  |  | TUBO PVC, SÉRIE R, ÁGUA PLUVIAL, DN 100 MM, FORNECIDO E INSTALADO EM CONDUTORES VERTICAIS DE ÁGUAS PLUVIAIS. AF_12/2014 | M | 46
11.8.2 |  |  | JOELHO 45 GRAUS, PVC, SERIE R, ÁGUA PLUVIAL, DN 100 MM, JUNTA ELÁSTICA, FORNECIDO E INSTALADO EM CONDUTORES VERTICAIS DE ÁGUAS PLUVIAIS. AF_12/2014 | UN | 4
11.8.3 |  |  | JOELHO 90 GRAUS, PVC, SERIE R, ÁGUA PLUVIAL, DN 100 MM, JUNTA ELÁSTICA, FORNECIDO E INSTALADO EM CONDUTORES VERTICAIS DE ÁGUAS PLUVIAIS. AF_12/2014 | UN | 2
11.8.4 |  |  | CAIXA ENTERRADA HIDRÁULICA RETANGULAR, EM ALVENARIA COM BLOCOS DE CONCRETO, DIMENSÕES INTERNAS: 0,6X0,6X0,6 M PARA REDE DE DRENAGEM. AF_12/2020 | UN | 3
11.9 |  |  | INSTALAÇÕES ELÉTRICAS
11.9.1 |  |  | QUADRO DE DISTRIBUIÇÃO DE SOBREPOR, EM RESINA TERMOPLÁSTICA P/ATÉ 12 DISJUNTORES C/BARRAMENTO, PADRÃO DIN, TIGRE OU SIMILAR | un | 1
11.9.2 |  |  | DISJUNTOR MONOPOLAR TIPO DIN, CORRENTE NOMINAL DE 10A - FORNECIMENTO E INSTALAÇÃO. AF_10/2020 | UN | 1
11.9.3 |  |  | DISJUNTOR MONOPOLAR TIPO DIN, CORRENTE NOMINAL DE 20A - FORNECIMENTO E INSTALAÇÃO. AF_10/2020 | UN | 2
11.9.4 |  |  | DISJUNTOR BIPOLAR DR 25 A - DISPOSITIVO RESIDUAL DIFERENCIAL, TIPO AC, 30MA, REF.5SM1 312-OMB, SIEMENS OU SIMILAR | un | 1
11.9.5 |  |  | DISPOSITIVO DE PROTEÇÃO CONTRA SURTO DE TENSÃO DPS 60KA - 275V (PARA-RAIO) | un | 2
11.9.6 |  |  | LUMINÁRIA DE SOBREPOR COM ALETAS, PARA LÂMPADAS TUBULARES LED, 2 X 20W, REF. LSE, DA LUMILUZ OU SIMILAR, INCLUSIVE LÂMPADAS | un | 12
11.9.7 |  |  | INTERRUPTOR SIMPLES (1 MÓDULO), 10A/250V, INCLUINDO SUPORTE E PLACA - FORNECIMENTO E INSTALAÇÃO. AF_12/2015 | UN | 1
11.9.8 |  |  | TOMADA BAIXA DE EMBUTIR (1 MÓDULO), 2P+T 20 A, INCLUINDO SUPORTE E PLACA - FORNECIMENTO E INSTALAÇÃO. AF_12/2015 | UN | 1
11.9.9 |  |  | CONDULETE DE ALUMÍNIO, TIPO C, PARA ELETRODUTO DE AÇO GALVANIZADO DN 20 MM (3/4''), APARENTE - FORNECIMENTO E INSTALAÇÃO. AF_11/2016_P | UN | 16
11.9.10 |  |  | ELETRODUTO DE AÇO GALVANIZADO, CLASSE LEVE, DN 20 MM (3/4), APARENTE, INSTALADO EM PAREDE - FORNECIMENTO E INSTALAÇÃO. AF_11/2016_P | M | 19
11.9.11 |  |  | ELETRODUTO DE AÇO GALVANIZADO, CLASSE LEVE, DN 20 MM (3/4), APARENTE, INSTALADO EM TETO - FORNECIMENTO E INSTALAÇÃO. AF_11/2016_P | M | 31
11.9.12 |  |  | ELETRODUTO FLEXÍVEL CORRUGADO, PEAD, DN 50 (1 1/2"), PARA REDE ENTERRADA DE DISTRIBUIÇÃO DE ENERGIA ELÉTRICA - FORNECIMENTO E INSTALAÇÃO. AF_12/2021 | M | 45
11.9.13 |  |  | CAIXA ENTERRADA ELÉTRICA RETANGULAR, EM ALVENARIA COM BLOCOS DE CONCRETO, FUNDO COM BRITA, DIMENSÕES INTERNAS: 0,6X0,6X0,6 M. AF_12/2020 | UN | 4
11.9.14 |  |  | CABO DE COBRE FLEXÍVEL ISOLADO, 2,5 MM², ANTI-CHAMA 0,6/1,0 KV, PARA CIRCUITOS TERMINAIS - FORNECIMENTO E INSTALAÇÃO. AF_12/2015 | M | 138.55
11.9.15 |  |  | CABO DE COBRE FLEXÍVEL ISOLADO, 4 MM², ANTI-CHAMA 0,6/1,0 KV, PARA CIRCUITOS TERMINAIS - FORNECIMENTO E INSTALAÇÃO. AF_12/2015 | M | 3
11.9.16 |  |  | CABO DE COBRE FLEXÍVEL ISOLADO, 6 MM², ANTI-CHAMA 0,6/1,0 KV, PARA CIRCUITOS TERMINAIS - FORNECIMENTO E INSTALAÇÃO. AF_12/2015 | M | 134.1
11.9.17 |  |  | HASTE DE ATERRAMENTO 3/4 PARA SPDA - FORNECIMENTO E INSTALAÇÃO. AF_12/2017 | UN | 1
11.9.18 |  |  | CAIXA DE INSPEÇÃO PARA ATERRAMENTO, CIRCULAR, EM POLIETILENO, DIÂMETRO INTERNO = 0,3 M. AF_12/2020 | UN | 1
11.9.19 |  |  | CABO DE COBRE NU 35 MM2 MEIO-DURO - FORNECIMENTO E INSTALAÇÃO | m | 5
11.9.20 |  |  | GRAMPO METALICO TIPO OLHAL PARA HASTE DE ATERRAMENTO DE 3/4'', CONDUTOR DE *10* A 50 MM2 | un | 1
12 |  |  | PONTO DE ENCONTRO E MELHORIAS DE SINALIZAÇÃO
12.1 |  |  | FORNECIMENTO E INSTALAÇÃO DE PLACA DE SINALIZACAO EM CHAPA DE ACO NUM 16 COM PINTURA REFLETIVA, FIXADA SOBRE TUBOS DE AÇO GALVANIZADO 1 1/2" | m² | 5.94
12.2 |  |  | SINALIZAÇÃO HORIZONTAL COM RESINA ACRÍLICA | m² | 18.2
13 |  |  | IMPLANTAÇÃO DE FAIXAS DE PEDESTRES ELEVADAS
13.1 |  |  | DEMOLIÇÃO PARCIAL DE PAVIMENTO ASFÁLTICO, DE FORMA MECANIZADA, SEM REAPROVEITAMENTO. AF_12/2017 | m² | 725.76
13.2 |  |  | ESCAVAÇÃO MECANIZADA DE VALA COM PROFUNDIDADE ATÉ 1,5 M (MÉDIA ENTRE MONTANTE E JUSANTE/UMA COMPOSIÇÃO POR TRECHO) COM RETROESCAVADEIRA (CAPACIDADE DA CAÇAMBA DA RETRO: 0,26 M3 / POTÊNCIA: 88 HP), LARGURA DE 0,8 M A 1,5 M, EM SOLO DE 1A CATEGORIA, LOCAISCOM BAIXO NÍVEL DE INTERFERÊNCIA. AF_01/2015 | m³ | 181.44
13.3 |  |  | CARGA, MANOBRA E DESCARGA MECANIZADA DE SOLO/ENTULHO EM CAMINHAO BASCULANTE 10 M3 | m³ | 304.82
13.4 |  |  | TRANSPORTE COM CAMINHÃO BASCULANTE DE 10 M³, EM VIA URBANA PAVIMENTADA, DMT ATÉ 30 KM (UNIDADE: M3XKM). AF_07/2020 | M3XKM | 9144.58
13.5 |  |  | TRANSPORTE COM CAMINHÃO BASCULANTE DE 10 M³, EM VIA URBANA PAVIMENTADA, ADICIONAL PARA DMT EXCEDENTE A 30 KM (UNIDADE: M3XKM). AF_07/2020 | M3XKM | 9144.58
13.6 |  |  | REGULARIZAÇÃO E COMPACTAÇÃO DE SUBLEITO DE SOLO PREDOMINANTEMENTE ARENOSO. AF_11/2019 | m² | 725.76
13.7 |  |  | BASE EM COLCHAO DE PO DE PEDRA ESPESSURA 10CM | m² | 725.76
13.8 |  |  | FABRICAÇÃO, MONTAGEM E DESMONTAGEM DE FÔRMA PARA VIGA BALDRAME, EM CHAPA DE MADEIRA COMPENSADA RESINADA, E=17 MM, 4 UTILIZAÇÕES. AF_06/2017 | m² | 161.58
13.9 |  |  | FORNECIMENTO E INSTALAÇÃO DE TELA DE AÇO SOLDADA NERVURADA CA-60, Q-283, MALHA 10X10CM, FERRO 6.02MM (4,48 KG/M2), PAINEL 2,45X6,0M, TELCON OU SIMILAR | m² | 1451.52
13.10 |  |  | TRELIÇA METÁLICA TG 8M - FORNECIMENTO E INSTALAÇÃO | m | 1088.64
13.11 |  |  | ARMAÇÃO UTILIZANDO AÇO CA-25 DE 25,0 MM - MONTAGEM. AF_12/2015 | KG | 4600.48
13.12 |  |  | APLICAÇÃO DE GRAXA EM BARRAS DE TRANSFERÊNCIA PARA EXECUÇÃO DE PAVIMENTO DE CONCRETO. AF_11/2017 | KG | 261.41
13.13 |  |  | JUNTA DE DILATACAO COM ISOPOR 10 MM | m² | 127.93
13.14 |  |  | CONCRETO FCK = 30MPA, TRAÇO 1:2,1:2,5 (CIMENTO/ AREIA MÉDIA/ BRITA 1) - PREPARO MECÂNICO COM BETONEIRA 400 L. AF_07/2016 | m³ | 206.68
13.15 |  |  | SINALIZAÇÃO HORIZONTAL COM RESINA ACRÍLICA | m² | 725.76
13.16 |  |  | LANÇAMENTO COM USO DE BOMBA, ADENSAMENTO E ACABAMENTO DE CONCRETO EM ESTRUTURAS. AF_02/2022 | m³ | 206.68
14 |  |  | MELHORIAS DE ACESSIBILIDADE
14.1 |  |  | FORNECIMENTO E INSTALAÇÃO DE PLACA DE IDENTIFICAÇÃO EM BRAILE "INÍCIO E FINAL" P/ CORRIMÃO | un | 16
14.2 |  |  | FORNECIMENTO E INSTALAÇÃO DE PLACA DE IDENTIFICAÇÃO DE WC EM BRAILE FEMININO OU MASCULINO (21X10CM, EM ALUMÍNIO) | un | 2
14.3 |  |  | FORNECIMENTO E INSTALAÇÃO DE ANEL DE BORRACHA PARA GUIA DE DEFICIENTE EM CORRIMÃO | un | 28
14.4 |  |  | LOCAÇÃO DA OBRA COM PINTURA INDICATIVA EM PISO DE ALTA RESISTÊNCIA | m | 671.56
14.5 |  |  | PISO TÁTIL ALERTA - ELEMENTOS EM INOX (100 PEÇAS/M) - FIXADO COM PARAFUSO INÓX | m | 103.94
14.6 |  |  | PISO TÁTIL DIRECIONAL - ELEMENTOS EM INOX (12 PEÇAS/M) - FIXADO COM PARAFUSO INÓX | m | 987.06
14.7 |  |  | MAPA TÁTIL EM ALUMÍNIO FUNDIDO 0,70 X 0,40 M SOBRE ALVENARIA DE BLOCO DE CONCRETO REVESTIDA COM CERÂMICA 10X10CM NA COR AZUL COM DIMENSÕES ACABADAS DE 0,90 X 0,50M | un | 2
15 |  |  | RETIRADA DE TORRE DE COMUNICAÇÃO
15.1 |  |  | RETIRADA DE TORRE DE COMUNICAÇÃO - SERVIÇO DE IÇAMENTO COM GUINDASTE RODOVIÁRIO | un | 1
15.2 |  |  | RETIRADA DE TORRE DE COMUNICAÇÃO - SERVIÇO DE CORTE/FRAGMENTAÇÃO DA TORRE PARA TRANSPORTE | un | 1
15.3 |  |  | GUINDAUTO HIDRÁULICO, CAPACIDADE MÁXIMA DE CARGA 6200 KG, MOMENTO MÁXIMO DE CARGA 11,7 TM, ALCANCE MÁXIMO HORIZONTAL 9,70 M, INCLUSIVE CAMINHÃO TOCO PBT 16.000 KG, POTÊNCIA DE 189 CV - CHP DIURNO. AF_06/2014 | CHP | 8
16 |  |  | IMPLANTAÇÃO DE COBERTURA DA ETE
16.1 |  |  | SERVIÇOS EM TERRA
16.1.1 |  |  | ESCAVAÇÃO MANUAL DE VALA COM PROFUNDIDADE MENOR OU IGUAL A 1,30 M. AF_03/2016 | m³ | 16.2
16.1.2 |  |  | PREPARO DE FUNDO DE VALA COM LARGURA MENOR QUE 1,5 M (ACERTO DO SOLO NATURAL). AF_08/2020 | m² | 10.14
16.1.3 |  |  | REATERRO MANUAL DE VALAS COM COMPACTAÇÃO MECANIZADA. AF_04/2016 | m³ | 8.94
16.1.4 |  |  | CARGA, MANOBRA E DESCARGA MECANIZADA DE SOLO/ENTULHO EM CAMINHAO BASCULANTE 10 M3 | m³ | 9.44
16.1.5 |  |  | TRANSPORTE COM CAMINHÃO BASCULANTE DE 10 M³, EM VIA URBANA PAVIMENTADA, DMT ATÉ 30 KM (UNIDADE: M3XKM). AF_07/2020 | M3XKM | 283.2
16.1.6 |  |  | TRANSPORTE COM CAMINHÃO BASCULANTE DE 10 M³, EM VIA URBANA PAVIMENTADA, ADICIONAL PARA DMT EXCEDENTE A 30 KM (UNIDADE: M3XKM). AF_07/2020 | M3XKM | 283.2
16.2 |  |  | DEMOLIÇÕES E RETIRADAS
16.2.1 |  |  | DEMOLIÇÃO MECANIZADA DE PAVIMENTO OU PISO EM CONCRETO, INCLUSIVE FRAGMENTAÇÃO, CARREGAMENTO, TRANSPORTE ATÉ 1,0 QUILÔMETRO E DESCARREGAMENTO | m³ | 2.03
16.2.2 |  |  | CARGA, MANOBRA E DESCARGA MANUAL DE SOLO/ENTULHO EM CAMINHAO BASCULANTE 10 M3 | m³ | 3.05
16.2.3 |  |  | TRANSPORTE COM CAMINHÃO BASCULANTE DE 10 M³, EM VIA URBANA PAVIMENTADA, DMT ATÉ 30 KM (UNIDADE: M3XKM). AF_07/2020 | M3XKM | 91.5
16.2.4 |  |  | TRANSPORTE COM CAMINHÃO BASCULANTE DE 10 M³, EM VIA URBANA PAVIMENTADA, ADICIONAL PARA DMT EXCEDENTE A 30 KM (UNIDADE: M3XKM). AF_07/2020 | M3XKM | 91.5
16.3 |  |  | FUNDAÇÃO
16.3.1 |  |  | LASTRO DE CONCRETO MAGRO, APLICADO EM PISOS OU RADIERS, ESPESSURA DE 5 CM. AF_07/2016 | m² | 7.26
16.3.2 |  |  | CONCRETO FCK = 30MPA, TRAÇO 1:2,1:2,5 (CIMENTO/ AREIA MÉDIA/ BRITA 1) - PREPARO MECÂNICO COM BETONEIRA 400 L. AF_07/2016 | m³ | 5.93
16.3.3 |  |  | FABRICAÇÃO, MONTAGEM E DESMONTAGEM DE FÔRMA PARA SAPATA, EM CHAPA DE MADEIRA COMPENSADA RESINADA, E=17 MM, 2 UTILIZAÇÕES. AF_06/2017 | m² | 8.64
16.3.4 |  |  | ARMAÇÃO AÇO CA-50 P/ 1 M3 DE CONCRETO - TAXA DE AÇO 130 KG/M3 | m³ | 5.93
16.3.5 |  |  | FORNECIMENTO/INSTALACAO LONA PLASTICA PRETA, PARA IMPERMEABILIZACAO, ESPESSURA 150 MICRAS. | m² | 8.64
16.3.6 |  |  | IMPERMEABILIZAÇÃO DE SUPERFÍCIE COM EMULSÃO ASFÁLTICA, 2 DEMÃOS AF_06/2018 | m² | 14.88
16.3.7 |  |  | LANÇAMENTO COM USO DE BALDES, ADENSAMENTO E ACABAMENTO DE CONCRETO EM ESTRUTURAS. AF_02/2022 | m³ | 5.93
16.4 |  |  | ESTRUTURA PREMOLDADA
16.4.1 |  |  | PILAR PREMOLDADO EM CONCRETO ARMADO | m³ | 1.68
16.4.2 |  |  | VIGA PREMOLDADO EM CONCRETO ARMADO | m³ | 1.84
16.4.3 |  |  | TERÇA PREMOLDADO PARA ESTRUTURA DE COBERTURA | m | 81
16.4.4 |  |  | TRANSPORTE DE ESTRUTURA PREMOLDADA - FÁBRICA ATÉ A FRENTE DE SERVIÇO - INCLUSIVE CARGA E DESCARGA | M²xKM | 41418
16.4.5 |  |  | MONTAGEM DE ESTRUTURA PREMOLDADA INCLUSIVE O IÇAMENTO E ADCIONAL NOTURNO | m² | 103.55
16.4.6 |  |  | CALHA PREMOLDADA PARA ESTRUTURA DE COBERTURA | m | 13.5
16.5 |  |  | FECHAMENTO COM TELA DE AÇO GALVANIZADO REVESTIDA EM PVC
16.5.1 |  |  | RETIRADA SEM REAPROVEITAMENTO DE TELA DE AÇO GALVANIZADO E ARAME LISO EM CERCA EXISTENTES | m² | 93.15
16.5.2 |  |  | FORNECIMENTO E INSTALAÇÃO DE TELA DE ARAME GALVANIZADA REVESTIDA EM PVC, QUADRANGULAR / LOSANGULAR, FIO 2,11 MM (14 BWG), BITOLA FINAL = *2,8* MM, MALHA *8 X 8* CM | m² | 93.15
16.6 |  |  | TELHAMENTO
16.6.1 |  |  | FORN E ASSENT DE TELHA GALVALUME, ESPESSURA DE 0,43 MM, ACABAMENTO NATURAL COM PINTURA EPOXI | m² | 103.55
16.6.2 |  |  | PAINEL EM ACM - ESTRUTURADO (FACHADAS) | m² | 63.51
16.7 |  |  | INSTALAÇÕES PLUVIAIS
16.7.1 |  |  | TUBO PVC, SÉRIE R, ÁGUA PLUVIAL, DN 100 MM, FORNECIDO E INSTALADO EM CONDUTORES VERTICAIS DE ÁGUAS PLUVIAIS. AF_12/2014 | M | 46
16.7.2 |  |  | JOELHO 45 GRAUS, PVC, SERIE R, ÁGUA PLUVIAL, DN 100 MM, JUNTA ELÁSTICA, FORNECIDO E INSTALADO EM CONDUTORES VERTICAIS DE ÁGUAS PLUVIAIS. AF_12/2014 | UN | 4
16.7.3 |  |  | JOELHO 90 GRAUS, PVC, SERIE R, ÁGUA PLUVIAL, DN 100 MM, JUNTA ELÁSTICA, FORNECIDO E INSTALADO EM CONDUTORES VERTICAIS DE ÁGUAS PLUVIAIS. AF_12/2014 | UN | 2
16.7.4 |  |  | CAIXA ENTERRADA HIDRÁULICA RETANGULAR, EM ALVENARIA COM BLOCOS DE CONCRETO, DIMENSÕES INTERNAS: 0,6X0,6X0,6 M PARA REDE DE DRENAGEM. AF_12/2020 | UN | 3
16.8 |  |  | INSTALAÇÕES ELÉTRICAS
16.8.1 |  |  | LUMINÁRIA DE SOBREPOR COM ALETAS, PARA LÂMPADAS TUBULARES LED, 2 X 20W, REF. LSE, DA LUMILUZ OU SIMILAR, INCLUSIVE LÂMPADAS | un | 8
16.8.2 |  |  | ELETRODUTO DE AÇO GALVANIZADO, CLASSE LEVE, DN 20 MM (3/4), APARENTE, INSTALADO EM PAREDE - FORNECIMENTO E INSTALAÇÃO. AF_11/2016_P | M | 20
16.8.3 |  |  | ELETRODUTO DE AÇO GALVANIZADO, CLASSE LEVE, DN 20 MM (3/4), APARENTE, INSTALADO EM TETO - FORNECIMENTO E INSTALAÇÃO. AF_11/2016_P | M | 30
16.8.4 |  |  | CONDULETE DE ALUMÍNIO, TIPO C, PARA ELETRODUTO DE AÇO GALVANIZADO DN 20 MM (3/4''), APARENTE - FORNECIMENTO E INSTALAÇÃO. AF_11/2016_P | UN | 13
16.8.5 |  |  | CABO DE COBRE FLEXÍVEL ISOLADO, 2,5 MM², ANTI-CHAMA 0,6/1,0 KV, PARA CIRCUITOS TERMINAIS - FORNECIMENTO E INSTALAÇÃO. AF_12/2015 | M | 200
16.8.6 |  |  | DISJUNTOR MONOPOLAR TIPO DIN, CORRENTE NOMINAL DE 10A - FORNECIMENTO E INSTALAÇÃO. AF_10/2020 | UN | 1
16.8.7 |  |  | INTERRUPTOR SIMPLES (1 MÓDULO), 10A/250V, INCLUINDO SUPORTE E PLACA - FORNECIMENTO E INSTALAÇÃO. AF_12/2015 | UN | 1
17 |  |  | ADEQUAÇÃO DA PASSARELA NORTE
17.1 |  |  | DESLOCAMENTO DE PLACAS DE SINALIZAÇÃO
17.1.1 |  |  | REMOÇÃO DE PLACA DE SINALIZAÇÃO - COM REAPROVEITAMENTO | m² | 0.6
17.1.2 |  |  | INSTALAÇÃO DE PLACA DE SINALIZACAO VERTICAL COM REAPROVEITAMENTO | m² | 0.6
17.2 |  |  | FECHAMENTO DA PASSARELA
17.2.1 |  |  | FECHAMENTO COM TELA DE ARAME GALVANIZADA QUADRANGULAR / LOSANGULAR, FIO 4,19 MM (8 BWG), MALHA 5 X 5 CM, H = 2 M, REQUADRO COM TUBO INDUSTRIAL, EM AÇO, QUADRADO, DIM 25 X 25 MM, E=3,17MM(1/8"), 2,127KG/M, INCLUSIVE PINTURA EPOXI, FUNDO 75 MICRA (03 DEMÃOS) E PINTURA DE ACABAMENTO 70 MICRA (02 DEMÃOS) | m | 196
17.2.2 |  |  | FORNECIMENTO E INSTALAÇÃO DE PORTÃO PARA SAÍDA DE EMERGÊNCIA DE 1,5M X 2,74M, A SER INSTALADO EM PASSARELA METÁLICA, COM TELA DE ARAME GALVANIZADA QUADRANGULAR / LOSANGULAR, FIO 4,19 MM (8 BWG), MALHA 5 X 5 CM, H = 2 M, REQUADRO COM TUBO INDUSTRIAL, EM AÇO, QUADRADO, DIM 25 X 25 MM, E=3,17MM(1/8"), 2,127KG/M, INCLUSIVE PINTURA EPOXI, FUNDO 75 MICRA (03 DEMÃOS) E PINTURA DE ACABAMENTO 70 MICRA (02 DEMÃOS) | un | 2
17.3 |  |  | SINALIZAÇÃO DE ROTA DE FUGA
17.3.1 |  |  | PLACA DE SINALIZAÇÃO DE ORIENTAÇÃO E SALVAMENTO - NBR 13434-2:2004 - CÓDIGO 13 - RETANGULAR, COM COR DE FUNDO (COR DE SEGURANÇA) VERDE, COR DO SÍMBOLO (COR DE CONTRASTE) FOTOLUMINESCENTE E MARGEM FOTOLUMINESCENTE - DISTÂNCIA MÁXIMA DE VISIBILIDADE DE 6 METROS - DIMENSÕES 95X190MM - SENTIDO DE ROTA DE FUGA NO MESMO PISO | un | 20
17.4 |  |  | PASSARELA PROVISÓRIA
17.4.1 |  |  | COBERTURA PARA PROTEÇÃO DE PEDESTRES SOBRE ESTRUTURA DE ANDAIME, INCLUSIVE MONTAGEM E DESMONTAGEM. AF_11/2017 | m² | 294
17.5 |  |  | SUBSTITUIÇÃO DE TELHAS
17.5.1 |  |  | REMOÇÃO DE TELHAS METÁLICAS, COM REAPROVEITAMENTO | m² | 1411.2
17.5.2 |  |  | FORNECIMENTO E INSTALAÇÃO DE TELHA METÁLICA TELHA AL/ZINCO ONDULADA (GALVALUME) ESP. 0.43MM (LABOR) | m² | 1411.2
17.6 |  |  | PINTURA EPÓXI
17.6.1 |  |  | REMOÇÃO DE PINTURA EPÓXI COM USO DE PISTOLA ELETROMECÂNICA DE AGULHA, INCLUSIVE PREPARO E LIMPEZA - COMPOSIÇÃO ADAPTADA FDE | m² | 423.36
17.6.2 |  |  | APLICAÇÃO DE DESENGRAXANTE COM PANO SECO, QUANDO DA DEMORA NA APLICAÇÃO DAS DEMÃOS POSTERIORES DE PRIMER OU PINTURA EPÓXI | m² | 7338.24
17.6.3 |  |  | PINTURA DE ACABAMENTO COM APLICAÇÃO DE 01 DEMÃO DE PRIMER EPOXI RICO EM ZINCO, E = 35 MICRA | m² | 3669.12
17.6.4 |  |  | PINTURA DE ACABAMENTO COM APLICAÇÃO DE 01 DEMÃO DE TINTA ESMALTE EPOXI (CORES DIVERSAS), E = 35 MICRA | m² | 5503.68
17.7 |  |  | TRATAMENTO DE FISSURA LONGITUDINAL
17.7.1 |  |  | TRATAMENTO DE FISSURA LONGITUDINAL EM PISO CIMENTADO, COM IMPLANTAÇÃO DE JUNTA DE DILATAÇÃO SEÇÃO TRANSVERSAL DIM 50X10MM, INCLUSIVE TARUGO E PREENCHIMENTO COM MASTIQUE MBT OU SIMILAR | m | 196
18 |  |  | ADEQUAÇÃO DA PASSARELA SUL
18.1 |  |  | SINALIZAÇÃO DE ROTA DE FUGA
18.1.1 |  |  | PLACA DE SINALIZAÇÃO DE ORIENTAÇÃO E SALVAMENTO - NBR 13434-2:2004 - CÓDIGO 13 - RETANGULAR, COM COR DE FUNDO (COR DE SEGURANÇA) VERDE, COR DO SÍMBOLO (COR DE CONTRASTE) FOTOLUMINESCENTE E MARGEM FOTOLUMINESCENTE - DISTÂNCIA MÁXIMA DE VISIBILIDADE DE 6 METROS - DIMENSÕES 95X190MM - SENTIDO DE ROTA DE FUGA NO MESMO PISO | un | 15
18.2 |  |  | PASSARELA PROVISÓRIA
18.2.1 |  |  | COBERTURA PARA PROTEÇÃO DE PEDESTRES SOBRE ESTRUTURA DE ANDAIME, INCLUSIVE MONTAGEM E DESMONTAGEM. AF_11/2017 | m² | 217.5
18.3 |  |  | SUBSTITUIÇÃO DE TELHAS
18.3.1 |  |  | REMOÇÃO DE TELHAS METÁLICAS, COM REAPROVEITAMENTO | m² | 1044
18.3.2 |  |  | FORNECIMENTO E INSTALAÇÃO DE TELHA METÁLICA TELHA AL/ZINCO ONDULADA (GALVALUME) ESP. 0.43MM (LABOR) | m² | 1044
18.4 |  |  | PINTURA EPÓXI
18.4.1 |  |  | REMOÇÃO DE PINTURA EPÓXI COM USO DE PISTOLA ELETROMECÂNICA DE AGULHA, INCLUSIVE PREPARO E LIMPEZA - COMPOSIÇÃO ADAPTADA FDE | m² | 313.2
18.4.2 |  |  | APLICAÇÃO DE DESENGRAXANTE COM PANO SECO, QUANDO DA DEMORA NA APLICAÇÃO DAS DEMÃOS POSTERIORES DE PRIMER OU PINTURA EPÓXI | m² | 5428.8
18.4.3 |  |  | PINTURA DE ACABAMENTO COM APLICAÇÃO DE 01 DEMÃO DE PRIMER EPOXI RICO EM ZINCO, E = 35 MICRA | m² | 2714.4
18.4.4 |  |  | PINTURA DE ACABAMENTO COM APLICAÇÃO DE 01 DEMÃO DE TINTA ESMALTE EPOXI (CORES DIVERSAS), E = 35 MICRA | m² | 4071.6
19 |  |  | CONSTRUÇÃO DO ABRIGO DE GERADOR E PAINEL DE ENTRADA DE ENERGIA
19.1 |  |  | SERVIÇOS PRELIMINARES
19.1.1 |  |  | LOCACAO CONVENCIONAL DE OBRA, UTILIZANDO GABARITO DE TÁBUAS CORRIDAS PONTALETADAS A CADA 2,00M - 2 UTILIZAÇÕES. AF_10/2018 | M | 36
19.2 |  |  | SERVIÇOS EM TERRA
19.2.1 |  |  | ESCAVAÇÃO MANUAL DE VALA COM PROFUNDIDADE MENOR OU IGUAL A 1,30 M. AF_03/2016 | m³ | 17.28
19.2.2 |  |  | PREPARO DE FUNDO DE VALA COM LARGURA MENOR QUE 1,5 M (ACERTO DO SOLO NATURAL). AF_08/2020 | m² | 22.67
19.2.3 |  |  | REATERRO MANUAL DE VALAS COM COMPACTAÇÃO MECANIZADA. AF_04/2016 | m³ | 10.51
19.3 |  |  | DEMOLIÇÕES E RETIRADAS
19.3.1 |  |  | DEMOLIÇÃO DE LAJES, DE FORMA MECANIZADA COM MARTELETE, SEM REAPROVEITAMENTO. AF_12/2017 | m³ | 5.76
19.3.2 |  |  | DEMOLIÇÃO DE PAVIMENTO INTERTRAVADO, DE FORMA MANUAL, COM REAPROVEITAMENTO. AF_12/2017 | m² | 3
19.3.3 |  |  | CARGA, MANOBRA E DESCARGA MANUAL DE SOLO/ENTULHO EM CAMINHAO BASCULANTE 10 M3 | m³ | 21.94
19.3.4 |  |  | TRANSPORTE COM CAMINHÃO BASCULANTE DE 10 M³, EM VIA URBANA PAVIMENTADA, DMT ATÉ 30 KM (UNIDADE: M3XKM). AF_07/2020 | M3XKM | 658.2
19.3.5 |  |  | TRANSPORTE COM CAMINHÃO BASCULANTE DE 10 M³, EM VIA URBANA PAVIMENTADA, ADICIONAL PARA DMT EXCEDENTE A 30 KM (UNIDADE: M3XKM). AF_07/2020 | M3XKM | 658.2
19.4 |  |  | FUNDAÇÃO
19.4.1 |  |  | LASTRO DE CONCRETO MAGRO, APLICADO EM PISOS OU RADIERS. AF_08/2017 | m³ | 1.42
19.4.2 |  |  | FORNECIMENTO/INSTALACAO LONA PLASTICA PRETA, PARA IMPERMEABILIZACAO, ESPESSURA 150 MICRAS. | m² | 17.77
19.4.3 |  |  | ALVENARIA DE BLOCOS DE CONCRETO ESTRUTURAL 14X19X39 CM, (ESPESSURA 14 CM), FBK = 4,5 MPA, PARA PAREDES COM ÁREA LÍQUIDA MENOR QUE 6M², SEM VÃOS, UTILIZANDO COLHER DE PEDREIRO. AF_12/2014 | m² | 21.18
19.4.4 |  |  | ARMAÇÃO DE BLOCO, VIGA BALDRAME E SAPATA UTILIZANDO AÇO CA-60 DE 5 MM - MONTAGEM. AF_06/2017 | KG | 11.86
19.4.5 |  |  | ARMAÇÃO DE BLOCO, VIGA BALDRAME OU SAPATA UTILIZANDO AÇO CA-50 DE 8 MM - MONTAGEM. AF_06/2017 | KG | 159.42
19.4.6 |  |  | FORNECIMENTO E INSTALAÇÃO DE TELA DE ACO SOLDADA NERVURADA, CA-60, Q-92, (1,48 KG/M2), DIAMETRO DO FIO = 4,2 MM, LARGURA = 2,45 X 60 M DE COMPRIMENTO, ESPACAMENTO DA MALHA = 15 X 15 CM | m² | 17.77
19.4.7 |  |  | CONCRETO FCK = 30MPA, TRAÇO 1:2,1:2,5 (CIMENTO/ AREIA MÉDIA/ BRITA 1) - PREPARO MECÂNICO COM BETONEIRA 400 L. AF_07/2016 | m³ | 8
19.4.8 |  |  | LANÇAMENTO COM USO DE BALDES, ADENSAMENTO E ACABAMENTO DE CONCRETO EM ESTRUTURAS. AF_02/2022 | m³ | 8
19.4.9 |  |  | IMPERMEABILIZAÇÃO DE SUPERFÍCIE COM EMULSÃO ASFÁLTICA, 2 DEMÃOS AF_06/2018 | m² | 32.38
19.5 |  |  | ALVENARIA E REVESTIMENTO
19.5.1 |  |  | ALVENARIA DE BLOCOS DE CONCRETO ESTRUTURAL 14X19X29 CM, (ESPESSURA 14 CM), FBK = 4,5 MPA, PARA PAREDES COM ÁREA LÍQUIDA MAIOR OU IGUAL A 6M², COM VÃOS, UTILIZANDO COLHER DE PEDREIRO. AF_12/2014 | m² | 55.54
19.5.2 |  |  | ARMAÇÃO DE PILAR OU VIGA DE UMA ESTRUTURA CONVENCIONAL DE CONCRETO ARMADO EM UM EDIFÍCIO DE MÚLTIPLOS PAVIMENTOS UTILIZANDO AÇO CA-50 DE 6,3 MM - MONTAGEM. AF_12/2015 | KG | 33.07
19.5.3 |  |  | ARMAÇÃO DE PILAR OU VIGA DE UMA ESTRUTURA CONVENCIONAL DE CONCRETO ARMADO EM UMA EDIFICAÇÃO TÉRREA OU SOBRADO UTILIZANDO AÇO CA-50 DE 8,0 MM - MONTAGEM. AF_12/2015 | KG | 338.05
19.5.4 |  |  | ALVENARIA DE VEDAÇÃO COM ELEMENTO VAZADO DE CONCRETO (COBOGÓ) DE 7X50X50CM E ARGAMASSA DE ASSENTAMENTO COM PREPARO EM BETONEIRA. AF_05/2020 | m² | 18.42
19.5.5 |  |  | CHAPISCO APLICADO EM ALVENARIAS E ESTRUTURAS DE CONCRETO INTERNAS, COM COLHER DE PEDREIRO. ARGAMASSA TRAÇO 1:3 COM PREPARO EM BETONEIRA 400L. AF_06/2014 | m² | 111.08
19.5.6 |  |  | EMBOÇO, PARA RECEBIMENTO DE CERÂMICA, EM ARGAMASSA TRAÇO 1:2:8, PREPARO MECÂNICO COM BETONEIRA 400L, APLICADO MANUALMENTE EM FACES INTERNAS DE PAREDES, PARA AMBIENTE COM ÁREA MAIOR QUE 10M2, ESPESSURA DE 20MM, COM EXECUÇÃO DE TALISCAS. AF_06/2014 | m² | 111.08
19.5.7 |  |  | CERÂMICA ESMALTADA C/ ARG. CIMENTO E AREIA ATÉ 10x10cm (100 cm²) - DECORATIVA P/ PAREDE, INCLUSIVE REJUNTE EPÓXI BRANCO | m² | 55.54
19.5.8 |  |  | REVESTIMENTO CERÂMICO PARA PISO OU PAREDE, 32,5 X 59 CM, ELIANE, LINHA DIAMANTE, BRANCO BRILHO, APLICADO COM ARGAMASSA INDUSTRIALIZADA AC-II, INCLUSIVE REJUNTE EPÓXI BRANCO | m² | 55.54
19.6 |  |  | PORTÃO DE ACESSO
19.6.1 |  |  | PORTA METÁLICA 0,90 x 2,10 M, EM PERFIL RETANGULAR TUBO INDUSTRIAL, COM ACABAMENTO EM CHAPA GALVANIZADA - FORNECIMENTO, INSTALAÇÃO E PINTURA. | un | 1
19.7 |  |  | COBERTURA
19.7.1 |  |  | FABRICAÇÃO E INSTALAÇÃO DE TESOURA INTEIRA EM MADEIRA NÃO APARELHADA, VÃO DE 6 M, PARA TELHA ONDULADA DE FIBROCIMENTO, METÁLICA, PLÁSTICA OU TERMOACÚSTICA, INCLUSO IÇAMENTO. AF_07/2019 | UN | 5
19.7.2 |  |  | FABRICAÇÃO E INSTALAÇÃO DE ESTRUTURA PONTALETADA DE MADEIRA NÃO APARELHADA PARA TELHADOS COM ATÉ 2 ÁGUAS E PARA TELHA ONDULADA DE FIBROCIMENTO, METÁLICA, PLÁSTICA OU TERMOACÚSTICA, INCLUSO TRANSPORTE VERTICAL. AF_12/2015 | m² | 45.57
19.7.3 |  |  | PAINEL EM ACM - ESTRUTURADO (FACHADAS) | m² | 34.08
19.7.4 |  |  | FORN E ASSENT DE TELHA GALVALUME COM ISOLAMENTO TERMOACUSTICO EM ESPUMA RIGIDA DE POLIURETANO (PU) INJETADO, ESPESSURA DE 30 MM, DENSIDADE DE 35 KG/M3, COM DUAS FACES TRAPEZOIDAIS, ACABAMENTO COM PINTURA EPOXI | m² | 45.57
19.8 |  |  | INSTALAÇÕES ELÉTRICAS
19.8.1 |  |  | DISJUNTOR MONOPOLAR TIPO DIN, CORRENTE NOMINAL DE 10A - FORNECIMENTO E INSTALAÇÃO. AF_10/2020 | UN | 1
19.8.2 |  |  | DISJUNTOR MONOPOLAR TIPO DIN, CORRENTE NOMINAL DE 20A - FORNECIMENTO E INSTALAÇÃO. AF_10/2020 | UN | 1
19.8.3 |  |  | LUMINÁRIA DE SOBREPOR COM ALETAS, PARA LÂMPADAS TUBULARES LED, 2 X 20W, REF. LSE, DA LUMILUZ OU SIMILAR, INCLUSIVE LÂMPADAS | un | 8
19.8.4 |  |  | INTERRUPTOR SIMPLES (1 MÓDULO), 10A/250V, INCLUINDO SUPORTE E PLACA - FORNECIMENTO E INSTALAÇÃO. AF_12/2015 | UN | 1
19.8.5 |  |  | TOMADA BAIXA DE EMBUTIR (1 MÓDULO), 2P+T 20 A, INCLUINDO SUPORTE E PLACA - FORNECIMENTO E INSTALAÇÃO. AF_12/2015 | UN | 1
19.8.6 |  |  | CONDULETE DE ALUMÍNIO, TIPO C, PARA ELETRODUTO DE AÇO GALVANIZADO DN 20 MM (3/4''), APARENTE - FORNECIMENTO E INSTALAÇÃO. AF_11/2016_P | UN | 13
19.8.7 |  |  | ELETRODUTO DE AÇO GALVANIZADO, CLASSE LEVE, DN 20 MM (3/4), APARENTE, INSTALADO EM PAREDE - FORNECIMENTO E INSTALAÇÃO. AF_11/2016_P | M | 28
19.8.8 |  |  | ELETRODUTO DE AÇO GALVANIZADO, CLASSE LEVE, DN 20 MM (3/4), APARENTE, INSTALADO EM TETO - FORNECIMENTO E INSTALAÇÃO. AF_11/2016_P | M | 9
19.8.9 |  |  | CABO DE COBRE FLEXÍVEL ISOLADO, 2,5 MM², ANTI-CHAMA 0,6/1,0 KV, PARA CIRCUITOS TERMINAIS - FORNECIMENTO E INSTALAÇÃO. AF_12/2015 | M | 150
19.8.10 |  |  | CABO DE COBRE FLEXÍVEL ISOLADO, 4 MM², ANTI-CHAMA 0,6/1,0 KV, PARA CIRCUITOS TERMINAIS - FORNECIMENTO E INSTALAÇÃO. AF_12/2015 | M | 60
19.9 |  |  | RECOMPOSIÇÃO DE PAVIMENTAÇÃO EXISTENTE
19.9.1 |  |  | PREPARO DE FUNDO DE VALA COM LARGURA MENOR QUE 1,5 M (ACERTO DO SOLO NATURAL). AF_08/2020 | m² | 18
19.9.2 |  |  | LASTRO DE CONCRETO MAGRO, APLICADO EM PISOS OU RADIERS. AF_08/2017 | m³ | 0.9
19.9.3 |  |  | FORNECIMENTO/INSTALACAO LONA PLASTICA PRETA, PARA IMPERMEABILIZACAO, ESPESSURA 150 MICRAS. | m² | 18
19.9.4 |  |  | JUNTA DE DILATACAO COM ISOPOR 10 MM | m² | 5.4
19.9.5 |  |  | FORNECIMENTO E INSTALAÇÃO DE TELA DE AÇO SOLDADA NERVURADA CA-60, Q-283, MALHA 10X10CM, FERRO 6.02MM (4,48 KG/M2), PAINEL 2,45X6,0M, TELCON OU SIMILAR | m² | 36
19.9.6 |  |  | TRELIÇA METÁLICA TG 8M - FORNECIMENTO E INSTALAÇÃO | m | 27
19.9.7 |  |  | LANÇAMENTO COM USO DE BALDES, ADENSAMENTO E ACABAMENTO DE CONCRETO EM ESTRUTURAS. AF_02/2022 | m³ | 3.6
19.9.8 |  |  | CONCRETO FCK = 40MPA, TRAÇO 1:1,6:1,9 (CIMENTO/ AREIA MÉDIA/ BRITA 1) - PREPARO MECÂNICO COM BETONEIRA 400 L. AF_07/2016 | m³ | 3.6
20 |  |  | RELOCAÇÃO DE POSTES DESAPRUMADOS
20.1 |  |  | RETIRADA DE POSTE DE CONCRETO COM REAPROVEITAMENTO, CARGA , TRANSPORTE E DESCARGA PARA LOCAL DE ARMEZAMENTO PROVISÓRIO | un | 7
20.2 |  |  | ASSENTAMENTO DE POSTE DE CONCRETO COM COMPRIMENTO NOMINAL DE 9 M, CARGA NOMINAL DE 400 DAN, ENGASTAMENTO BASE CONCRETADA COM 1 M DE CONCRETO E 0,5 M DE SOLO (NÃO INCLUI FORNECIMENTO). AF_11/2019 | UN | 7
21 |  |  | PAVIMENTAÇÃO GERAL
21.1 |  |  | SINALIZAÇÃO VIÁRIA
21.1.1 |  |  | SINALIZAÇÃO HORIZONTAL COM RESINA ACRÍLICA | m² | 1500
21.1.2 |  |  | FORNECIMENTO E INSTALAÇÃO DE PLACA DE SINALIZACAO EM CHAPA DE ACO NUM 16 COM PINTURA REFLETIVA, FIXADA SOBRE TUBOS DE AÇO GALVANIZADO 1 1/2" | m² | 5.25
21.1.3 |  |  | PINTURA DE MEIO-FIO COM TINTA BRANCA A BASE DE CAL (CAIAÇÃO). AF_05/2021 | M | 1300
21.1.4 |  |  | Tachão refletivo em plástico injetado - bidirecional - fornecimento e colocação | un | 100
21.1.5 |  |  | Tachão refletivo em plástico injetado - monodirecional - fornecimento e colocação | un | 1500
21.2 |  |  | DRENAGEM
21.2.1 |  |  | SARJETAS
21.2.1.1 |  |  | EXECUÇÃO DE SARJETA DE CONCRETO, MOLDADA IN LOCO EM TRECHO RETO, 30 CM BASE X 10 CM ALTURA. | m | 700
21.2.1.2 |  |  | EXECUÇÃO DE SARJETA DE CONCRETO, MOLDADA IN LOCO EM TRECHO CURVO, 30 CM BASE X 10 CM ALTURA. | m | 100
21.2.2 |  |  | CANAL MONOLÍTICO
21.2.2.1 |  |  | FORNECIMENTO E INSTALAÇÃO DE CANALETA E GRELHA EMBUTIDA DE CONCRETO POLÍMERO 95MPA ANTIFURTO CLASSE D400 21X28X100CM , VAZÃO DECLIVIDADE 0% 9,13 L/S OU SIMILAR | m | 55
21.2.2.2 |  |  | LASTRO DE CONCRETO MAGRO, APLICADO EM PISOS OU RADIERS. AF_08/2017 | m³ | 1.65
21.2.2.3 |  |  | CONCRETO FCK = 30MPA, TRAÇO 1:2,1:2,5 (CIMENTO/ AREIA MÉDIA/ BRITA 1) - PREPARO MECÂNICO COM BETONEIRA 400 L. AF_07/2016 | m³ | 13.2
21.2.2.4 |  |  | LANÇAMENTO COM USO DE BALDES, ADENSAMENTO E ACABAMENTO DE CONCRETO EM ESTRUTURAS. AF_02/2022 | m³ | 14.85
21.3 |  |  | C.B.U.Q
21.3.1 |  |  | FORNECIMENTO DE MATERIAIS ASFÁLTICOS COM ICMS 18%
21.3.1.1 |  |  | FORNECIMENTO DE CIMENTO ASFÁLTICOS CAP 50/70 E ICMS 18% | T | 93.73
21.3.1.2 |  |  | FORNECIMENTO DE EMULSÃO ASFÁLTICA RR-1C COM POLÍMERO E ICMS 18% | T | 16.56
21.3.2 |  |  | TRANSPORTE DE MATERIAIS ASFÁLTICOS - BASE FORTALEZA E ICMS 18%
21.3.2.1 |  |  | TRANSPORTE COM CAMINHÃO TANQUE DE TRANSPORTE DE MATERIAL ASFÁLTICO DE 20000 L, EM VIA URBANA PAVIMENTADA, DMT ATÉ 30KM (UNIDADE: TXKM). AF_07/2020 | TXKM | 3308.7
21.3.2.2 |  |  | TRANSPORTE COM CAMINHÃO TANQUE DE TRANSPORTE DE MATERIAL ASFÁLTICO DE 20000 L, EM VIA URBANA PAVIMENTADA, ADICIONAL PARA DMT EXCEDENTE A 30 KM (UNIDADE: TXKM). AF_07/2020 | TXKM | 109628.26
21.3.3 |  |  | FRESAGEM, CARGA E TRANSPORTE
21.3.3.1 |  |  | FRESAGEM DE PAVIMENTO ASFÁLTICO (PROFUNDIDADE ATÉ 5,0 CM) - EXCLUSIVE TRANSPORTE. AF_11/2019 | m² | 13800
21.3.3.2 |  |  | CARGA, MANOBRA E DESCARGA MECANIZADA DE SOLO/ENTULHO EM CAMINHAO BASCULANTE 10 M3 | m³ | 897
21.3.3.3 |  |  | TRANSPORTE COM CAMINHÃO BASCULANTE DE 10 M³, EM VIA URBANA PAVIMENTADA, DMT ATÉ 30 KM (UNIDADE: M3XKM). AF_07/2020 | M3XKM | 26910
21.3.3.4 |  |  | TRANSPORTE COM CAMINHÃO BASCULANTE DE 10 M³, EM VIA URBANA PAVIMENTADA, ADICIONAL PARA DMT EXCEDENTE A 30 KM (UNIDADE: M3XKM). AF_07/2020 | M3XKM | 3588
21.3.4 |  |  | RECAPEAMENTO DE PAV. COM CBUQ AC/BC - CAPA E ROLAMENTO H=5,0cm
21.3.4.1 |  |  | PINTURA DE LIGAÇÃO - EMULSÃO ASFÁLTICA RR-1C COM POLÍMERO E ICMS 18% (SEM FORNECIMENTO) | m² | 13800
21.3.4.2 |  |  | CONCRETO ASFÁLTICO COM ASFALTO POLÍMERO - FAIXA C - AREIA E BRITA COMERCIAIS (SEM FORNECIMENTO DO CAP) | T | 1656
21.3.4.3 |  |  | TRANSPORTE COM CAMINHÃO BASCULANTE DE 10 M³, EM VIA URBANA PAVIMENTADA, DMT ATÉ 30 KM (UNIDADE: M3XKM). AF_07/2020 | M3XKM | 17250
21.3.5 |  |  | PASSAGENS DE FERRY-BOAT - DESPESAS REEMBOLSÁVEIS
21.3.5.1 |  |  | PASSAGEM FERRYBOAT - CAMINHÃO TRUCK ALONGADO (CARREGADO) | UN | 77
21.3.5.2 |  |  | PASSAGEM FERRYBOAT - CAMINHÃO TRUCK ALONGADO (VAZIO) | UN | 77
21.3.6 |  |  | MOBILIZAÇÃO/DESMOBILIZAÇÃO DE MÁQUINAS E EQUIPAMENTOS PARA PAVIMENTAÇÃO
21.3.6.1 |  |  | MOBILIZAÇÃO DE VEÍCULOS E EQUIPAMENTOS - PARA PAVIMENTAÇÃO | UN | 1
21.3.6.2 |  |  | DESMOBILIZAÇÃO DE VEÍCULOS E EQUIPAMENTOS - PARA PAVIMENTAÇÃO | UN | 1
22 |  |  | PINTURA GERAL DAS EDIFICAÇÕES
22.1 |  |  | APLICAÇÃO MANUAL DE PINTURA COM TINTA LÁTEX ACRÍLICA EM PAREDES, DUAS DEMÃOS. AF_06/2014 | m² | 102.09
22.2 |  |  | APLICAÇÃO MANUAL DE PINTURA COM TINTA LÁTEX ACRÍLICA EM TETO, DUAS DEMÃOS. AF_06/2014 | m² | 26.16
22.3 |  |  | APLICAÇÃO MANUAL DE PINTURA COM TINTA LÁTEX ACRÍLICA EM PAREDES, DUAS DEMÃOS. AF_06/2014 | m² | 1285.23
22.4 |  |  | APLICAÇÃO MANUAL DE PINTURA COM TINTA LÁTEX ACRÍLICA EM TETO, DUAS DEMÃOS. AF_06/2014 | m² | 434.26
22.5 |  |  | TEXTURA ACRÍLICA, APLICAÇÃO MANUAL EM PAREDE, UMA DEMÃO. AF_09/2016 | m² | 903.52
22.6 |  |  | PINTURA TINTA DE ACABAMENTO (PIGMENTADA) ESMALTE SINTÉTICO ACETINADO EM MADEIRA, 2 DEMÃOS. AF_01/2021 | m² | 21.25
22.7 |  |  | PINTURA COM TINTA ALQUÍDICA DE ACABAMENTO (ESMALTE SINTÉTICO ACETINADO) APLICADA A ROLO OU PINCEL SOBRE SUPERFÍCIES METÁLICAS (EXCETO PERFIL) EXECUTADO EM OBRA (02 DEMÃOS). AF_01/2020 | m² | 76.11
22.8 |  |  | PINTURA COM TINTA ALQUÍDICA DE ACABAMENTO (ESMALTE SINTÉTICO FOSCO) APLICADA A ROLO OU PINCEL SOBRE SUPERFÍCIES METÁLICAS (EXCETO PERFIL) EXECUTADO EM OBRA (02 DEMÃOS). AF_01/2020 | m² | 191.31
22.9 |  |  | SINALIZAÇÃO HORIZONTAL COM RESINA ACRÍLICA | m² | 15
22.10 |  |  | PINTURA DE PISO COM TINTA ACRÍLICA, APLICAÇÃO MANUAL, 2 DEMÃOS, INCLUSO FUNDO PREPARADOR. AF_05/2021 | m² | 937.2
23 |  |  | PAISAGISMO
23.1 |  |  | PRÓXIMO AO TERMINAL DE PASSAGEIROS
23.1.1 |  |  | ESCAVAÇÃO MANUAL DE VALA COM PROFUNDIDADE MENOR OU IGUAL A 1,30 M. AF_03/2016 | m³ | 17
23.1.2 |  |  | LANÇAMENTO DE TERRA VEGETAL PRETA EM COVA COM APLICAÇÃO DE ADUBO E CALCÁRIO PARA CORREÇÃO DE PH DO SOLO | m³ | 17
23.1.3 |  |  | CARGA, MANOBRA E DESCARGA MECANIZADA DE SOLO/ENTULHO EM CAMINHAO BASCULANTE 10 M3 | m³ | 22.1
23.1.4 |  |  | TRANSPORTE COM CAMINHÃO BASCULANTE DE 10 M³, EM VIA URBANA PAVIMENTADA, DMT ATÉ 30 KM (UNIDADE: M3XKM). AF_07/2020 | M3XKM | 663
23.1.5 |  |  | TRANSPORTE COM CAMINHÃO BASCULANTE DE 10 M³, EM VIA URBANA PAVIMENTADA, ADICIONAL PARA DMT EXCEDENTE A 30 KM (UNIDADE: M3XKM). AF_07/2020 | M3XKM | 663
23.1.6 |  |  | FIXAÇÃO DE TUTOR DE MADEIRA (PEÇA DE 5 X 5 CM) COM H=2,30M EM ÁRVORES | un | 10
23.1.7 |  |  | PLANTIO DE PALMEIRA JERIVÁ (SYAGRUS ROMANZOFILIANA) - DAP5 | un | 5
23.1.8 |  |  | PLANTIO DE PLANTA - ABACAXI ROXO (TRADESCANTIA SPATHACEA) | un | 66
23.1.9 |  |  | PLANTIO DE DIONELA TASMANICA H=0,30 M | un | 270
23.1.10 |  |  | PLANTIO DE MUDA DE ARBUSTO FLORIFERO, CLUSIA/GARDENIA/MOREIA BRANCA/ AZALEIA OU EQUIVALENTE DA REGIAO, H= *50 A 70* CM | un | 125
23.1.11 |  |  | PLANTIO DE GRAMA ESMERALDA OU SAO CARLOS OU CURITIBANA, EM PLACAS | un | 40
23.1.12 |  |  | LIMITADOR DE SOLO | m | 33
23.1.13 |  |  | AMARRIO DE MUDAS DE ARVORES AO TUTOR,COM FITILHO PLASTICO,EX CLUSIVE ESTE | UN | 10
23.1.14 |  |  | FITILHO DE NYLON.FORNECIMENTO | KG | 0.05
23.2 |  |  | ROTATÓRIA FILA DE ESPERA
23.2.1 |  |  | ESCAVAÇÃO MANUAL DE VALA COM PROFUNDIDADE MENOR OU IGUAL A 1,30 M. AF_03/2016 | m³ | 15.2
23.2.2 |  |  | LANÇAMENTO DE TERRA VEGETAL PRETA EM COVA COM APLICAÇÃO DE ADUBO E CALCÁRIO PARA CORREÇÃO DE PH DO SOLO | m³ | 15.2
23.2.3 |  |  | CARGA, MANOBRA E DESCARGA MECANIZADA DE SOLO/ENTULHO EM CAMINHAO BASCULANTE 10 M3 | m³ | 18.24
23.2.4 |  |  | TRANSPORTE COM CAMINHÃO BASCULANTE DE 10 M³, EM VIA URBANA PAVIMENTADA, DMT ATÉ 30 KM (UNIDADE: M3XKM). AF_07/2020 | M3XKM | 547.2
23.2.5 |  |  | TRANSPORTE COM CAMINHÃO BASCULANTE DE 10 M³, EM VIA URBANA PAVIMENTADA, ADICIONAL PARA DMT EXCEDENTE A 30 KM (UNIDADE: M3XKM). AF_07/2020 | M3XKM | 547.2
23.2.6 |  |  | PLANTIO DE PLANTA - ABACAXI ROXO (TRADESCANTIA SPATHACEA) | un | 144
23.2.7 |  |  | PLANTIO DE DIONELA TASMANICA H=0,30 M | un | 105
23.2.8 |  |  | PLANTIO DE GRAMA ESMERALDA OU SAO CARLOS OU CURITIBANA, EM PLACAS | un | 36
23.2.9 |  |  | LIMITADOR DE SOLO | m | 51
24 |  |  | REVESTIMENTO DE EDIFICAÇÕES
24.1 |  |  | PM BOX
24.1.1 |  |  | ESCARIFICAÇÃO/REMOÇÃO DE PINTURA EXISTENTE | m² | 340.62
24.1.2 |  |  | CARGA, MANOBRA E DESCARGA MANUAL DE SOLO/ENTULHO EM CAMINHAO BASCULANTE 10 M3 | m³ | 3.41
24.1.3 |  |  | TRANSPORTE COM CAMINHÃO BASCULANTE DE 10 M³, EM VIA URBANA PAVIMENTADA, DMT ATÉ 30 KM (UNIDADE: M3XKM). AF_07/2020 | M3XKM | 102.19
24.1.4 |  |  | TRANSPORTE COM CAMINHÃO BASCULANTE DE 10 M³, EM VIA URBANA PAVIMENTADA, ADICIONAL PARA DMT EXCEDENTE A 30 KM (UNIDADE: M3XKM). AF_07/2020 | M3XKM | 102.19
24.1.5 |  |  | CERÂMICA ESMALTADA C/ ARG. CIMENTO E AREIA ATÉ 10x10cm (100 cm²) - DECORATIVA P/ PAREDE, INCLUSIVE REJUNTE EPÓXI BRANCO | m² | 340.62
24.2 |  |  | GUARITA PATRIMONIAL
24.2.1 |  |  | ESCARIFICAÇÃO/REMOÇÃO DE PINTURA EXISTENTE | m² | 81.68
24.2.2 |  |  | CARGA, MANOBRA E DESCARGA MANUAL DE SOLO/ENTULHO EM CAMINHAO BASCULANTE 10 M3 | m³ | 0.82
24.2.3 |  |  | TRANSPORTE COM CAMINHÃO BASCULANTE DE 10 M³, EM VIA URBANA PAVIMENTADA, DMT ATÉ 30 KM (UNIDADE: M3XKM). AF_07/2020 | M3XKM | 24.5
24.2.4 |  |  | TRANSPORTE COM CAMINHÃO BASCULANTE DE 10 M³, EM VIA URBANA PAVIMENTADA, ADICIONAL PARA DMT EXCEDENTE A 30 KM (UNIDADE: M3XKM). AF_07/2020 | M3XKM | 24.5
24.2.5 |  |  | CERÂMICA ESMALTADA C/ ARG. CIMENTO E AREIA ATÉ 10x10cm (100 cm²) - DECORATIVA P/ PAREDE, INCLUSIVE REJUNTE EPÓXI BRANCO | m² | 81.68
25 |  |  | LIMPEZA FINAL DA OBRA
25.1 |  |  | LIMPEZA FINAL DA OBRA | m² | 25700
TOTAL=

## Modelo Composiçoes
PROJETO:
CONTRATAÇÃO DE EMPRESA ESPECIALIZADA PARA A EXECUÇÃO DOS SERVIÇOS DE IMPLANTAÇÃO DE NOVOS BENS E DEMAIS MELHORIAS NO TERMINAL DE FERRYBOAT DO CUJUPE, ADMINISTRADO PELA EMPRESA MARANHENSE DE ADMINISTRAÇÃO PORTUÁRIA – EMAP, LOCALIZADO EM ALCÂNTARA – MA
|  |  |  | Nº EMAP: | 2022.05-PO-GER-3001-0001 | DATA: | 2022-09-29 | REVISÃO: | 0
|  |  |  | B.D.I. |  | Encargos Sociais
Modelo de Planilha de Composições
Composições Principais
1 | Código | Banco | Descrição | Tipo |  | Und | Quant. | Valor Unit | Total
Composição |  |  | [TÍTULO DA COMPOSIÇÃO]
[Composição Auxiliar/Insumo] |  |  | [SERVIÇO/INSUMO DA COMPOSIÇÃO]
[Composição Auxiliar/Insumo] |  |  | [SERVIÇO/INSUMO DA COMPOSIÇÃO]
[Composição Auxiliar/Insumo] |  |  | [SERVIÇO/INSUMO DA COMPOSIÇÃO]
[Composição Auxiliar/Insumo] |  |  | [SERVIÇO/INSUMO DA COMPOSIÇÃO]
[Composição Auxiliar/Insumo] |  |  | [SERVIÇO/INSUMO DA COMPOSIÇÃO]
[Composição Auxiliar/Insumo] |  |  | [SERVIÇO/INSUMO DA COMPOSIÇÃO]
[Composição Auxiliar/Insumo] |  |  | [SERVIÇO/INSUMO DA COMPOSIÇÃO]
[Composição Auxiliar/Insumo] |  |  | [SERVIÇO/INSUMO DA COMPOSIÇÃO]
[Composição Auxiliar/Insumo] |  |  | [SERVIÇO/INSUMO DA COMPOSIÇÃO]
[Composição Auxiliar/Insumo] |  |  | [SERVIÇO/INSUMO DA COMPOSIÇÃO]
[Composição Auxiliar/Insumo] |  |  | [SERVIÇO/INSUMO DA COMPOSIÇÃO]
|  |  |  | MO sem LS => |  | LS => |  | MO com LS =>
|  |  |  | Valor do BDI => |  |  | Valor com BDI =>

## Modelo de Cronograma
PROJETO:
CONTRATAÇÃO DE EMPRESA ESPECIALIZADA PARA A EXECUÇÃO DOS SERVIÇOS DE IMPLANTAÇÃO DE NOVOS BENS E DEMAIS MELHORIAS NO TERMINAL DE FERRYBOAT DO CUJUPE, ADMINISTRADO PELA EMPRESA MARANHENSE DE ADMINISTRAÇÃO PORTUÁRIA – EMAP, LOCALIZADO EM ALCÂNTARA – MA
|  |  | Nº EMAP: | 2022.05-PO-GER-3001-0001 |  | DATA: | 2022-09-29 | REVISÃO: | 0
MODELO DE CRONOGRAMA FISICO-FINANCEIRO
ITEM | DISCRIMINAÇÃO | R$ | MÊS 1 | MÊS 2 | MÊS 3 | MÊS 4 | MÊS 5 | MÊS 6 | MÊS 7 | MÊS 8 | MÊS 9 | MÊS 10 | MÊS 11 | MÊS 12 | MÊS 13 | MÊS 14 | MÊS 15 | MÊS 16
1.0 | ADMINISTRAÇÃO E CANTEIRO DE OBRAS
|  |  | 21.66% | 6.842% | 6.842% | 6.842% | 6.842% | 6.842% | 4.928% | 4.928% | 4.928% | 4.928% | 4.928% | 2.999% | 2.999% | 2.999% | 2.999% | 7.496%
2.0 | SERVIÇOS DE ENGENHARIA
|  |  |  | 53.86% | 46.14%
3.0 | AS-BUILT TERMINAL DO CUJUPE
[8 empty] | 30% |  |  |  |  | 35% |  |  |  |  | 35%
4.0 | ESTACIONAMENTO - RAMPA SUL
[8 empty] | 14.46% | 33.38% | 37.9% | 10.07% | 4.193%
5.0 | AMPLIAÇÃO DOS BANHEIROS
|  |  |  | 3.679% | 34.68% | 35.7% | 25.94%
6.0 | ACESSO PARA INTERLIGAÇÃO DA PASSARELA SUL AO BLOCO NORTE
[5 empty] | 24.18% | 75.82%
7.0 | IMPLANTAÇÃO DE GUARDA CORPO EM AÇO INOX 316
[5 empty] | 3.913% | 96.09%
8.0 | ADEQUAÇÕES NO ACESSO AO TERMINAL - PRÓXIMO AO PORTAL DE ENTRADA
[10 empty] | 7.049% | 92.95%
9.0 | ADEQUAÇÃO NAS GUARITAS DE BILHETAGEM
[9 empty] | 8.47% | 67.14% | 23.37% | 1.013%
10.0 | ADEQUAÇÕES - CAIXAS D`ÁGUA DE USO DE ÁGUA DE CHUVA
[10 empty] | 7.055% | 10.86% | 82.08%
11.0 | ADEQUAÇÕES - CAIXAS D`ÁGUA POÇO DO CUJUPE
[8 empty] | 1.09% | 20.23% | 78.68%
12.0 | PONTO DE ENCONTRO E MELHORIAS DE SINALIZAÇÃO
100%
13.0 | IMPLANTAÇÃO DE FAIXAS DE PEDESTRES ELEVADAS
[12 empty] | 52.13% | 47.87%
14.0 | MELHORIAS DE ACESSIBILIDADE
[6 empty] | 48.9% | 50.84% |  | 0.2657%
15.0 | RETIRADA DE TORRE DE COMUNICAÇÃO
100%
16.0 | COBERTURA DA ETE
[8 empty] | 1.005% | 6.611% | 92.38%
17.0 | ADEQUAÇÃO DA PASSARELA NORTE
[11 empty] | 50.58% | 49.31% | 0.1057%
18.0 | ADEQUAÇÃO DA PASSARELA SUL
[17 empty] | 71.16% | 28.84%
19.0 | CONSTRUÇÃO DO ABRIGO DE GERADOR E PAINEL DE ENTRADA DE ENERGIA
|  |  |  | 15.93% | 74.48% | 9.596%
20.0 | RELOCAÇÃO DE POSTES DESAPRUMADOS
100%
21.0 | PAVIMENTAÇÃO GERAL
[11 empty] | 4.304% | 38.49% | 45.34% | 11.87%
22.0 | PINTURA GERAL DAS EDIFICAÇÕES
[13 empty] | 30% | 30% | 40%
23.0 | PAISAGISMO
[15 empty] | 58.55% | 41.45%
24.0 | REVESTIMENTO DE EDIFICAÇÕES
|  |  |  | 19.34% | 17.16% | 63.5%
25.0 | LIMPEZA FINAL DA OBRA
100%
TOTAL DA OBRA/DESEMBOLSO MENSAL
DESEMBOLSO ACUMULADO
% ACUMULADO

## Modelo de BDI
PROJETO:
CONTRATAÇÃO DE EMPRESA ESPECIALIZADA PARA A EXECUÇÃO DOS SERVIÇOS DE IMPLANTAÇÃO DE NOVOS BENS E DEMAIS MELHORIAS NO TERMINAL DE FERRYBOAT DO CUJUPE, ADMINISTRADO PELA EMPRESA MARANHENSE DE ADMINISTRAÇÃO PORTUÁRIA – EMAP, LOCALIZADO EM ALCÂNTARA – MA
TIPO DE BDI:
MODELO DE PLANILHA DE BONIFICAÇÃO E DESPESAS INDIRETAS - BDI
ITENS | DESCRIÇÃO |  | %
1.0 | ADMINISTRAÇÃO CENTRAL
2.0 | DESPESAS FINANCEIRAS
3.0 | SEGURO / GARANTIA / RISCO
3.1 | Seguro de Risco de Engenharia
3.2 | Garantia
3.3 | Riscos
4.0 | LUCRO BRUTO
5.0 | TRIBUTOS
5.1 | ISS (Observar Percentual da Localidade)
5.2 | PIS
5.3 | COFINS
5.4 | CPRB
BDI = | (((1+(AC+S+R+G))*(1+DF)*(1+L))/((1-I) )-1)*100

## Modelo Encargos
PROJETO:
CONTRATAÇÃO DE EMPRESA ESPECIALIZADA PARA A EXECUÇÃO DOS SERVIÇOS DE IMPLANTAÇÃO DE NOVOS BENS E DEMAIS MELHORIAS NO TERMINAL DE FERRYBOAT DO CUJUPE, ADMINISTRADO PELA EMPRESA MARANHENSE DE ADMINISTRAÇÃO PORTUÁRIA – EMAP, LOCALIZADO EM ALCÂNTARA – MA
|  | Nº EMAP: | #REF! | 2022.05-PO-GER-3001-0001 | DATA: | 2022-09-29 | REVISÃO: | 0
PLANILHA MODELO DE ENCARGOS SOCIAIS
CÓDIGO | DESCRIÇÃO |  |  |  | HORISTA (%) |  | MENSALISTA (%)
GRUPO A - ENCARGOS SOCIAIS BÁSICOS
A 1 | INSS - Artigo 22 Inciso I Lei 8.212/91
A 2 | SESI ou SESC - Artigo 3° Lei 8.036/90
A 3 | SENAI ou SENAC - Decreto 2.318/86
A 4 | INCRA - Lei 7.787 de 30/06/89 e DL 1.146/70
A 5 | SEBRAE - Artigo 8° Lei 8.029/90 e Lei 8.154 de 28/12/90
A 6 | Salário Educação - Artigo 3° Inciso I Decreto 8.704/82
A 7 | Seguro Acidente do Trabalho/SAT/INSS
A 8 | FGTS - Artigo 15 Lei 8.030 e Artigo 7° Inciso III CF/88
A 9 | SECONCI
SUBTOTAL GRUPO A
GRUPO B - ENCARGOS QUE RECEBEM INCIDÊNCIA DO GRUPO A
B 1 | Repouso Semanal Remunerado
B 2 | Feriados
B 3 | Auxílio-Enfermidade
B 4 | 13º Salário
B 5 | Licença Paternidade
B 6 | Faltas justificadas
B 7 | Dias de Chuvas
B 8 | Auxilio Acidente do Trabalho
B 9 | Férias Gosadas
B 10 | Salário Maternidade
SUBTOTAL GRUPO B
GRUPO C - ENCARGOS QUE NÂO RECEBEM INCIDÊNCIA DO GRUPO B
C 1 | Aviso Prévio indenizado
C 2 | Aviso Prévio Trabalhado
C 3 | Férias (indenizadas)
C 4 | Depósito Rescisão Sem Justa Causa
C 5 | Indenização Adicional
SUBTOTAL GRUPO C
GRUPO D - INCIDÊNCIA DO GRUPO A SOBRE O GRUPO B
D 1 | Reincidência de A sobre B
D 2 | Reincidência de A sobre Aviso Prévio Trabalhado e Reincidência do FGTS sobre Aviso Prévio Indenizado
SUBTOTAL GRUPO D
TOTAL (A+B+C+D)

## Critério de Medição
PROJETO:
CONTRATAÇÃO DE EMPRESA ESPECIALIZADA PARA A EXECUÇÃO DOS SERVIÇOS DE IMPLANTAÇÃO DE NOVOS BENS E DEMAIS MELHORIAS NO TERMINAL DE FERRYBOAT DO CUJUPE, ADMINISTRADO PELA EMPRESA MARANHENSE DE ADMINISTRAÇÃO PORTUÁRIA – EMAP, LOCALIZADO EM ALCÂNTARA – MA
|  | Nº EMAP: | 2022.05-PO-GER-3001-0001 | DATA: | 2022-09-29 | REVISÃO: | 0
CRITÉRIO DE MEDIÇÃO
Item | Descrição | Und | CRITÉRIO DE MEDIÇÃO
| ADMINISTRAÇÃO DA OBRA | un | SERÁ MEDIDO PROPORCIONAL AO AVANÇO DA OBRA, OU SEJA, PASSARÁ A SER MEDIDO A PARTIR DO MOMENTO DO EFETIVO INÍCIO DA OBRA.
| FORNECIMENTO DE CIMENTO ASFÁLTICOS CAP 50/70 E ICMS 18% | T | SERÁ MEDIDO POR TONELADA DE MATERIAL FORNECIDO
| LOCAÇÃO DE USINA DE CONCRETO FIXA, CAPACIDADE NOMINAL DE 40 A 60 M3/H, SEM SILO - PERÍODO 10 MESES | un | SERÁ MEDIDO 1/10 DO VALOR A PARTIR DO EFETIVO USO DA USINA, OBSERVANDO QUE A MESMA SERÁ UTILIZADA APENAS POR 10 MESES, DEVENDO A CONTRATADA PLANEJAR AS ATIVIDADES DE CONCRETAGEM NESTE PERÍODO.
| CONCRETO ASFÁLTICO COM ASFALTO POLÍMERO - FAIXA C - AREIA E BRITA COMERCIAIS (SEM FORNECIMENTO DO CAP) | T | SERÁ MEDIDO POR TONELADA DE MATERIAL APLICADO
| PAINEL EM ACM - ESTRUTURADO (FACHADAS) | m² | SERÁ MEDIDO POR ÁREA DE PAINEL APLICADO
| FORNECIMENTO E INSTALAÇÃO DE TELHA METÁLICA TELHA AL/ZINCO ONDULADA (GALVALUME) ESP. 0.43MM (LABOR) | m² | SERÁ MEDIDO POR ÁREA DE TELHA APLICADA
| PILAR PREMOLDADO EM CONCRETO ARMADO | m³ | SERÁ MEDIDO POR M3 FORNECIDO E EVIDENCIADO O SEU RECEBIMENTO PELO FISCAL EMAP, APÓS VALIDAÇÃO DOS PROJETOS PELA EMAP
| FORNECIMENTO DE GUARDA-CORPO EM AÇO INÓX 316, CONFORME PROJETO, INCLUSIVE O FORNECIMENTO DE LAUDO DE FABRICAÇÃO E ENSAIO EM CAMPO COM O USO DE SPECTRÔMETRO PARA CONFIRMAÇÃO DE SUA CONSTITUIÇÃO | m | SERÁ MEDIDO POR M FORNECIDO E EVIDENCIADO O SEU RECEBIMENTO PELO FISCAL EMAP
| PISO TÁTIL DIRECIONAL - ELEMENTOS EM INOX (12 PEÇAS/M) - FIXADO COM PARAFUSO INÓX | m | SERÁ MEDIDO POR M DE SERVIÇO EXECUTADO
| PINTURA DE ACABAMENTO COM APLICAÇÃO DE 01 DEMÃO DE TINTA ESMALTE EPOXI (CORES DIVERSAS), E = 35 MICRA | m² | SERÁ MEDIDO POR M2 DE SERVIÇO EXECUTADO
| TRANSPORTE COM CAMINHÃO BASCULANTE DE 10 M³, EM VIA URBANA PAVIMENTADA, DMT ATÉ 30 KM (UNIDADE: M3XKM). AF_07/2020 | M3XKM | SERÁ MEDIDO PELO VOLUME DE MATERIAL, COM EMPOLAMENTO, MULTIPLICADO PELA DISTÂNCIA PERCORRIDA
| ACOMPANHAMENTO/OPERAÇÃO/COLETAS SEMANAIS/DOSAGEM E ELABORAÇÃO DE RELATÓRIO DE MANUTENÇÃO/OPERAÇÃO DA ETE | UN | SERÁ MEDIDO POR UNID DE SERVIÇO EXECUTADO
| FECHAMENTO COM TELA DE ARAME GALVANIZADA QUADRANGULAR / LOSANGULAR, FIO 4,19 MM (8 BWG), MALHA 5 X 5 CM, H = 2 M, REQUADRO COM TUBO INDUSTRIAL, EM AÇO, QUADRADO, DIM 25 X 25 MM, E=3,17MM(1/8"), 2,127KG/M, INCLUSIVE PINTURA EPOXI, FUNDO 75 MICRA (03 DEMÃOS) E PINTURA DE ACABAMENTO 70 MICRA (02 DEMÃOS) | m | SERÁ MEDIDO POR METRO LINEAR DE ESTENSÃO DE APLICAÇÃO DA TELA.
| CONCRETO FCK = 30MPA, TRAÇO 1:2,1:2,5 (CIMENTO/ AREIA MÉDIA/ BRITA 1) - PREPARO MECÂNICO COM BETONEIRA 400 L. AF_07/2016 | m³ | SERÁ MEDIDO POR M3 DE SERVIÇO EXECUTADO
| SINALIZAÇÃO HORIZONTAL COM RESINA ACRÍLICA | m² | SERÁ MEDIDO POR M2 DE SERVIÇO EXECUTADO
| FORNECIMENTO E INSTALAÇÃO DE TELA DE AÇO SOLDADA NERVURADA CA-60, Q-283, MALHA 10X10CM, FERRO 6.02MM (4,48 KG/M2), PAINEL 2,45X6,0M, TELCON OU SIMILAR | m² | SERÁ MEDIDO POR M2 DE SERVIÇO EXECUTADO
| FORN E ASSENT DE TELHA GALVALUME, ESPESSURA DE 0,43 MM, ACABAMENTO NATURAL COM PINTURA EPOXI | m² | SERÁ MEDIDO POR M2 DE SERVIÇO EXECUTADO
| CERÂMICA ESMALTADA C/ ARG. CIMENTO E AREIA ATÉ 10x10cm (100 cm²) - DECORATIVA P/ PAREDE, INCLUSIVE REJUNTE EPÓXI BRANCO | m² | SERÁ MEDIDO POR M2 DE SERVIÇO EXECUTADO
| VIGA PREMOLDADO EM CONCRETO ARMADO | m³ | SERÁ MEDIDO POR M3 FORNECIDO E EVIDENCIADO O SEU RECEBIMENTO PELO FISCAL EMAP, APÓS VALIDAÇÃO DOS PROJETOS PELA EMAP
| FORNECIMENTO E INSTALAÇÃO DE CANALETA E GRELHA EMBUTIDA DE CONCRETO POLÍMERO 95MPA ANTIFURTO CLASSE D400 21X28X100CM , VAZÃO DECLIVIDADE 0% 9,13 L/S OU SIMILAR | m | SERÁ MEDIDO POR M DE SERVIÇO EXECUTADO
| TRANSPORTE DE ESTRUTURA PREMOLDADA - FÁBRICA ATÉ A FRENTE DE SERVIÇO - INCLUSIVE CARGA E DESCARGA | M²xKM | SERÁ MEDIDO POR M2xKM DE SERVIÇO EXECUTADO
| Tachão refletivo em plástico injetado - monodirecional - fornecimento e colocação | un | SERÁ MEDIDO POR UNIDADE DE MATERIAL APLICADO
| APLICAÇÃO DE DESENGRAXANTE COM PANO SECO, QUANDO DA DEMORA NA APLICAÇÃO DAS DEMÃOS POSTERIORES DE PRIMER OU PINTURA EPÓXI | m² | SERÁ MEDIDO POR M2 DE SERVIÇO EXECUTADO
| PINTURA DE ACABAMENTO COM APLICAÇÃO DE 01 DEMÃO DE PRIMER EPOXI RICO EM ZINCO, E = 35 MICRA | m² | SERÁ MEDIDO POR M2 DE SERVIÇO EXECUTADO
| MONTAGEM DE ESTRUTURA PREMOLDADA INCLUSIVE O IÇAMENTO E ADCIONAL NOTURNO | m² | SERÁ MEDIDO POR M2 DE SERVIÇO EXECUTADO
| FRESAGEM DE PAVIMENTO ASFÁLTICO (PROFUNDIDADE ATÉ 5,0 CM) - EXCLUSIVE TRANSPORTE. AF_11/2019 | m² | SERÁ MEDIDO POR M2 DE SERVIÇO EXECUTADO
| TERÇA PREMOLDADO PARA ESTRUTURA DE COBERTURA | m | SERÁ MEDIDO POR M FORNECIDO E EVIDENCIADO O SEU RECEBIMENTO PELO FISCAL EMAP, APÓS VALIDAÇÃO DOS PROJETOS PELA EMAP
| EXECUÇÃO DE PÁTIO/ESTACIONAMENTO EM PISO INTERTRAVADO, COM BLOCO 16 FACES DE 22 X 11 CM, ESPESSURA 8 CM. AF_12/2015 | m² | SERÁ MEDIDO POR M2 DE SERVIÇO EXECUTADO
| TRANSPORTE COM CAMINHÃO TANQUE DE TRANSPORTE DE MATERIAL ASFÁLTICO DE 20000 L, EM VIA URBANA PAVIMENTADA, ADICIONAL PARA DMT EXCEDENTE A 30 KM (UNIDADE: TXKM). AF_07/2020 | TXKM | SERÁ MEDIDO PELO PESO DE MATERIAL MULTIPLICADO PELA DISTÂNCIA PERCORRIDA, COMPROVADO PELO BILHETE DE PESAGEM
| FORN E ASSENT DE TELHA GALVALUME COM ISOLAMENTO TERMOACUSTICO EM ESPUMA RIGIDA DE POLIURETANO (PU) INJETADO, ESPESSURA DE 30 MM, DENSIDADE DE 35 KG/M3, COM DUAS FACES TRAPEZOIDAIS, ACABAMENTO COM PINTURA EPOXI | m² | SERÁ MEDIDO POR M2 DE SERVIÇO EXECUTADO
| BASE EM COLCHAO DE PO DE PEDRA ESPESSURA 10CM | m² | SERÁ MEDIDO POR M2 DE SERVIÇO EXECUTADO
| REMOÇÃO DE PINTURA EPÓXI COM USO DE PISTOLA ELETROMECÂNICA DE AGULHA, INCLUSIVE PREPARO E LIMPEZA - COMPOSIÇÃO ADAPTADA FDE | m² | SERÁ MEDIDO POR M2 DE SERVIÇO EXECUTADO
| FORNECIMENTO DE EMULSÃO ASFÁLTICA RR-1C COM POLÍMERO E ICMS 18% | T | SERÁ MEDIDO POR M2 FORNECIDO E EVIDENCIADO O SEU RECEBIMENTO PELO FISCAL EMAP
| TAPUME COM TELHA METÁLICA. AF_05/2018 | m² | SERÁ MEDIDO POR M2 DE SERVIÇO EXECUTADO
| ARMAÇÃO AÇO CA-50 P/ 1 M3 DE CONCRETO - TAXA DE AÇO 130 KG/M3 | m³ | SERÁ MEDIDO POR M3 DE SERVIÇO EXECUTADO
| ARMAÇÃO UTILIZANDO AÇO CA-25 DE 25,0 MM - MONTAGEM. AF_12/2015 | KG | SERÁ MEDIDO POR KG DE SERVIÇO EXECUTADO
| ALVARÁ DE OBRA DA PREFEITURA MUNICIPAL DE ALCÂNTARA PARA RECONSTRUÇÃO, ALTERAÇÃO E REFORMA, POR METRO QUADRADO DE PISO (LEI 483/2017/GAB - PREFEITURA DE ALCÂNTARA) | m² | SERÁ MEDIDO APÓS O RECEBIMENTO DO ALVARÁ DA OBRA
| COBERTURA PARA PROTEÇÃO DE PEDESTRES SOBRE ESTRUTURA DE ANDAIME, INCLUSIVE MONTAGEM E DESMONTAGEM. AF_11/2017 | m² | SERÁ MEDIDO POR M2 DE SERVIÇO EXECUTADO
| FORNECIMENTO E INSTALAÇÃO DE RESERVATÓRIO EM POLIESTER REFORÇADO DE FIBRA VIDRO, CAPACIDADE DE 20.000 LITROS, REF. FORTLEV OU EQUIVALENTE | un | SERÁ MEDIDO POR UNID DE SERVIÇO EXECUTADO
| ESTACAS TRILHO TR 68 - COM EMENDA - FORNECIMENTO E CRAVAÇÃO | m | SERÁ MEDIDO POR M DE SERVIÇO EXECUTADO
| CALHA PREMOLDADA PARA ESTRUTURA DE COBERTURA | m | SERÁ MEDIDO POR M FORNECIDO E EVIDENCIADO O SEU RECEBIMENTO PELO FISCAL EMAP, APÓS VALIDAÇÃO DOS PROJETOS PELA EMAP
| LIMPEZA FINAL DA OBRA | m² | SERÁ MEDIDO POR M2 DE SERVIÇO EXECUTADO
| SONDAGEM À PERCUSSÃO COM ENSAIO DE SPT | m | SERÁ MEDIDO POR M DE SERVIÇO EXECUTADO
| EXECUÇÃO DE ESCRITÓRIO EM CANTEIRO DE OBRA EM ALVENARIA, NÃO INCLUSO MOBILIÁRIO E EQUIPAMENTOS. AF_02/2016 | m² | SERÁ MEDIDO POR M2 DE SERVIÇO EXECUTADO
| LANÇAMENTO COM USO DE BALDES, ADENSAMENTO E ACABAMENTO DE CONCRETO EM ESTRUTURAS. AF_02/2022 | m³ | SERÁ MEDIDO POR VOLUME DE CONCRETO LANÇADO
| ELABORAÇÃO DE PROJETO AS-BUILT DAS EDIFICAÇÕES EXISTENTES E ADEQUAÇÕES REALIZADAS NA OBRA | un | SERÁ MEDIDO POR UNID DE SERVIÇO EXECUTADO
| SONDAGEM A TRADO | m | SERÁ MEDIDO POR M DE SERVIÇO EXECUTADO
| PISO TÁTIL ALERTA - ELEMENTOS EM INOX (100 PEÇAS/M) - FIXADO COM PARAFUSO INÓX | m | SERÁ MEDIDO POR M DE SERVIÇO EXECUTADO
| MOBILIZAÇÃO/DESMOBILIZAÇÃO DE EQUIPAMENTOS DE GRANDE PORTE EM CAMINHÃO TIPO PRANCHA - SÃO LUÍS - CUJUPE - DMT 400KM, INCLUSIVE CUSTOS DO RETORNO VAZIO. | un | SERÁ MEDIDO POR UNID DE SERVIÇO EXECUTADO
| Estação de Tratamento de Esgoto para vazão de 3,6m3/dia | UN | SERÁ MEDIDO APÓS INSTALAÇÃO E OPERACIONALIZAÇÃO DA ESTAÇÃO
| MOBILIZAÇÃO/DESMOBILIZAÇÃO DE MATERIAIS EM CAMINHÃO BASCULANTE 10M3 - SÃO LUÍS - CUJUPE - DMT 400KM | un | SERÁ MEDIDO POR UNID DE SERVIÇO EXECUTADO
| TRANSPORTE COM CAMINHÃO BASCULANTE DE 10 M³, EM VIA URBANA PAVIMENTADA, ADICIONAL PARA DMT EXCEDENTE A 30 KM (UNIDADE: M3XKM). AF_07/2020 | M3XKM | SERÁ MEDIDO PELO VOLUME DE MATERIAL, COM EMPOLAMENTO, MULTIPLICADO PELA DISTÂNCIA PERCORRIDA
| CONCRETO FCK = 40MPA, TRAÇO 1:1,6:1,9 (CIMENTO/ AREIA MÉDIA/ BRITA 1) - PREPARO MECÂNICO COM BETONEIRA 400 L. AF_07/2016 | m³ | SERÁ MEDIDO POR M3 DE SERVIÇO EXECUTADO
| LANÇAMENTO DE TERRA VEGETAL PRETA EM COVA COM APLICAÇÃO DE ADUBO E CALCÁRIO PARA CORREÇÃO DE PH DO SOLO | m³ | SERÁ MEDIDO POR M3 DE SERVIÇO EXECUTADO
| ENSAIO - CBR DOS SOLOS | un | SERÁ MEDIDO POR UNID DE SERVIÇO EXECUTADO
| Locação de obra de edificação | m² | SERÁ MEDIDO POR M2 DE SERVIÇO EXECUTADO
| LEVANTAMENTO PLANIALTIMÉTRICO E CADASTRAL - TERRENO MAIOR QUE 50.001 M² | m² | SERÁ MEDIDO POR M2 DE SERVIÇO EXECUTADO
| EXECUÇÃO DE PASSEIO (CALÇADA) OU PISO DE CONCRETO COM CONCRETO MOLDADO IN LOCO, FEITO EM OBRA, ACABAMENTO CONVENCIONAL, ESPESSURA 8 CM, ARMADO. AF_08/2022 | m² | SERÁ MEDIDO POR M2 DE SERVIÇO EXECUTADO
| DIVISÓRIA DE GRANITO CINZA E=3CM | m² | SERÁ MEDIDO POR M2 DE SERVIÇO EXECUTADO
| FORNECIMENTO E INSTALAÇÃO DE PLACA DE SINALIZACAO EM CHAPA DE ACO NUM 16 COM PINTURA REFLETIVA, FIXADA SOBRE TUBOS DE AÇO GALVANIZADO 1 1/2" | m² | SERÁ MEDIDO POR M2 DE SERVIÇO EXECUTADO
| GUIA (MEIO-FIO) E SARJETA CONJUGADOS DE CONCRETO, MOLDADA IN LOCO EM TRECHO RETO COM EXTRUSORA, 65 CM BASE (15 CM BASE DA GUIA + 50 CM BASE DA SARJETA) X 26 CM ALTURA. AF_06/2016 | M | SERÁ MEDIDO POR M DE SERVIÇO EXECUTADO
| EXECUÇÃO DE SARJETA DE CONCRETO, MOLDADA IN LOCO EM TRECHO RETO, 30 CM BASE X 10 CM ALTURA. | m | SERÁ MEDIDO POR M DE SERVIÇO EXECUTADO
| ARGAMASSA TRAÇO 1:3 (EM VOLUME DE CIMENTO E AREIA MÉDIA ÚMIDA) PARA CONTRAPISO, PREPARO MECÂNICO COM BETONEIRA 400 L. AF_08/2019 | m³ | SERÁ MEDIDO POR M3 DE SERVIÇO EXECUTADO
| PLANTIO DE MUDA DE ARBUSTO FLORIFERO, CLUSIA/GARDENIA/MOREIA BRANCA/ AZALEIA OU EQUIVALENTE DA REGIAO, H= *50 A 70* CM | un | SERÁ MEDIDO POR UNIDADE DE PLANTA
| PISO INDUSTRIAL DE ALTA RESISTENCIA (KORODUR), ESPESSURA 8MM, INCLUSO JUNTAS DE DILATACAO PLASTICAS E POLIMENTO MECANIZADO | m² | SERÁ MEDIDO POR M2 DE SERVIÇO EXECUTADO
| TRELIÇA METÁLICA TG 8M - FORNECIMENTO E INSTALAÇÃO | m | SERÁ MEDIDO POR M DE SERVIÇO EXECUTADO
| EXECUÇÃO DE REFEITÓRIO EM CANTEIRO DE OBRA EM ALVENARIA, NÃO INCLUSO MOBILIÁRIO E EQUIPAMENTOS. AF_02/2016 | m² | SERÁ MEDIDO POR M2 DE SERVIÇO EXECUTADO
| ELABORAÇÃO DE "DATA BOOK", INCLUSIVE PROJETOS ASBUILTS, CÓPIA DAS NOTAS FISCAIS DOS EQUIPAMENTOS, PLANO DE MANUTENÇÃO E OPERAÇÃO DA ETE, RELATÓRIOS, LAUDOS E DEMAIS DOCUMENTOS EMITIDOS DURANTE A FASE DA OBRA, ENTREGUE EM DUAS VIAS IMPRESSAS DO DATA BOOK, 03 (TRÊS) VIAS DOS PROJETOS ASSINADOS E CÓPIA DIGITAL | UN | SERÁ MEDIDO POR UNIDADE DE DATA BOOK ENTREGUE
| PLANTIO DE DIONELA TASMANICA H=0,30 M | un | SERÁ MEDIDO POR UNID DE SERVIÇO EXECUTADO
| LOCAÇÃO DA OBRA COM PINTURA INDICATIVA EM PISO DE ALTA RESISTÊNCIA | m | SERÁ MEDIDO POR M DE SERVIÇO EXECUTADO
| FABRICAÇÃO, MONTAGEM E DESMONTAGEM DE FÔRMA PARA VIGA BALDRAME, EM CHAPA DE MADEIRA COMPENSADA RESINADA, E=17 MM, 4 UTILIZAÇÕES. AF_06/2017 | m² | SERÁ MEDIDO POR M2 DE SERVIÇO EXECUTADO
| APLICAÇÃO MANUAL DE PINTURA COM TINTA LÁTEX ACRÍLICA EM PAREDES, DUAS DEMÃOS. AF_06/2014 | m² | SERÁ MEDIDO POR M2 DE SERVIÇO EXECUTADO
| EXECUÇÃO DE RESERVATÓRIO ELEVADO DE ÁGUA (2000 LITROS) EM CANTEIRO DE OBRA, APOIADO EM ESTRUTURA DE MADEIRA. AF_02/2016 | UN | SERÁ MEDIDO POR UN DE SERVIÇO EXECUTADO
| PASSAGEM FERRYBOAT - CAMINHÃO TRUCK ALONGADO (CARREGADO) | UN | SERÁ MEDIDO POR UNID DE SERVIÇO EXECUTADO
| ARMAÇÃO AÇO CA-50 P/ 1 M3 DE CONCRETO - TAXA DE AÇO 90 KG/M3 | m³ | SERÁ MEDIDO POR M3 DE SERVIÇO EXECUTADO
| EXECUÇÃO DE SANITÁRIO E VESTIÁRIO EM CANTEIRO DE OBRA EM ALVENARIA, NÃO INCLUSO MOBILIÁRIO. AF_02/2016 | m² | SERÁ MEDIDO POR M2 DE SERVIÇO EXECUTADO
| FORNECIMENTO E INSTALAÇÃO DE LUMINÁRIA EM LED PARA ILUMINAÇÃO PÚBLICA,150W,BIVOLT, SELO A INMETRO, CORPO EM ALUMÍNIO INJ, FP 0,95, PROT. DPS 10KV, IP66, IK09, TEMP. COR 5000K, IRC= OU 70%, V. ÚTIL 50.000H, 130 LM/W.GAR.5 ANOS, MODELO GL216 G-LIGHT OU SIMILAR | un | SERÁ MEDIDO POR UNIDADE DE LUMIÁRIA DEVIDAMENTE INSTALADA
| ESTUDO DE VIABILIDADE TÉCNICA, ECONÔMICA E FINANCEIRO PARA IMPLANTAÇÃO DE ENERGIAS RENOVÁVEIS (SOLAR E EÓLICA) | un | SERÁ MEDIDO POR UNID DE SERVIÇO EXECUTADO
| PASSAGEM FERRYBOAT - CAMINHÃO TRUCK ALONGADO (VAZIO) | UN | SERÁ MEDIDO POR UNID DE SERVIÇO EXECUTADO
| PINTURA DE PISO COM TINTA ACRÍLICA, APLICAÇÃO MANUAL, 2 DEMÃOS, INCLUSO FUNDO PREPARADOR. AF_05/2021 | m² | SERÁ MEDIDO POR M2 DE SERVIÇO EXECUTADO
| ANÁLISE FÍSICA-QUÍMICA DA ETE (pH, Temperatura, Cloro Residual Livre, Coliformes Termotolerantes, Coliformes Totais, DQO, DBO, Nitrogênio Amoniacal, Óleos e graxas, Sólidos Sedimentáveis, Sólidos Suspensos Totais) | UN | SERÁ MEDIDO POR UNID DE SERVIÇO EXECUTADO
| ESCAVAÇÃO MANUAL DE VALA COM PROFUNDIDADE MENOR OU IGUAL A 1,30 M. AF_03/2016 | m³ | SERÁ MEDIDO POR M3 DE SERVIÇO EXECUTADO
| LUMINÁRIA DE SOBREPOR COM ALETAS, PARA LÂMPADAS TUBULARES LED, 2 X 20W, REF. LSE, DA LUMILUZ OU SIMILAR, INCLUSIVE LÂMPADAS | un | SERÁ MEDIDO POR UNID DE SERVIÇO EXECUTADO
| DEMOLIÇÃO PARCIAL DE PAVIMENTO ASFÁLTICO, DE FORMA MECANIZADA, SEM REAPROVEITAMENTO. AF_12/2017 | m² | SERÁ MEDIDO POR M2 DE SERVIÇO EXECUTADO
| BARRACÃO DE OBRAS PADRÃO GOINFRA ( BLOCOS,COBERTURAS, PASSARELAS E MÓVEIS ), COM ALOJAMENTO E LAVANDERIA , COM PINTURA, EM CONSONÂNCIA COM AS NR's, EM ESPECIAL A NR-18, INCLUSO INSTALAÇÕES ELÉTRICAS E HIDROSSANITÁRIAS - ( COM REAPROVEITAMENTO 1 VEZ ). | m² | SERÁ MEDIDO POR M2 DE SERVIÇO EXECUTADO
| REVESTIMENTO CERÂMICO PARA PISO OU PAREDE, 32,5 X 59 CM, ELIANE, LINHA DIAMANTE, BRANCO BRILHO, APLICADO COM ARGAMASSA INDUSTRIALIZADA AC-II, INCLUSIVE REJUNTE EPÓXI BRANCO | m² | SERÁ MEDIDO POR M2 DE SERVIÇO EXECUTADO
| MOBILIZAÇÃO/DESMOBILIZAÇÃO DE MATERIAIS EM CAMINHÃO BASCULANTE 10M3 - PINHEIRO - CUJUPE - DMT 80KM, INCLUSIVE CUSTOS DO RETORNO VAZIO DO CAMINHÃO. | un | SERÁ MEDIDO POR UNID DE SERVIÇO EXECUTADO
| EXECUÇÃO DE ALMOXARIFADO EM CANTEIRO DE OBRA EM ALVENARIA, INCLUSO PRATELEIRAS. AF_02/2016 | m² | SERÁ MEDIDO POR M2 DE SERVIÇO EXECUTADO
| REMOÇÃO DE TELHAS METÁLICAS, COM REAPROVEITAMENTO | m² | SERÁ MEDIDO POR M2 DE SERVIÇO EXECUTADO
| ALAMBRADO EM MOURÕES DE CONCRETO, COM TELA DE ARAME GALVANIZADO (INCLUSIVE MURETA EM CONCRETO). AF_05/2018 | M | SERÁ MEDIDO POR M DE SERVIÇO EXECUTADO
| ESCADA EM CONCRETO ARMADO, FCK = 30 MPA, MOLDADA IN LOCO | m³ | SERÁ MEDIDO POR M3 DE SERVIÇO EXECUTADO
| APLICAÇÃO DE GRAXA EM BARRAS DE TRANSFERÊNCIA PARA EXECUÇÃO DE PAVIMENTO DE CONCRETO. AF_11/2017 | KG | SERÁ MEDIDO POR KG DE SERVIÇO EXECUTADO
| FABRICAÇÃO, MONTAGEM E DESMONTAGEM DE FÔRMA PARA SAPATA, EM CHAPA DE MADEIRA COMPENSADA RESINADA, E=17 MM, 2 UTILIZAÇÕES. AF_06/2017 | m² | SERÁ MEDIDO POR M2 DE SERVIÇO EXECUTADO
| TEXTURA ACRÍLICA, APLICAÇÃO MANUAL EM PAREDE, UMA DEMÃO. AF_09/2016 | m² | SERÁ MEDIDO POR M2 DE SERVIÇO EXECUTADO
| EXECUÇÃO DE CENTRAL DE FÔRMAS, PRODUÇÃO DE ARGAMASSA OU CONCRETO EM CANTEIRO DE OBRA, NÃO INCLUSO MOBILIÁRIO E EQUIPAMENTOS. AF_04/2016 | m² | SERÁ MEDIDO POR M2 DE SERVIÇO EXECUTADO
| EMBOÇO, PARA RECEBIMENTO DE CERÂMICA, EM ARGAMASSA TRAÇO 1:2:8, PREPARO MECÂNICO COM BETONEIRA 400L, APLICADO MANUALMENTE EM FACES INTERNAS DE PAREDES, PARA AMBIENTE COM ÁREA MAIOR QUE 10M2, ESPESSURA DE 20MM, COM EXECUÇÃO DE TALISCAS. AF_06/2014 | m² | SERÁ MEDIDO POR M2 DE SERVIÇO EXECUTADO
| MOBILIZAÇÃO/DESMOBILIZAÇÃO DE MATERIAIS E EQUIPAMENTOS DE PEQUENO PORTE EM CAMINHÃO CARROCERIA TIPO MUNCK - SÃO LUÍS - CUJUPE, INCLUSIVE CUSTOS DO RETORNO VAZIO DO CAMINHÃO. | un | SERÁ MEDIDO POR UNID DE SERVIÇO EXECUTADO
| ALVENARIA DE VEDAÇÃO COM ELEMENTO VAZADO DE CONCRETO (COBOGÓ) DE 7X50X50CM E ARGAMASSA DE ASSENTAMENTO COM PREPARO EM BETONEIRA. AF_05/2020 | m² | SERÁ MEDIDO POR M2 DE SERVIÇO EXECUTADO
| LOCACAO CONVENCIONAL DE OBRA, UTILIZANDO GABARITO DE TÁBUAS CORRIDAS PONTALETADAS A CADA 2,00M - 2 UTILIZAÇÕES. AF_10/2018 | M | SERÁ MEDIDO POR M DE SERVIÇO EXECUTADO
| ALVENARIA DE BLOCOS DE CONCRETO ESTRUTURAL 14X19X29 CM, (ESPESSURA 14 CM), FBK = 4,5 MPA, PARA PAREDES COM ÁREA LÍQUIDA MAIOR OU IGUAL A 6M², COM VÃOS, UTILIZANDO COLHER DE PEDREIRO. AF_12/2014 | m² | SERÁ MEDIDO POR M2 DE SERVIÇO EXECUTADO
| CANALETA E GRELHA EMBUTIDA DE CONCRETO POLÍMERO 95MPA ANTIFURTO CLASSE D400 21X28X100CM , VAZÃO DECLIVIDADE 0% 9,13 L/S OU SIMILAR | M | SERÁ MEDIDO POR M FORNECIDO E EVIDENCIADO O SEU RECEBIMENTO PELO FISCAL EMAP
| IMPERMEABILIZAÇÃO DE SUPERFÍCIE COM MANTA ASFÁLTICA, UMA CAMADA, INCLUSIVE APLICAÇÃO DE PRIMER ASFÁLTICO E=4MM | m² | SERÁ MEDIDO POR M2 DE SERVIÇO EXECUTADO
| PORTA METÁLICA 1,80 x 2,10 M, EM PERFIL RETANGULAR TUBO INDUSTRIAL, COM ACABAMENTO EM CHAPA GALVANIZADA, 02 FOLHAS - FORNECIMENTO, INSTALAÇÃO E PINTURA. | un | SERÁ MEDIDO POR UNIDADE DE PORTA INSTALADA
| PINTURA DE LIGAÇÃO - EMULSÃO ASFÁLTICA RR-1C COM POLÍMERO E ICMS 18% (SEM FORNECIMENTO) | m² | SERÁ MEDIDO POR M2 DE SERVIÇO EXECUTADO
| CAIXA ENTERRADA ELÉTRICA RETANGULAR, EM ALVENARIA COM BLOCOS DE CONCRETO, FUNDO COM BRITA, DIMENSÕES INTERNAS: 0,6X0,6X0,6 M. AF_12/2020 | UN | SERÁ MEDIDO POR UNIDADE DE CAIXA EXECUTADA
| INSTALAÇÃO DE GUARDA CORPO EM AÇO INÓX 316 | m | SERÁ MEDIDO POR M DE SERVIÇO EXECUTADO
| CABO DE COBRE FLEXÍVEL ISOLADO, 10 MM², ANTI-CHAMA 0,6/1,0 KV, PARA CIRCUITOS TERMINAIS - FORNECIMENTO E INSTALAÇÃO. AF_12/2015 | M | SERÁ MEDIDO POR M DE SERVIÇO EXECUTADO
| MOBILIZAÇÃO/DESMOBILIZAÇÃO DE EQUIPAMENTOS DE GRANDE PORTE EM CAMINHÃO TIPO PRANCHA - PINHEIRO - CUJUPE - DMT 80KM, INCLUSIVE CUSTOS DO RETORNO VAZIO. | un | SERÁ MEDIDO POR UNID DE SERVIÇO EXECUTADO
| Barreira plástica monobloco para canalização de trânsito - C = 100 cm, L = 50 cm e H = 55 cm - Fornecimento e instalação | UN | SERÁ MEDIDO POR UNIDADE INSTALADA
| LIGAÇÃO PROVISÓRIA DE INSTALAÇÕES ELÉTRICAS E HIDRÁULICAS | un | SERÁ MEDIDO POR UNID DE SERVIÇO EXECUTADO
| ENSAIO - CARACTERIZAÇÃO DOS SOLOS | un | SERÁ MEDIDO POR UNID DE SERVIÇO EXECUTADO
| INVESTIGAÇÃO DE PATOLOGIA EM LAJE DE PISO EM CONCRETO ARMADO, INCLUSIVE EMISSÃO DE LAUDO TÉCNICO | un | SERÁ MEDIDO POR UNID DE SERVIÇO EXECUTADO
| ASSENTAMENTO DE POSTE DE CONCRETO COM COMPRIMENTO NOMINAL DE 9 M, CARGA NOMINAL DE 400 DAN, ENGASTAMENTO BASE CONCRETADA COM 1 M DE CONCRETO E 0,5 M DE SOLO (NÃO INCLUI FORNECIMENTO). AF_11/2019 | UN | SERÁ MEDIDO POR UN DE SERVIÇO EXECUTADO
| ENSAIO - LIMITES DE ATTERBERG | un | SERÁ MEDIDO POR UNID DE SERVIÇO EXECUTADO
| TUBO DE PVC PBA PARA REDE DE ÁGUA, DN 75 MM, JUNTA ELÁSTICA INTEGRADA, CLASSE 20, INSTALADO EM LOCAL COM NÍVEL BAIXO DE INTERFERÊNCIAS (INCLUSIVE FORNECIMENTO E INSTALAÇÃO) | m | SERÁ MEDIDO POR M DE SERVIÇO EXECUTADO
| Tachão refletivo em plástico injetado - bidirecional - fornecimento e colocação | un | SERÁ MEDIDO POR UNIDADE DE MATERIAL APLICADO
| MONTAGEM E DESMONTAGEM DE FÔRMA DE PILARES RETANGULARES E ESTRUTURAS SIMILARES, PÉ-DIREITO SIMPLES, EM CHAPA DE MADEIRA COMPENSADA RESINADA, 4 UTILIZAÇÕES. AF_09/2020 | m² | SERÁ MEDIDO POR M2 DE SERVIÇO EXECUTADO
| PINTURA COM TINTA ALQUÍDICA DE ACABAMENTO (ESMALTE SINTÉTICO FOSCO) APLICADA A ROLO OU PINCEL SOBRE SUPERFÍCIES METÁLICAS (EXCETO PERFIL) EXECUTADO EM OBRA (02 DEMÃOS). AF_01/2020 | m² | SERÁ MEDIDO POR M2 DE SERVIÇO EXECUTADO
| MOBILIZAÇÃO/DESMOBLIZAÇÃO DE GUINDASTE RODOVIÁRIO | un | SERÁ MEDIDO POR UNID DE SERVIÇO EXECUTADO
| GUIA (MEIO-FIO) E SARJETA CONJUGADOS DE CONCRETO, MOLDADA IN LOCO EM TRECHO CURVO COM EXTRUSORA, 65 CM BASE (15 CM BASE DA GUIA + 50 CM BASE DA SARJETA) X 26 CM ALTURA. AF_06/2016 | M | SERÁ MEDIDO POR M DE SERVIÇO EXECUTADO
| CARGA, MANOBRA E DESCARGA MECANIZADA DE SOLO/ENTULHO EM CAMINHAO BASCULANTE 10 M3 | m³ | SERÁ MEDIDO POR M3 DE SERVIÇO EXECUTADO
| ENSAIO - COMPACTAÇÃO PRÓCTOR INTERMEDIÁRIO | un | SERÁ MEDIDO POR UNID DE SERVIÇO EXECUTADO
| APLICAÇÃO MANUAL DE PINTURA COM TINTA LÁTEX ACRÍLICA EM TETO, DUAS DEMÃOS. AF_06/2014 | m² | SERÁ MEDIDO POR M2 DE SERVIÇO EXECUTADO
| PLANTIO DE PLANTA - ABACAXI ROXO (TRADESCANTIA SPATHACEA) | un | SERÁ MEDIDO POR UNID DE SERVIÇO EXECUTADO
| TUBO DE PVC CORRUGADO DE DUPLA PAREDE PARA REDE COLETORA DE ESGOTO, DN 200 MM, JUNTA ELÁSTICA, INSTALADO EM LOCAL COM NÍVEL BAIXO DE INTERFERÊNCIAS - FORNECIMENTO E ASSENTAMENTO. AF_06/2015 | M | SERÁ MEDIDO POR M DE SERVIÇO EXECUTADO
| RETIRADA DE POSTE DE CONCRETO COM REAPROVEITAMENTO, CARGA , TRANSPORTE E DESCARGA PARA LOCAL DE ARMEZAMENTO PROVISÓRIO | un | SERÁ MEDIDO POR UNID DE SERVIÇO EXECUTADO
| FABRICAÇÃO E INSTALAÇÃO DE TESOURA INTEIRA EM MADEIRA NÃO APARELHADA, VÃO DE 6 M, PARA TELHA ONDULADA DE FIBROCIMENTO, METÁLICA, PLÁSTICA OU TERMOACÚSTICA, INCLUSO IÇAMENTO. AF_07/2019 | UN | SERÁ MEDIDO POR UN DE SERVIÇO EXECUTADO
| Junta serrada, dimensões 6x60mm, com preenchimento de mastique de poliuretano MBT, Basf ou similar, para pavimentos em concreto | m | SERÁ MEDIDO POR METRO LINEAR DE JUNTA EXECUTADA
| ELETRODUTO FLEXÍVEL CORRUGADO, PEAD, DN 90 (3"), PARA REDE ENTERRADA DE DISTRIBUIÇÃO DE ENERGIA ELÉTRICA - FORNECIMENTO E INSTALAÇÃO. AF_12/2021 | M | SERÁ MEDIDO POR METRO DE ELETRODUTO APLICADO
| ELABORAÇÃO DE PROJETO EXECUTIVO EM ESTRUTURA DE CONCRETO PREMOLDADO PARA COBERTURA DAS GUARITAS DE BILHETAGEM (ENTRADA E SAÍDA DA FILA DE ESPERA), INCLUSIVE PLANO DE RIGGING, ESTRUTURAL DA FUNDAÇÃO, DAS BASES DAS GUARITAS, DAS FLOREIRAS DE CONTENÇÃO COM CRAVAÇÃO DE TRILHOS METÁLICOS PARA REFORÇO DA CONTENÇÃO E DA LAJE EM CONCRETO ARMADO DE PROTEÇÃO PARA A CAIXA DE DRENAGEM EXISTENTE. | un | SERÁ MEDIDO POR UNIDADE DE PROJETO APÓS ENTREGA DO MESMO
| ENSAIO - COMPACTAÇÃO PRÓCTOR NORMAL | un | SERÁ MEDIDO POR UNID DE SERVIÇO EXECUTADO
| LANÇAMENTO COM USO DE BOMBA, ADENSAMENTO E ACABAMENTO DE CONCRETO EM ESTRUTURAS. AF_02/2022 | m³ | SERÁ MEDIDO POR VOLUME DE CONCRETO LANÇADO
| FORMA PARA SONORIZADOR EM CBUQ - 2 UTILIZAÇÕES | m² | SERÁ MEDIDO POR M2 DE SERVIÇO EXECUTADO
| FORNECIMENTO E INSTALAÇÃO DE PISO PODOTATIL DE CONCRETO - DIRECIONAL E ALERTA, *40 X 40 X 2,5* CM | m² | SERÁ MEDIDO POR M2 DE SERVIÇO EXECUTADO
| TRATAMENTO DE FISSURA LONGITUDINAL EM PISO CIMENTADO, COM IMPLANTAÇÃO DE JUNTA DE DILATAÇÃO SEÇÃO TRANSVERSAL DIM 50X10MM, INCLUSIVE TARUGO E PREENCHIMENTO COM MASTIQUE MBT OU SIMILAR | m | SERÁ MEDIDO POR M DE SERVIÇO EXECUTADO
| TRANSPORTE COM CAMINHÃO TANQUE DE TRANSPORTE DE MATERIAL ASFÁLTICO DE 20000 L, EM VIA URBANA PAVIMENTADA, DMT ATÉ 30KM (UNIDADE: TXKM). AF_07/2020 | TXKM | SERÁ MEDIDO PELO PESO DE MATERIAL MULTIPLICADO PELA DISTÂNCIA PERCORRIDA, COMPROVADO PELO BILHETE DE PESAGEM
| ADAPTADOR COM FLANGES LIVRES, PVC, SOLDÁVEL, DN 85 MM X 3 , INSTALADO EM RESERVAÇÃO DE ÁGUA DE EDIFICAÇÃO QUE POSSUA RESERVATÓRIO DE FIBRA/FIBROCIMENTO FORNECIMENTO E INSTALAÇÃO. AF_06/2016 | UN | SERÁ MEDIDO POR UN DE SERVIÇO EXECUTADO
| LASTRO DE CONCRETO MAGRO, APLICADO EM PISOS OU RADIERS, ESPESSURA DE 5 CM. AF_07/2016 | m² | SERÁ MEDIDO POR M2 DE SERVIÇO EXECUTADO
| CABO DE COBRE FLEXÍVEL ISOLADO, 2,5 MM², ANTI-CHAMA 0,6/1,0 KV, PARA CIRCUITOS TERMINAIS - FORNECIMENTO E INSTALAÇÃO. AF_12/2015 | M | SERÁ MEDIDO POR M DE SERVIÇO EXECUTADO
| MAPA TÁTIL EM ALUMÍNIO FUNDIDO 0,70 X 0,40 M SOBRE ALVENARIA DE BLOCO DE CONCRETO REVESTIDA COM CERÂMICA 10X10CM NA COR AZUL COM DIMENSÕES ACABADAS DE 0,90 X 0,50M | un | SERÁ MEDIDO POR UNID DE SERVIÇO EXECUTADO
| ARMAÇÃO DE PILAR OU VIGA DE UMA ESTRUTURA CONVENCIONAL DE CONCRETO ARMADO EM UMA EDIFICAÇÃO TÉRREA OU SOBRADO UTILIZANDO AÇO CA-50 DE 8,0 MM - MONTAGEM. AF_12/2015 | KG | SERÁ MEDIDO POR KG DE SERVIÇO EXECUTADO
| CONCRETO FCK = 40MPA, TRAÇO 1:1,6:1,9 (EM MASSA SECA DE CIMENTO/ AREIA MÉDIA/ BRITA 1) - PREPARO MECÂNICO COM BETONEIRA 600 L. AF_05/2021 | m³ | SERÁ MEDIDO POR VOLUME DE CONCRETO APLICADO
| IMPERMEABILIZAÇÃO DE SUPERFÍCIE COM EMULSÃO ASFÁLTICA, 2 DEMÃOS AF_06/2018 | m² | SERÁ MEDIDO POR M2 DE SERVIÇO EXECUTADO
| ALVENARIA DE BLOCOS DE CONCRETO ESTRUTURAL 14X19X39 CM, (ESPESSURA 14 CM), FBK = 4,5 MPA, PARA PAREDES COM ÁREA LÍQUIDA MENOR QUE 6M², SEM VÃOS, UTILIZANDO COLHER DE PEDREIRO. AF_12/2014 | m² | SERÁ MEDIDO POR M2 DE SERVIÇO EXECUTADO
| CONJUNTO PARA 4 LIXEIRAS EM PLÁSTICO COM TAMPA BASCULANTE PARA COLETA SELETIVA, SUPORTE PARA CHÃO EM AÇO GALVANIZADO, 50 LITROS CADA CESTO, REF. NATURAL LIMP, LIXLIMP, PLASBOX OU EQUIVALENTE | un | SERÁ MEDIDO POR UNID DE SERVIÇO EXECUTADO
| PORTA EM ALUMÍNIO DE ABRIR TIPO VENEZIANA COM GUARNIÇÃO, FIXAÇÃO COM PARAFUSOS - FORNECIMENTO E INSTALAÇÃO. AF_12/2019 | m² | SERÁ MEDIDO POR M2 DE SERVIÇO EXECUTADO
| PLANTIO DE GRAMA ESMERALDA OU SAO CARLOS OU CURITIBANA, EM PLACAS | un | SERÁ MEDIDO POR M2 DE SERVIÇO EXECUTADO
| SONDAGEM A PÁ E PICARETA COM COLETA DE AMOSTRA INDEFORMADA ATÉ 2,00M | un | SERÁ MEDIDO POR UNID DE SERVIÇO EXECUTADO
| TUBO PVC, SÉRIE R, ÁGUA PLUVIAL, DN 100 MM, FORNECIDO E INSTALADO EM CONDUTORES VERTICAIS DE ÁGUAS PLUVIAIS. AF_12/2014 | M | SERÁ MEDIDO POR M DE SERVIÇO EXECUTADO
| PORTA METÁLICA 0,90 x 2,10 M, EM PERFIL RETANGULAR TUBO INDUSTRIAL, COM ACABAMENTO EM CHAPA GALVANIZADA - FORNECIMENTO, INSTALAÇÃO E PINTURA. | un | SERÁ MEDIDO POR UNIDADE DE PORTA INSTALADA
| FORNECIMENTO DE POSTE DE CONCRETO CIRCULAR, 400 KG, H = 9 M (NBR 8451) PARA ILUMINAÇÃO | un | SERÁ MEDIDO POR UNID FORNECIDO E EVIDENCIADO O SEU RECEBIMENTO PELO FISCAL EMAP
| ELABORAÇÃO DE PROJETO EXECUTIVO EM ESTRUTURA DE CONCRETO PREMOLDADO PARA COBERTURA DAS CAIXAS DE REUSO DE ÁGUA DE CHUVA E ESTAÇÃO DE TRATAMENTO DE ESGOTO DO TERMINAL DE PASSAGEIROS DO CUJUPE, INCLUSIVE PLANO DE RIGGING E PROJETO DE FUNDAÇÃO. | un | SERÁ MEDIDO POR UNID DE SERVIÇO EXECUTADO
| EXECUÇÃO DE GUARITA EM CANTEIRO DE OBRA EM CHAPA DE MADEIRA COMPENSADA, NÃO INCLUSO MOBILIÁRIO. AF_04/2016 | m² | SERÁ MEDIDO POR M2 DE SERVIÇO EXECUTADO
| CONCRETO FCK = 25MPA, TRAÇO 1:2,3:2,7 (CIMENTO/ AREIA MÉDIA/ BRITA 1) - PREPARO MECÂNICO COM BETONEIRA 600 L. AF_07/2016 | m³ | SERÁ MEDIDO POR M3 DE SERVIÇO EXECUTADO
| ELABORAÇÃO DE PROJETO EXECUTIVO EM ESTRUTURA DE CONCRETO PREMOLDADO PARA A COBERTURA DOS RESERVATÓRIOS DE ÁGUA DO TERMINAL DE PASSAGEIROS DO CUJUPE, INCLUSIVE PLANO DE RIGGING, PROJETO DE FUNDAÇÃO E LAJE DE PISO EM CONCRETO ARMADO. | un | SERÁ MEDIDO POR UNID DE SERVIÇO EXECUTADO
| EXECUÇÃO DE SARJETA DE CONCRETO, MOLDADA IN LOCO EM TRECHO CURVO, 30 CM BASE X 10 CM ALTURA. | m | SERÁ MEDIDO POR M DE SERVIÇO EXECUTADO
| DRENAGEM EM CALHA/CANALETA DE CONCRETO SIMPLES, TIPO MEIA CANA, D = 60 CM, PARA AGUA PLUVIAL. | m | SERÁ MEDIDO POR METRO LINEAR EXECUTADO
| FORNECIMENTO E INSTALAÇÃO DE TELA DE ARAME GALVANIZADA REVESTIDA EM PVC, QUADRANGULAR / LOSANGULAR, FIO 2,11 MM (14 BWG), BITOLA FINAL = *2,8* MM, MALHA *8 X 8* CM | m² | SERÁ MEDIDO POR M2 DE SERVIÇO EXECUTADO
| CAMADA DE BRITA E=10CM ENVOLTO EM MANTA BIDIM PARA DRENO EM FLOREIRA | m² | SERÁ MEDIDO POR M2 DE SERVIÇO EXECUTADO
| FIXAÇÃO DE TUTOR DE MADEIRA (PEÇA DE 5 X 5 CM) COM H=2,30M EM ÁRVORES | un | SERÁ MEDIDO POR UNID DE SERVIÇO EXECUTADO
| PLANTIO DE PALMEIRA JERIVÁ (SYAGRUS ROMANZOFILIANA) - DAP5 | un | SERÁ MEDIDO POR UNID DE SERVIÇO EXECUTADO
| EXECUÇÃO DE CENTRAL DE ARMADURA EM CANTEIRO DE OBRA, NÃO INCLUSO MOBILIÁRIO E EQUIPAMENTOS. AF_04/2016 | m² | SERÁ MEDIDO POR M2 DE SERVIÇO EXECUTADO
| MOBILIZAÇÃO DE VEÍCULOS E EQUIPAMENTOS - PARA PAVIMENTAÇÃO | UN | SERÁ MEDIDO POR UNID DE SERVIÇO EXECUTADO
| DESMOBILIZAÇÃO DE VEÍCULOS E EQUIPAMENTOS - PARA PAVIMENTAÇÃO | UN | SERÁ MEDIDO POR UNID DE SERVIÇO EXECUTADO
| MOBILIZAÇÃO/DESMOBLIZAÇÃO DE PATROL | un | SERÁ MEDIDO POR UNID DE SERVIÇO EXECUTADO
| (REVISADA) LEVANT. FOTOGRAMÉTRICO C/ VANT (DRONE) ÁREAS ATÉ 100HA, INCL. ORTOFOTOS, GSD<=3, ACURÁCIA HORIZ. MÍN. 3CM E VERT. MÍN. 6CM, AFERIDOS C/ PONTOS DE CONTROLE DISTÂNCIA MÍN. DE 650M ENTRE ELES, | UN | SERÁ MEDIDO UMA ÚNICA VEZ APÓS ENTREGA DO LEVANTAMENTO
| CONFECÇÃO DE BONECO DE SINALIZAÇÃO COM ALTURA DE 1,85M EM CHAPA DE AÇO COM PINTURA REFLETIVA | un | SERÁ MEDIDO POR UNID FORNECIDO E EVIDENCIADO O SEU RECEBIMENTO PELO FISCAL EMAP
| PLACA DE SINALIZAÇÃO DE ORIENTAÇÃO E SALVAMENTO - NBR 13434-2:2004 - CÓDIGO 13 - RETANGULAR, COM COR DE FUNDO (COR DE SEGURANÇA) VERDE, COR DO SÍMBOLO (COR DE CONTRASTE) FOTOLUMINESCENTE E MARGEM FOTOLUMINESCENTE - DISTÂNCIA MÁXIMA DE VISIBILIDADE DE 6 METROS - DIMENSÕES 95X190MM - SENTIDO DE ROTA DE FUGA NO MESMO PISO | un | SERÁ MEDIDO POR UNIDADE DE PLACA INSTALADA
| ALVENARIA DE BLOCOS DE CONCRETO ESTRUTURAL 14X19X29 CM, (ESPESSURA 14 CM), FBK = 4,5 MPA, PARA PAREDES COM ÁREA LÍQUIDA MAIOR OU IGUAL A 6M², SEM VÃOS, UTILIZANDO COLHER DE PEDREIRO. AF_12/2014 | m² | SERÁ MEDIDO POR M2 DE SERVIÇO EXECUTADO
| JANELA DE ALUMÍNIO TIPO MAXIM-AR, COM VIDROS, BATENTE E FERRAGENS. EXCLUSIVE ALIZAR, ACABAMENTO E CONTRAMARCO. FORNECIMENTO E INSTALAÇÃO. AF_12/2019 | m² | SERÁ MEDIDO POR M2 DE SERVIÇO EXECUTADO
| ARMAÇÃO DE BLOCO, VIGA BALDRAME OU SAPATA UTILIZANDO AÇO CA-50 DE 8 MM - MONTAGEM. AF_06/2017 | KG | SERÁ MEDIDO POR KG DE SERVIÇO EXECUTADO
| MONTAGEM E DESMONTAGEM DE FÔRMA DE VIGA, ESCORAMENTO COM GARFO DE MADEIRA, PÉ-DIREITO SIMPLES, EM CHAPA DE MADEIRA RESINADA, 2 UTILIZAÇÕES. AF_09/2020 | m² | SERÁ MEDIDO POR M2 DE SERVIÇO EXECUTADO
| MONTAGEM E DESMONTAGEM DE FÔRMA DE PILARES RETANGULARES E ESTRUTURAS SIMILARES COM ÁREA MÉDIA DAS SEÇÕES MENOR OU IGUAL A 0,25 M², PÉ-DIREITO DUPLO, EM CHAPA DE MADEIRA COMPENSADA RESINADA, 2 UTILIZAÇÕES. AF_12/2015 | m² | SERÁ MEDIDO POR M2 DE SERVIÇO EXECUTADO
| FORNECIMENTO E INSTALAÇÃO DE CANCELA AUTOMÁTICA METÁLICA COM BARREIRA DE ALUMÍNIO ATÉ 3,50 M | un | SERÁ MEDIDO POR UNID DE SERVIÇO EXECUTADO
| JUNTA DE DILATACAO COM ISOPOR 10 MM | m² | SERÁ MEDIDO POR M2 DE SERVIÇO EXECUTADO
| FORNECIMENTO E EXECUÇÃO DE BATE RODAS, DIMENSÕES CONFORME PROJETO - B=0,25m x b=0,10m x A=0,40m x C=1,50m | un | SERÁ MEDIDO POR UNID DE SERVIÇO EXECUTADO
| LASTRO DE CONCRETO MAGRO, APLICADO EM PISOS OU RADIERS. AF_08/2017 | m³ | SERÁ MEDIDO POR M3 DE SERVIÇO EXECUTADO
| FORNECIMENTO/INSTALACAO LONA PLASTICA PRETA, PARA IMPERMEABILIZACAO, ESPESSURA 150 MICRAS. | m² | SERÁ MEDIDO POR M2 DE SERVIÇO EXECUTADO
| LAJE PRE-MOLDADA P/FORRO, SOBRECARGA 100KG/M2, VAOS ATE 3,50M/E=8CM, C/LAJOTAS E CAP.C/CONC FCK=20MPA, 3CM, INTER-EIXO 38CM, C/ESCORAMENTO (REAPR.3X) E FERRAGEM NEGATIVA | m² | SERÁ MEDIDO POR M2 DE SERVIÇO EXECUTADO
| TAPUME COM COMPENSADO DE MADEIRA. AF_05/2018 | m² | SERÁ MEDIDO POR M2 DE SERVIÇO EXECUTADO
| PLANTIO DE BUQUÊ DE NOIVA H=2,00 M | un | SERÁ MEDIDO POR UNID DE SERVIÇO EXECUTADO
| FORNECIMENTO E INSTALAÇÃO DE PORTÃO PARA SAÍDA DE EMERGÊNCIA DE 1,5M X 2,74M, A SER INSTALADO EM PASSARELA METÁLICA, COM TELA DE ARAME GALVANIZADA QUADRANGULAR / LOSANGULAR, FIO 4,19 MM (8 BWG), MALHA 5 X 5 CM, H = 2 M, REQUADRO COM TUBO INDUSTRIAL, EM AÇO, QUADRADO, DIM 25 X 25 MM, E=3,17MM(1/8"), 2,127KG/M, INCLUSIVE PINTURA EPOXI, FUNDO 75 MICRA (03 DEMÃOS) E PINTURA DE ACABAMENTO 70 MICRA (02 DEMÃOS) | un | SERÁ MEDIDO POR UNIDADE DE PORTÃO INSTALADO
| TAMPA DE CONCRETO ARMADO E=5CM, COM ACABAMENTO EM PISO DE ALTA RESISTÊNCIA (KORODUR) E CANTONEIRA DE AÇO ABAS IGUAIS E=1/8", FACE INFERIOR DA TAMPA | m² | SERÁ MEDIDO POR M2 DE SERVIÇO EXECUTADO
| MOBILIZAÇÃO/DESMOBLIZAÇÃO DE PÁ CARREGADEIRA - PEQUENO PORTE | un | SERÁ MEDIDO POR UNID DE SERVIÇO EXECUTADO
| PINTURA COM TINTA ALQUÍDICA DE ACABAMENTO (ESMALTE SINTÉTICO ACETINADO) APLICADA A ROLO OU PINCEL SOBRE SUPERFÍCIES METÁLICAS (EXCETO PERFIL) EXECUTADO EM OBRA (02 DEMÃOS). AF_01/2020 | m² | SERÁ MEDIDO POR M2 DE SERVIÇO EXECUTADO
| FABRICAÇÃO, MONTAGEM E DESMONTAGEM DE FÔRMA PARA SAPATA, EM CHAPA DE MADEIRA COMPENSADA RESINADA, E=17 MM, 4 UTILIZAÇÕES. AF_06/2017 | m² | SERÁ MEDIDO POR M2 DE SERVIÇO EXECUTADO
| CARGA, MANOBRA E DESCARGA MANUAL DE SOLO/ENTULHO EM CAMINHAO BASCULANTE 10 M3 | m³ | SERÁ MEDIDO POR M3 DE SERVIÇO EXECUTADO
| ELETRODUTO DE AÇO GALVANIZADO, CLASSE LEVE, DN 20 MM (3/4), APARENTE, INSTALADO EM PAREDE - FORNECIMENTO E INSTALAÇÃO. AF_11/2016_P | M | SERÁ MEDIDO POR M DE SERVIÇO EXECUTADO
| REGISTRO PVC ESFERA C/BORBOLETA D = 3", PARA REDE DE ÁGUA, INSTALADO EM LOCAL COM NÍVEL BAIXO DE INTERFERÊNCIAS (INCLUSIVE FORNECIMENTO, INSTALAÇÃO E ADAPTADORES) | un | SERÁ MEDIDO POR UNID DE SERVIÇO EXECUTADO
| CHUVEIRO PRESSMATIC ANT VANDALISMO | un | SERÁ MEDIDO POR UNIDADE DE CHUVEIRO INSTALADO
| ELETRODUTO DE AÇO GALVANIZADO, CLASSE LEVE, DN 20 MM (3/4), APARENTE, INSTALADO EM TETO - FORNECIMENTO E INSTALAÇÃO. AF_11/2016_P | M | SERÁ MEDIDO POR M DE SERVIÇO EXECUTADO
| REGULARIZAÇÃO E COMPACTAÇÃO DE SUBLEITO DE SOLO PREDOMINANTEMENTE ARENOSO. AF_11/2019 | m² | SERÁ MEDIDO POR M2 DE SERVIÇO EXECUTADO
| REATERRO MANUAL DE VALAS COM COMPACTAÇÃO MECANIZADA. AF_04/2016 | m³ | SERÁ MEDIDO POR M3 DE SERVIÇO EXECUTADO
| ALVENARIA DE BLOCOS DE CONCRETO ESTRUTURAL 14X19X29 CM, (ESPESSURA 14 CM), FBK = 4,5 MPA, PARA PAREDES COM ÁREA LÍQUIDA MENOR QUE 6M², COM VÃOS, UTILIZANDO COLHER DE PEDREIRO. AF_12/2014 | m² | SERÁ MEDIDO POR M2 DE SERVIÇO EXECUTADO
| FORNECIMENTO E INSTALAÇÃO DE CHUVEIRO/DUCHA PARA BANHEIRO DE DEFICIENTE | un | SERÁ MEDIDO POR UNID DE SERVIÇO EXECUTADO
| RETIRADA DE MATERIAIS/POSTES DISPOSTOS NO LOCAL DE IMPLANTAÇÃO DA COBERTURA DO SISTEMA DE RESERVAÇÃO DE ÁGUA DO POÇO | un | SERÁ MEDIDO POR UNID DE SERVIÇO EXECUTADO
| CURVA 90 DE PVC PBA PARA REDE DE ÁGUA, DN 75 MM / DE 85 MM, JUNTA ELÁSTICA INTEGRADA, CLASSE 20, INSTALADO EM LOCAL COM NÍVEL BAIXO DE INTERFERÊNCIAS (INCLUSIVE FORNECIMENTO E INSTALAÇÃO) | un | SERÁ MEDIDO POR UNID DE SERVIÇO EXECUTADO
| CAIXA DE PASSAGEM 30X30X40 COM TAMPA E DRENO BRITA | UN | SERÁ MEDIDO POR UN DE SERVIÇO EXECUTADO
| IMPERMEABILIZAÇÃO DE SUPERFÍCIE COM ARGAMASSA POLIMÉRICA / MEMBRANA ACRÍLICA, 3 DEMÃOS. AF_06/2018 | m² | SERÁ MEDIDO POR M2 DE SERVIÇO EXECUTADO
| DRENO SUBSUPERFICIAL (SEÇÃO 0,40 X 0,40 M), COM TUBO DE PEAD CORRUGADO PERFURADO, DN 100 MM, ENCHIMENTO COM AREIA. AF_07/2021 | M | SERÁ MEDIDO POR METRO LINEAR DE DRENO EXECUTADO
| GUINDAUTO HIDRÁULICO, CAPACIDADE MÁXIMA DE CARGA 6200 KG, MOMENTO MÁXIMO DE CARGA 11,7 TM, ALCANCE MÁXIMO HORIZONTAL 9,70 M, INCLUSIVE CAMINHÃO TOCO PBT 16.000 KG, POTÊNCIA DE 189 CV - CHP DIURNO. AF_06/2014 | CHP | SERÁ MEDIDO POR CHP DE SERVIÇO EXECUTADO
| CONDULETE DE ALUMÍNIO, TIPO C, PARA ELETRODUTO DE AÇO GALVANIZADO DN 20 MM (3/4''), APARENTE - FORNECIMENTO E INSTALAÇÃO. AF_11/2016_P | UN | SERÁ MEDIDO POR UN DE SERVIÇO EXECUTADO
| PLANTIO DE MUDA DE PALMEIRA, ARECA, H= *1,50* CM | un | SERÁ MEDIDO POR UNIDADE DE PLANTA
| CAIXA ENTERRADA HIDRÁULICA RETANGULAR, EM ALVENARIA COM BLOCOS DE CONCRETO, DIMENSÕES INTERNAS: 0,6X0,6X0,6 M PARA REDE DE DRENAGEM. AF_12/2020 | UN | SERÁ MEDIDO POR UNIDADE DE CAIXA EXECUTADA
| REATERRO MECANIZADO DE VALA COM RETROESCAVADEIRA (CAPACIDADE DA CAÇAMBA DA RETRO: 0,26 M³ / POTÊNCIA: 88 HP), LARGURA ATÉ 0,8 M, PROFUNDIDADE ATÉ 1,5 M, COM SOLO DE 1ª CATEGORIA EM LOCAIS COM BAIXO NÍVEL DE INTERFERÊNCIA. AF_04/2016 | m³ | SERÁ MEDIDO POR M3 DE SERVIÇO EXECUTADO
| MASSA ÚNICA, PARA RECEBIMENTO DE PINTURA, EM ARGAMASSA TRAÇO 1:2:8, PREPARO MECÂNICO COM BETONEIRA 400L, APLICADA MANUALMENTE EM FACES INTERNAS DE PAREDES, ESPESSURA DE 20MM, COM EXECUÇÃO DE TALISCAS. AF_06/2014 | m² | SERÁ MEDIDO POR M2 DE SERVIÇO EXECUTADO
| MOBILIZAÇÃO/DESMOBLIZAÇÃO DE RETRO ESCAVADEIRA | un | SERÁ MEDIDO POR UNID DE SERVIÇO EXECUTADO
| PINTURA DE MEIO-FIO COM TINTA BRANCA A BASE DE CAL (CAIAÇÃO). AF_05/2021 | M | SERÁ MEDIDO POR METRO LINEAR DE PINTURA EXECUTADA
| VASO SANITÁRIO SIFONADO COM CAIXA ACOPLADA LOUÇA BRANCA - PADRÃO MÉDIO, INCLUSO ENGATE FLEXÍVEL EM METAL CROMADO, 1/2 X 40CM - FORNECIMENTO E INSTALAÇÃO. AF_01/2020 | UN | SERÁ MEDIDO POR UN DE SERVIÇO EXECUTADO
| CHAPISCO APLICADO EM ALVENARIAS E ESTRUTURAS DE CONCRETO INTERNAS, COM COLHER DE PEDREIRO. ARGAMASSA TRAÇO 1:3 COM PREPARO EM BETONEIRA 400L. AF_06/2014 | m² | SERÁ MEDIDO POR M2 DE SERVIÇO EXECUTADO
| MONTAGEM E DESMONTAGEM DE FÔRMA DE PILARES RETANGULARES E ESTRUTURAS SIMILARES, PÉ-DIREITO SIMPLES, EM CHAPA DE MADEIRA COMPENSADA RESINADA, 2 UTILIZAÇÕES. AF_09/2020 | m² | SERÁ MEDIDO POR M2 DE SERVIÇO EXECUTADO
| BANCO ARTICULADO, EM ACO INOX, PARA PCD, FIXADO NA PAREDE - FORNECIMENTO E INSTALAÇÃO. AF_01/2020 | UN | SERÁ MEDIDO POR UN DE SERVIÇO EXECUTADO
| MOVIMENTAÇÃO/IÇAMENTO DE CABINE DE BILHETAGEM, INCLUSIVE INTERLIGAÇÃO DAS INSTALAÇÕES ELÉTRICAS | un | SERÁ MEDIDO POR UNID DE SERVIÇO EXECUTADO
| BRAÇO PARA ILUMINAÇÃO PÚBLICA, EM TUBO DE AÇO GALVANIZADO, COMPRIMENTO DE 1,50 M, PARA FIXAÇÃO EM POSTE DE CONCRETO - FORNECIMENTO E INSTALAÇÃO. AF_08/2020 | UN | SERÁ MEDIDO POR UNIDADE DE BRAÇO INSTALADO
| ESCAVAÇÃO MECANIZADA DE VALA COM PROFUNDIDADE ATÉ 1,5 M (MÉDIA ENTRE MONTANTE E JUSANTE/UMA COMPOSIÇÃO POR TRECHO) COM RETROESCAVADEIRA (CAPACIDADE DA CAÇAMBA DA RETRO: 0,26 M3 / POTÊNCIA: 88 HP), LARGURA DE 0,8 M A 1,5 M, EM SOLO DE 1A CATEGORIA, LOCAISCOM BAIXO NÍVEL DE INTERFERÊNCIA. AF_01/2015 | m³ | SERÁ MEDIDO PELO VOLUME ESCAVADO, SEM EMPOLAMETO, MEDIDO PELA CAVA REALIZADA, CONFORME PROJETO.
| DEMOLIÇÃO DE PISO KORODUR, INCLUSIVE REALIZAÇÃO DE CORTE NAS EXTREMIDADES DAS PLACAS A FIM DE EVITAR PROJEÇÃO DE TRINCAS E DEMOLIÇÃO DA BASE EM CONCRETO ARMADO | m² | SERÁ MEDIDO POR M2 DE SERVIÇO EXECUTADO
| JUNTA SERRADA, SEÇÃO TRANSVERSAL DIM 5X10MM, INCLUSIVE TARUGO E PREENCHIMENTO COM MASTIQUE MBT OU SIMILAR | m | SERÁ MEDIDO POR M DE SERVIÇO EXECUTADO
| RETIRADA DE TORRE DE COMUNICAÇÃO - SERVIÇO DE IÇAMENTO COM GUINDASTE RODOVIÁRIO | un | SERÁ MEDIDO POR UNID DE SERVIÇO EXECUTADO
| PLANTIO DE PLANTA - ALAMANDA (ALLAMANDA CATHARTICA) | un | SERÁ MEDIDO POR UNID DE SERVIÇO EXECUTADO
| REMOÇÃO DE ESTRUTURA METÁLICA COM REAPROVEITAMENTO | m² | SERÁ MEDIDO POR M2 DE SERVIÇO EXECUTADO
| FORNECIMENTO E INSTALAÇÃO DE TELA DE ACO SOLDADA NERVURADA, CA-60, Q-92, (1,48 KG/M2), DIAMETRO DO FIO = 4,2 MM, LARGURA = 2,45 X 60 M DE COMPRIMENTO, ESPACAMENTO DA MALHA = 15 X 15 CM | m² | SERÁ MEDIDO POR M2 DE SERVIÇO EXECUTADO
| LIMPEZA MECANIZADA DE TERRENO COM REMOCAO DE CAMADA VEGETAL, UTILIZANDO MOTONIVELADORA | m² | SERÁ MEDIDO POR M2 DE SERVIÇO EXECUTADO
| RECOLOCAÇÃO DE CANCELA INSLUSIVE INTERLIGAÇÃO DAS INSTALAÇÕES ELÉTRICAS E LÓGICAS | un | SERÁ MEDIDO POR UNID DE SERVIÇO EXECUTADO
| CAIXA ENTERRADA HIDRÁULICA RETANGULAR, EM ALVENARIA COM BLOCOS DE CONCRETO, DIMENSÕES INTERNAS: 0,8X0,8X0,6 M PARA REDE DE DRENAGEM. AF_05/2018 | UN | SERÁ MEDIDO POR UN DE SERVIÇO EXECUTADO
| MOVIMENTAÇÃO/IÇAMENTO DE CABINE DE BILHETAGEM, INCLUSIVE RETIRADA/ISOLAMENTO DAS INSTALAÇÕES ELÉTRICAS | un | SERÁ MEDIDO POR UNID DE SERVIÇO EXECUTADO
| LAUDO DE INSPEÇÃO DO PAVIMENTO DO ESTACIONAMENTO DE ENTRADA DO TERMINAL DO CUJUPE | un | SERÁ MEDIDO POR UNID DE SERVIÇO EXECUTADO
| PREPARO DE FUNDO DE VALA COM LARGURA MENOR QUE 1,5 M (ACERTO DO SOLO NATURAL). AF_08/2020 | m² | SERÁ MEDIDO POR M2 DE SERVIÇO EXECUTADO
| ENSAIO - TEOR DE UMIDADE DOS SOLOS | un | SERÁ MEDIDO POR UNID DE SERVIÇO EXECUTADO
| FORNECIMENTO E INSTALAÇÃO DE CHOVE CHUVA - CAPACIDADE 3.000L CONFORME PADRÃO EXISTENTE NO TERMINAL | un | SERÁ MEDIDO POR UNID DE SERVIÇO EXECUTADO
| CABO DE COBRE FLEXÍVEL ISOLADO, 6 MM², ANTI-CHAMA 0,6/1,0 KV, PARA CIRCUITOS TERMINAIS - FORNECIMENTO E INSTALAÇÃO. AF_12/2015 | M | SERÁ MEDIDO POR M DE SERVIÇO EXECUTADO
| PLANTIO DE GRAMA AMENDOIM - MUDA | m² | SERÁ MEDIDO POR M2 DE SERVIÇO EXECUTADO
| FORNECIMENTO DE BANCO PARA VESTIÁRIO | un | SERÁ MEDIDO POR UNID FORNECIDO E EVIDENCIADO O SEU RECEBIMENTO PELO FISCAL EMAP
| ESCAVAÇÃO MECANIZADA DE VALA COM PROFUNDIDADE ATÉ 1,5 M (MÉDIA ENTRE MONTANTE E JUSANTE/UMA COMPOSIÇÃO POR TRECHO) COM RETROESCAVADEIRA (CAPACIDADE DA CAÇAMBA DA RETRO: 0,26 M3 / POTÊNCIA: 88 HP), LARGURA MENOR QUE 0,8 M, EM SOLO DE 1A CATEGORIA, LOCAISCOM BAIXO NÍVEL DE INTERFERÊNCIA. AF_01/2015 | m³ | SERÁ MEDIDO PELO VOLUME ESCAVADO, SEM EMPOLAMETO, MEDIDO PELA CAVA REALIZADA, CONFORME PROJETO.
| MASSA ÚNICA, PARA RECEBIMENTO DE PINTURA, EM ARGAMASSA TRAÇO 1:2:8, PREPARO MANUAL, APLICADA MANUALMENTE EM TETO, ESPESSURA DE 20MM, COM EXECUÇÃO DE TALISCAS. AF_03/2015 | m² | SERÁ MEDIDO POR M2 DE SERVIÇO EXECUTADO
| SERVIÇOS DE INSTALAÇÃO DE CANAL MONOLÍTICO (CANALETA EM CONCRETO POLÍMERO), INCLUSIVE JUNTA DE DILATAÇÃO | M | SERÁ MEDIDO POR M DE SERVIÇO EXECUTADO
| BARRA DE APOIO RETA, EM ACO INOX POLIDO, COMPRIMENTO 80 CM, FIXADA NA PAREDE - FORNECIMENTO E INSTALAÇÃO. AF_01/2020 | UN | SERÁ MEDIDO POR UN DE SERVIÇO EXECUTADO
| ESCARIFICAÇÃO/REMOÇÃO DE PINTURA EXISTENTE | m² | SERÁ MEDIDO POR M2 DE SERVIÇO EXECUTADO
| PLANTIO DE PLANTA - PRIMAVERA (BOUGAINVILLEA SPECTABILIS) | un | SERÁ MEDIDO POR UNID DE SERVIÇO EXECUTADO
| DEMOLIÇÃO MECANIZADA DE PAVIMENTO OU PISO EM CONCRETO, INCLUSIVE FRAGMENTAÇÃO, CARREGAMENTO, TRANSPORTE ATÉ 1,0 QUILÔMETRO E DESCARREGAMENTO | m³ | SERÁ MEDIDO POR M3 DE SERVIÇO EXECUTADO
| REMOÇÃO DE TAPUME/ CHAPAS METÁLICAS E DE MADEIRA, DE FORMA MANUAL, SEM REAPROVEITAMENTO. AF_12/2017 | m² | SERÁ MEDIDO POR M2 DE SERVIÇO EXECUTADO
| FABRICAÇÃO E INSTALAÇÃO DE ESTRUTURA PONTALETADA DE MADEIRA NÃO APARELHADA PARA TELHADOS COM ATÉ 2 ÁGUAS E PARA TELHA ONDULADA DE FIBROCIMENTO, METÁLICA, PLÁSTICA OU TERMOACÚSTICA, INCLUSO TRANSPORTE VERTICAL. AF_12/2015 | m² | SERÁ MEDIDO POR M2 DE SERVIÇO EXECUTADO
| FORNECIMENTO E INSTALAÇÃO DE ANEL DE BORRACHA PARA GUIA DE DEFICIENTE EM CORRIMÃO | un | SERÁ MEDIDO POR UNID DE SERVIÇO EXECUTADO
| TUBO, PVC, SOLDÁVEL, DN 25MM, INSTALADO EM RAMAL DE DISTRIBUIÇÃO DE ÁGUA - FORNECIMENTO E INSTALAÇÃO. AF_12/2014 | M | SERÁ MEDIDO POR M DE SERVIÇO EXECUTADO
| TÊ DE PVC PBA PARA REDE DE ÁGUA, DN 75 MM / DE 85 MM, JUNTA ELÁSTICA INTEGRADA, CLASSE 20, INSTALADO EM LOCAL COM NÍVEL BAIXO DE INTERFERÊNCIAS (INCLUSIVE FORNECIMENTO E INSTALAÇÃO) | un | SERÁ MEDIDO POR UNID DE SERVIÇO EXECUTADO
| APLICAÇÃO DE PELÍCULA INSULFILM G5 EM CABINES | m² | SERÁ MEDIDO POR M2 DE SERVIÇO EXECUTADO
| LIMITADOR DE SOLO | m | SERÁ MEDIDO POR M DE SERVIÇO EXECUTADO
| ARMAÇÃO DE BLOCO, VIGA BALDRAME E SAPATA UTILIZANDO AÇO CA-60 DE 5 MM - MONTAGEM. AF_06/2017 | KG | SERÁ MEDIDO POR KG DE SERVIÇO EXECUTADO
| PLANTIO DE MUDA DE ARVORE ORNAMENTAL, OITI/AROEIRA SALSA/ANGICO/IPE/JACARANDA OU EQUIVALENTE DA REGIAO, H= *2* M | un | SERÁ MEDIDO POR UNIDADE DE PLANTA
| PLANTIO DE MONGUBA H=2,00 M | un | SERÁ MEDIDO POR UNID DE SERVIÇO EXECUTADO
| RETIRADA DE CANCELA INSLUSIVE RETIRADA/ISOLAMENTO DE INSTALAÇÕES ELÉTRICAS E LÓGICAS | un | SERÁ MEDIDO POR UNID DE SERVIÇO EXECUTADO
| DISSIPADOR DE ENERGIA - TIPO DED - 01 - SICRO - IPR 736 | un | SERÁ MEDIDO POR UNID DE SERVIÇO EXECUTADO
| PLANTIO DE PLANTA - HERBÁCEA / JASMIN MANGA | un | SERÁ MEDIDO POR UNID DE SERVIÇO EXECUTADO
| PLANTIO DE ARBUSTO TUMBÉRGIA H=0.50 A 0.70M | un | SERÁ MEDIDO POR UNID DE SERVIÇO EXECUTADO
| TUBO, PVC, SOLDÁVEL, DN 40MM, INSTALADO EM PRUMADA DE ÁGUA - FORNECIMENTO E INSTALAÇÃO. AF_12/2014 | M | SERÁ MEDIDO POR M DE SERVIÇO EXECUTADO
| TUBO PVC, SERIE NORMAL, ESGOTO PREDIAL, DN 100 MM, FORNECIDO E INSTALADO EM RAMAL DE DESCARGA OU RAMAL DE ESGOTO SANITÁRIO. AF_12/2014 | M | SERÁ MEDIDO POR M DE SERVIÇO EXECUTADO
| APLICAÇÃO E LIXAMENTO DE MASSA LÁTEX EM TETO, DUAS DEMÃOS. AF_06/2014 | m² | SERÁ MEDIDO POR M2 DE SERVIÇO EXECUTADO
| APLICAÇÃO MANUAL DE MASSA ACRÍLICA EM PAREDES EXTERNAS DE CASAS, DUAS DEMÃOS. AF_05/2017 | m² | SERÁ MEDIDO POR M2 DE SERVIÇO EXECUTADO
| TUBO PVC, SERIE NORMAL, ESGOTO PREDIAL, DN 75 MM, FORNECIDO E INSTALADO EM RAMAL DE DESCARGA OU RAMAL DE ESGOTO SANITÁRIO. AF_12/2014 | M | SERÁ MEDIDO POR M DE SERVIÇO EXECUTADO
| JOELHO 45 GRAUS, PVC, SERIE R, ÁGUA PLUVIAL, DN 100 MM, JUNTA ELÁSTICA, FORNECIDO E INSTALADO EM CONDUTORES VERTICAIS DE ÁGUAS PLUVIAIS. AF_12/2014 | UN | SERÁ MEDIDO POR UN DE SERVIÇO EXECUTADO
| DEMOLIÇÃO DE LAJES, DE FORMA MECANIZADA COM MARTELETE, SEM REAPROVEITAMENTO. AF_12/2017 | m³ | SERÁ MEDIDO POR M3 DE SERVIÇO EXECUTADO
| RETIRADA DE TORRE DE COMUNICAÇÃO - SERVIÇO DE CORTE/FRAGMENTAÇÃO DA TORRE PARA TRANSPORTE | un | SERÁ MEDIDO POR UNID DE SERVIÇO EXECUTADO
| ARMAÇÃO DE PILAR OU VIGA DE UMA ESTRUTURA CONVENCIONAL DE CONCRETO ARMADO EM UMA EDIFICAÇÃO TÉRREA OU SOBRADO UTILIZANDO AÇO CA-60 DE 5,0 MM - MONTAGEM. AF_12/2015 | KG | SERÁ MEDIDO POR KG DE SERVIÇO EXECUTADO
| FORNECIMENTO E INSTALAÇÃO DE CABIDE PARA VESTIÁRIO | un | SERÁ MEDIDO POR UNID DE SERVIÇO EXECUTADO
| TUBO PVC, SÉRIE R, ÁGUA PLUVIAL, DN 50 MM, FORNECIDO E INSTALADO EM RAMAL DE ENCAMINHAMENTO. AF_12/2014 | M | SERÁ MEDIDO POR M DE SERVIÇO EXECUTADO
| INSTALAÇÃO DE FITA ADESIVA, REFLETIVA, COR AMARELA, 25MM, DA VONDER OU SIMILAR | m | SERÁ MEDIDO POR M DE SERVIÇO EXECUTADO
| PLANTIO DE PALMEIRA AÇAÍ H=1.50 A 2.00M | un | SERÁ MEDIDO POR UNID DE SERVIÇO EXECUTADO
| DEMOLIÇÃO DE REVESTIMENTO CERÂMICO, DE FORMA MANUAL, SEM REAPROVEITAMENTO. AF_12/2017 | m² | SERÁ MEDIDO POR M2 DE SERVIÇO EXECUTADO
| TUBO PVC, SERIE NORMAL, ESGOTO PREDIAL, DN 75 MM, FORNECIDO E INSTALADO EM PRUMADA DE ESGOTO SANITÁRIO OU VENTILAÇÃO. AF_12/2014 | M | SERÁ MEDIDO POR M DE SERVIÇO EXECUTADO
| RETIRADA DE DIVISÓRIA DE GRANITO, COM APROVEITAMENTO | m² | SERÁ MEDIDO POR M2 DE SERVIÇO EXECUTADO
| RETIRADA COM REPLANTIO DE PLANTAS DE PEQUENO PORTE EM JARDIM EXISTENTE | un | SERÁ MEDIDO POR UNID DE SERVIÇO EXECUTADO
| TUBO, PVC, SOLDÁVEL, DN 60 MM, INSTALADO EM RESERVAÇÃO DE ÁGUA DE EDIFICAÇÃO QUE POSSUA RESERVATÓRIO DE FIBRA/FIBROCIMENTO FORNECIMENTO E INSTALAÇÃO. AF_06/2016 | M | SERÁ MEDIDO POR M DE SERVIÇO EXECUTADO
| ROLO COMPACTADOR VIBRATORIO TANDEM, ACO LISO, POTENCIA 125 HP, PESO SEM/COM LASTRO 10,20/11,65 T, LARGURA DE TRABALHO 1,73 M - CHP DIURNO. AF_11/2016 | CHP | SERÁ MEDIDO POR CHP DE SERVIÇO EXECUTADO
| REMOÇÃO DE VASO SANITÁRIO COM APROVEITAMENTO, INCLUSIVE ISOLAMENTO DO PONTO SANITÁRIO | un | SERÁ MEDIDO POR UNID DE SERVIÇO EXECUTADO
| ARMAÇÃO DE PILAR OU VIGA DE UMA ESTRUTURA CONVENCIONAL DE CONCRETO ARMADO EM UM EDIFÍCIO DE MÚLTIPLOS PAVIMENTOS UTILIZANDO AÇO CA-50 DE 6,3 MM - MONTAGEM. AF_12/2015 | KG | SERÁ MEDIDO POR KG DE SERVIÇO EXECUTADO
| LAJE PREMOLDADA TRELICADA P/PISO(LAJOTA+VIGOTA)200kg/m2 | m² | SERÁ MEDIDO POR ÁREA DE LAJE EXECUTADA
| CABO DE COBRE FLEXÍVEL ISOLADO, 4 MM², ANTI-CHAMA 0,6/1,0 KV, PARA CIRCUITOS TERMINAIS - FORNECIMENTO E INSTALAÇÃO. AF_12/2015 | M | SERÁ MEDIDO POR M DE SERVIÇO EXECUTADO
| CABO DE COBRE NU 35 MM2 MEIO-DURO - FORNECIMENTO E INSTALAÇÃO | m | SERÁ MEDIDO POR M DE SERVIÇO EXECUTADO
| JOELHO 90 GRAUS, PVC, SERIE R, ÁGUA PLUVIAL, DN 100 MM, JUNTA ELÁSTICA, FORNECIDO E INSTALADO EM CONDUTORES VERTICAIS DE ÁGUAS PLUVIAIS. AF_12/2014 | UN | SERÁ MEDIDO POR UN DE SERVIÇO EXECUTADO
| APLICAÇÃO DE FUNDO SELADOR ACRÍLICO EM PAREDES, UMA DEMÃO. AF_06/2014 | m² | SERÁ MEDIDO POR M2 DE SERVIÇO EXECUTADO
| TUBO, PVC, SOLDÁVEL, DN 50MM, INSTALADO EM PRUMADA DE ÁGUA - FORNECIMENTO E INSTALAÇÃO. AF_12/2014 | M | SERÁ MEDIDO POR M DE SERVIÇO EXECUTADO
| ELETRODUTO FLEXÍVEL CORRUGADO, PEAD, DN 50 (1 1/2"), PARA REDE ENTERRADA DE DISTRIBUIÇÃO DE ENERGIA ELÉTRICA - FORNECIMENTO E INSTALAÇÃO. AF_12/2021 | M | SERÁ MEDIDO POR METRO LINEAR DE ELETRODUTO APLICADO
| ALVENARIA DE VEDAÇÃO DE BLOCOS CERÂMICOS FURADOS NA HORIZONTAL DE 9X14X19 CM (ESPESSURA 9 CM) E ARGAMASSA DE ASSENTAMENTO COM PREPARO EM BETONEIRA. AF_12/2021 | m² | SERÁ MEDIDO POR M2 DE SERVIÇO EXECUTADO
| LUVA SIMPLES DE PVC PBA PARA REDE DE ÁGUA, DN 75 MM / DE 85 MM, JUNTA ELÁSTICA INTEGRADA, CLASSE 20, INSTALADO EM LOCAL COM NÍVEL BAIXO DE INTERFERÊNCIAS (INCLUSIVE FORNECIMENTO E INSTALAÇÃO) | un | SERÁ MEDIDO POR UNID DE SERVIÇO EXECUTADO
| QUADRO DE DISTRIBUIÇÃO DE SOBREPOR, EM RESINA TERMOPLÁSTICA P/ATÉ 12 DISJUNTORES C/BARRAMENTO, PADRÃO DIN, TIGRE OU SIMILAR | un | SERÁ MEDIDO POR UNID DE SERVIÇO EXECUTADO
| REGISTRO DE PRESSÃO BRUTO, LATÃO, ROSCÁVEL, 3/4", COM ACABAMENTO E CANOPLA CROMADOS - FORNECIMENTO E INSTALAÇÃO. AF_08/2021 | UN | SERÁ MEDIDO POR UNIDADE DE REGISTRO INSTALADO
| PAPELEIRA PLASTICA TIPO DISPENSER PARA PAPEL HIGIENICO ROLAO | un | SERÁ MEDIDO POR UNID DE SERVIÇO EXECUTADO
| RETIRADA SEM REAPROVEITAMENTO DE TELA DE AÇO GALVANIZADO E ARAME LISO EM CERCA EXISTENTES | m² | SERÁ MEDIDO POR M2 DE SERVIÇO EXECUTADO
| TUBO PVC, SERIE NORMAL, ESGOTO PREDIAL, DN 50 MM, FORNECIDO E INSTALADO EM PRUMADA DE ESGOTO SANITÁRIO OU VENTILAÇÃO. AF_12/2014 | M | SERÁ MEDIDO POR M DE SERVIÇO EXECUTADO
| PINTURA TINTA DE ACABAMENTO (PIGMENTADA) ESMALTE SINTÉTICO ACETINADO EM MADEIRA, 2 DEMÃOS. AF_01/2021 | m² | SERÁ MEDIDO POR M2 DE SERVIÇO EXECUTADO
| RETIRADA DE GUARDA CORPO METÁLICO EXISTENTE EM ESCADA DE ACESSO À ETE | m | SERÁ MEDIDO POR M DE SERVIÇO EXECUTADO
| SABONETEIRA DE LOUÇA DE EMBUTIR 15X15CM / 18X18CM, REF. DECA, CELITE, HERVY OU EQUIVALENTE | un | SERÁ MEDIDO POR UNID DE SERVIÇO EXECUTADO
| APLICAÇÃO E LIXAMENTO DE MASSA LÁTEX EM PAREDES, DUAS DEMÃOS. AF_06/2014 | m² | SERÁ MEDIDO POR M2 DE SERVIÇO EXECUTADO
| HASTE DE ATERRAMENTO 3/4 PARA SPDA - FORNECIMENTO E INSTALAÇÃO. AF_12/2017 | UN | SERÁ MEDIDO POR UN DE SERVIÇO EXECUTADO
| ARMAÇÃO DE BLOCO, VIGA BALDRAME OU SAPATA UTILIZANDO AÇO CA-50 DE 10 MM - MONTAGEM. AF_06/2017 | KG | SERÁ MEDIDO POR KG DE SERVIÇO EXECUTADO
| FORNECIMENTO E INSTALAÇÃO DE PLACA DE IDENTIFICAÇÃO EM BRAILE "INÍCIO E FINAL" P/ CORRIMÃO | un | SERÁ MEDIDO POR UNID DE SERVIÇO EXECUTADO
| TUBO, PVC, SOLDÁVEL, DN 32MM, INSTALADO EM RAMAL DE DISTRIBUIÇÃO DE ÁGUA - FORNECIMENTO E INSTALAÇÃO. AF_12/2014 | M | SERÁ MEDIDO POR M DE SERVIÇO EXECUTADO
| TAXA - CREA: OBRAS OU SERVIÇOS ACIMA DE R$ 15.000,00 - 2020 | un | SERÁ MEDIDO POR UNID DE SERVIÇO EXECUTADO
| JOELHO 90 GRAUS, PVC, SERIE R, ÁGUA PLUVIAL, DN 50 MM, JUNTA ELÁSTICA, FORNECIDO E INSTALADO EM RAMAL DE ENCAMINHAMENTO. AF_12/2014 | UN | SERÁ MEDIDO POR UN DE SERVIÇO EXECUTADO
| DISPOSITIVO DE PROTEÇÃO CONTRA SURTO DE TENSÃO DPS 60KA - 275V (PARA-RAIO) | un | SERÁ MEDIDO POR UNID DE SERVIÇO EXECUTADO
| ARMAÇÃO DE LAJE DE UMA ESTRUTURA CONVENCIONAL DE CONCRETO ARMADO EM UMA EDIFICAÇÃO TÉRREA OU SOBRADO UTILIZANDO AÇO CA-60 DE 4,2 MM - MONTAGEM. AF_12/2015 | KG | SERÁ MEDIDO POR QUILOGRAMA DE ARMAÇÃO APLICADA
| CAIXA SIFONADA, PVC, DN 150 X 185 X 75 MM, JUNTA ELÁSTICA, FORNECIDA E INSTALADA EM RAMAL DE DESCARGA OU EM RAMAL DE ESGOTO SANITÁRIO. AF_12/2014 | UN | SERÁ MEDIDO POR UN DE SERVIÇO EXECUTADO
| REGISTRO DE GAVETA BRUTO, LATÃO, ROSCÁVEL, 1 1/2" - FORNECIMENTO E INSTALAÇÃO. AF_08/2021 | UN | SERÁ MEDIDO POR UN DE SERVIÇO EXECUTADO
| ELETRODUTO RÍGIDO SOLDÁVEL, PVC, DN 25 MM (3/4), APARENTE, INSTALADO EM TETO - FORNECIMENTO E INSTALAÇÃO. AF_11/2016_P | M | SERÁ MEDIDO POR M DE SERVIÇO EXECUTADO
| ARMAÇÃO DE BLOCO, VIGA BALDRAME OU SAPATA UTILIZANDO AÇO CA-50 DE 6,3 MM - MONTAGEM. AF_06/2017 | KG | SERÁ MEDIDO POR KG DE SERVIÇO EXECUTADO
| RETIRADA DE ESQUADRIA DE ALUMÍNIO E VIDRO, COM APROVEITAMENTO | m² | SERÁ MEDIDO POR M2 DE SERVIÇO EXECUTADO
| ARMAÇÃO DE PILAR OU VIGA DE UMA ESTRUTURA CONVENCIONAL DE CONCRETO ARMADO EM UMA EDIFICAÇÃO TÉRREA OU SOBRADO UTILIZANDO AÇO CA-50 DE 10,0 MM - MONTAGEM. AF_12/2015 | KG | SERÁ MEDIDO POR KG DE SERVIÇO EXECUTADO
| REGULARIZAÇÃO DE SUPERFÍCIES COM MOTONIVELADORA. AF_11/2019 | m² | SERÁ MEDIDO POR M2 DE SERVIÇO EXECUTADO
| CONDULETE DE PVC, TIPO B, PARA ELETRODUTO DE PVC SOLDÁVEL DN 25 MM (3/4''), APARENTE - FORNECIMENTO E INSTALAÇÃO. AF_11/2016 | UN | SERÁ MEDIDO POR UN DE SERVIÇO EXECUTADO
| FORNECIMENTO E INSTALAÇÃO DE PLACA DE IDENTIFICAÇÃO DE WC EM BRAILE FEMININO OU MASCULINO (21X10CM, EM ALUMÍNIO) | un | SERÁ MEDIDO POR UNID DE SERVIÇO EXECUTADO
| FURO EM ALVENARIA PARA DIÂMETROS MAIORES QUE 40 MM E MENORES OU IGUAIS A 75 MM. AF_05/2015 | UN | SERÁ MEDIDO POR UN DE SERVIÇO EXECUTADO
| DISJUNTOR BIPOLAR DR 25 A - DISPOSITIVO RESIDUAL DIFERENCIAL, TIPO AC, 30MA, REF.5SM1 312-OMB, SIEMENS OU SIMILAR | un | SERÁ MEDIDO POR UNID DE SERVIÇO EXECUTADO
| MASSA ÚNICA, PARA RECEBIMENTO DE PINTURA, EM ARGAMASSA TRAÇO 1:2:8, PREPARO MECÂNICO COM BETONEIRA 400L, APLICADA MANUALMENTE EM FACES INTERNAS DE PAREDES, ESPESSURA DE 10MM, COM EXECUÇÃO DE TALISCAS. AF_06/2014 | m² | SERÁ MEDIDO POR M2 DE SERVIÇO EXECUTADO
| PREPARO DE FUNDO DE VALA COM LARGURA MAIOR OU IGUAL A 1,5 M E MENOR QUE 2,5 M (ACERTO DO SOLO NATURAL). AF_08/2020 | m² | SERÁ MEDIDO POR M2 DE SERVIÇO EXECUTADO
| CHAPISCO APLICADO NO TETO, COM ROLO PARA TEXTURA ACRÍLICA. ARGAMASSA TRAÇO 1:4 E EMULSÃO POLIMÉRICA (ADESIVO) COM PREPARO MANUAL. AF_06/2014 | m² | SERÁ MEDIDO POR M2 DE SERVIÇO EXECUTADO
| ASSENTO SANITARIO DE PLASTICO, TIPO CONVENCIONAL | un | SERÁ MEDIDO POR UN DE SERVIÇO EXECUTADO
| LANÇAMENTO DE CASCA DE PINUS NA BASE DAS ÁRVORES | kg | SERÁ MEDIDO POR KG DE SERVIÇO EXECUTADO
| INTERRUPTOR SIMPLES (1 MÓDULO), 10A/250V, INCLUINDO SUPORTE E PLACA - FORNECIMENTO E INSTALAÇÃO. AF_12/2015 | UN | SERÁ MEDIDO POR UN DE SERVIÇO EXECUTADO
| DEMOLIÇÃO MANUAL DE CONCRETO ARMADO, INCLUSIVE REMOÇÃO E CARREGAMENTO DO ENTULHO | m³ | SERÁ MEDIDO POR M3 DE SERVIÇO EXECUTADO
| PREPARO DE FUNDO DE VALA COM LARGURA MENOR QUE 1,5 M, EM LOCAL COM NÍVEL BAIXO DE INTERFERÊNCIA. AF_06/2016 | m² | SERÁ MEDIDO POR M2 DE SERVIÇO EXECUTADO
| TORNEIRA METAL AMARELO COM BICO PARA JARDIM 3/4 " | un | SERÁ MEDIDO POR UNID DE SERVIÇO EXECUTADO
| AMARRIO DE MUDAS DE ARVORES AO TUTOR,COM FITILHO PLASTICO,EX CLUSIVE ESTE | UN | SERÁ MEDIDO POR UN DE SERVIÇO EXECUTADO
| TÊ, PVC, SOLDÁVEL, DN 60 MM INSTALADO EM RESERVAÇÃO DE ÁGUA DE EDIFICAÇÃO QUE POSSUA RESERVATÓRIO DE FIBRA/FIBROCIMENTO FORNECIMENTO E INSTALAÇÃO. AF_06/2016 | UN | SERÁ MEDIDO POR UN DE SERVIÇO EXECUTADO
| DEMOLIÇÃO DE ALVENARIA DE BLOCO FURADO, DE FORMA MANUAL, SEM REAPROVEITAMENTO. AF_12/2017 | m³ | SERÁ MEDIDO POR M3 DE SERVIÇO EXECUTADO
| ROLO COMPACTADOR VIBRATORIO TANDEM, ACO LISO, POTENCIA 125 HP, PESO SEM/COM LASTRO 10,20/11,65 T, LARGURA DE TRABALHO 1,73 M - CHI DIURNO. AF_11/2016 | CHI | SERÁ MEDIDO POR CHI DE SERVIÇO EXECUTADO
| CAIXA DE INSPEÇÃO PARA ATERRAMENTO, CIRCULAR, EM POLIETILENO, DIÂMETRO INTERNO = 0,3 M. AF_12/2020 | UN | SERÁ MEDIDO POR UN DE SERVIÇO EXECUTADO
| JOELHO 90 GRAUS, PVC, SERIE NORMAL, ESGOTO PREDIAL, DN 100 MM, JUNTA ELÁSTICA, FORNECIDO E INSTALADO EM RAMAL DE DESCARGA OU RAMAL DE ESGOTO SANITÁRIO. AF_12/2014 | UN | SERÁ MEDIDO POR UN DE SERVIÇO EXECUTADO
| TÊ DE REDUÇÃO, PVC, SOLDÁVEL, DN 50MM X 40MM, INSTALADO EM PRUMADA DE ÁGUA - FORNECIMENTO E INSTALAÇÃO. AF_12/2014 | UN | SERÁ MEDIDO POR UN DE SERVIÇO EXECUTADO
| INSTALAÇÃO DE PLACA DE SINALIZACAO VERTICAL COM REAPROVEITAMENTO | m² | SERÁ MEDIDO POR M2 DE SERVIÇO EXECUTADO
| JUNÇÃO SIMPLES, PVC, SERIE NORMAL, ESGOTO PREDIAL, DN 100 X 100 MM, JUNTA ELÁSTICA, FORNECIDO E INSTALADO EM RAMAL DE DESCARGA OU RAMAL DE ESGOTO SANITÁRIO. AF_12/2014 | UN | SERÁ MEDIDO POR UN DE SERVIÇO EXECUTADO
| TÊ DE REDUÇÃO, PVC, SOLDÁVEL, DN 75 MM X 50 MM, INSTALADO EM RESERVAÇÃO DE ÁGUA DE EDIFICAÇÃO QUE POSSUA RESERVATÓRIO DE FIBRA/FIBROCIMENTO FORNECIMENTO E INSTALAÇÃO. AF_06/2016 | UN | SERÁ MEDIDO POR UN DE SERVIÇO EXECUTADO
| JOELHO 45 GRAUS, PVC, SERIE NORMAL, ESGOTO PREDIAL, DN 75 MM, JUNTA ELÁSTICA, FORNECIDO E INSTALADO EM RAMAL DE DESCARGA OU RAMAL DE ESGOTO SANITÁRIO. AF_12/2014 | UN | SERÁ MEDIDO POR UN DE SERVIÇO EXECUTADO
| JOELHO 90 GRAUS COM BUCHA DE LATÃO, PVC, SOLDÁVEL, DN 25 MM, X 3/4 INSTALADO EM RESERVAÇÃO DE ÁGUA DE EDIFICAÇÃO QUE POSSUA RESERVATÓRIO DE FIBRA/FIBROCIMENTO FORNECIMENTO E INSTALAÇÃO. AF_06/2016 | UN | SERÁ MEDIDO POR UN DE SERVIÇO EXECUTADO
| FIXAÇÃO DE TUBOS VERTICAIS DE PPR DIÂMETROS MAIORES QUE 40 MM E MENORES OU IGUAIS A 75 MM COM ABRAÇADEIRA METÁLICA RÍGIDA TIPO D 1 1/2", FIXADA EM PERFILADO EM ALVENARIA. AF_05/2015 | M | SERÁ MEDIDO POR M DE SERVIÇO EXECUTADO
| TÊ DE REDUÇÃO, PVC, SOLDÁVEL, DN 40MM X 32MM, INSTALADO EM PRUMADA DE ÁGUA - FORNECIMENTO E INSTALAÇÃO. AF_12/2014 | UN | SERÁ MEDIDO POR UN DE SERVIÇO EXECUTADO
| APROVAÇÃO DE PROJETOS E EMISSÃO DE ALVARÁ - PREFEITURA DE ALCÂNTARA - LEI 483/2017/GAB | un | SERÁ MEDIDO APÓS O RECEBIMENTO DO ALVARÁ DA OBRA
| APLICAÇÃO DE FUNDO SELADOR ACRÍLICO EM TETO, UMA DEMÃO. AF_06/2014 | m² | SERÁ MEDIDO POR M2 DE SERVIÇO EXECUTADO
| JOELHO 45 GRAUS, PVC, SERIE NORMAL, ESGOTO PREDIAL, DN 100 MM, JUNTA ELÁSTICA, FORNECIDO E INSTALADO EM RAMAL DE DESCARGA OU RAMAL DE ESGOTO SANITÁRIO. AF_12/2014 | UN | SERÁ MEDIDO POR UN DE SERVIÇO EXECUTADO
| FORNECIMENTO E INSTALAÇÃO DE CAIXA SIFONADA PVC, 150 X 150 X 50 MM, COM GRELHA QUADRADA BRANCA (NBR 5688) | un | SERÁ MEDIDO POR UN DE SERVIÇO EXECUTADO
| TE, PVC, SERIE NORMAL, ESGOTO PREDIAL, DN 50 X 50 MM, JUNTA ELÁSTICA, FORNECIDO E INSTALADO EM PRUMADA DE ESGOTO SANITÁRIO OU VENTILAÇÃO. AF_12/2014 | UN | SERÁ MEDIDO POR UN DE SERVIÇO EXECUTADO
| CURVA CURTA 90 GRAUS, PVC, SERIE NORMAL, ESGOTO PREDIAL, DN 75 MM, JUNTA ELÁSTICA, FORNECIDO E INSTALADO EM PRUMADA DE ESGOTO SANITÁRIO OU VENTILAÇÃO. AF_12/2014 | UN | SERÁ MEDIDO POR UN DE SERVIÇO EXECUTADO
| TE, PVC, SERIE NORMAL, ESGOTO PREDIAL, DN 100 X 50 MM, JUNTA ELÁSTICA, FORNECIDO E INSTALADO EM PRUMADA DE ESGOTO SANITÁRIO OU VENTILAÇÃO. | un | SERÁ MEDIDO POR UNID DE SERVIÇO EXECUTADO
| DISJUNTOR MONOPOLAR TIPO DIN, CORRENTE NOMINAL DE 10A - FORNECIMENTO E INSTALAÇÃO. AF_10/2020 | UN | SERÁ MEDIDO POR UN DE SERVIÇO EXECUTADO
| LUVA DE REDUÇÃO, PVC, SOLDÁVEL, DN 32MM X 25MM, INSTALADO EM RAMAL DE DISTRIBUIÇÃO DE ÁGUA - FORNECIMENTO E INSTALAÇÃO. AF_12/2014 | UN | SERÁ MEDIDO POR UN DE SERVIÇO EXECUTADO
| TOMADA BAIXA DE EMBUTIR (1 MÓDULO), 2P+T 20 A, INCLUINDO SUPORTE E PLACA - FORNECIMENTO E INSTALAÇÃO. AF_12/2015 | UN | SERÁ MEDIDO POR UN DE SERVIÇO EXECUTADO
| TUBO PVC, SERIE NORMAL, ESGOTO PREDIAL, DN 40 MM, FORNECIDO E INSTALADO EM RAMAL DE DESCARGA OU RAMAL DE ESGOTO SANITÁRIO. AF_12/2014 | M | SERÁ MEDIDO POR M DE SERVIÇO EXECUTADO
| FITILHO DE NYLON.FORNECIMENTO | KG | SERÁ MEDIDO POR KG DE FITILHO APLICADO
| ADAPTADOR CURTO COM BOLSA E ROSCA PARA REGISTRO, PVC, SOLDÁVEL, DN 40MM X 1.1/2, INSTALADO EM PRUMADA DE ÁGUA - FORNECIMENTO E INSTALAÇÃO. AF_12/2014 | UN | SERÁ MEDIDO POR UN DE SERVIÇO EXECUTADO
| JOELHO 90 GRAUS, PVC, SOLDÁVEL, DN 40MM, INSTALADO EM PRUMADA DE ÁGUA - FORNECIMENTO E INSTALAÇÃO. AF_12/2014 | UN | SERÁ MEDIDO POR UN DE SERVIÇO EXECUTADO
| ADAPTADOR CURTO COM BOLSA E ROSCA PARA REGISTRO, PVC, SOLDÁVEL, DN 25 MM X 3/4 , INSTALADO EM RESERVAÇÃO DE ÁGUA DE EDIFICAÇÃO QUE POSSUA RESERVATÓRIO DE FIBRA/FIBROCIMENTO FORNECIMENTO E INSTALAÇÃO. AF_06/2016 | UN | SERÁ MEDIDO POR UN DE SERVIÇO EXECUTADO
| LUVA DE REDUÇÃO, PVC, SOLDÁVEL, DN 60MM X 50MM, INSTALADO EM PRUMADA DE ÁGUA - FORNECIMENTO E INSTALAÇÃO. AF_12/2014 | UN | SERÁ MEDIDO POR UN DE SERVIÇO EXECUTADO
| JOELHO 90 GRAUS, PVC, SOLDÁVEL, DN 32MM, INSTALADO EM RAMAL DE DISTRIBUIÇÃO DE ÁGUA - FORNECIMENTO E INSTALAÇÃO. AF_12/2014 | UN | SERÁ MEDIDO POR UN DE SERVIÇO EXECUTADO
| TERMINAL DE VENTILAÇÃO - 75MM | un | SERÁ MEDIDO POR UNID DE SERVIÇO EXECUTADO
| RALO SIFONADO, PVC, DN 100 X 40 MM, JUNTA SOLDÁVEL, FORNECIDO E INSTALADO EM RAMAL DE DESCARGA OU EM RAMAL DE ESGOTO SANITÁRIO. AF_12/2014 | UN | SERÁ MEDIDO POR UN DE SERVIÇO EXECUTADO
| JOELHO 45 GRAUS, PVC, SERIE NORMAL, ESGOTO PREDIAL, DN 50 MM, JUNTA ELÁSTICA, FORNECIDO E INSTALADO EM PRUMADA DE ESGOTO SANITÁRIO OU VENTILAÇÃO. AF_12/2014 | UN | SERÁ MEDIDO POR UN DE SERVIÇO EXECUTADO
| DEMOLIÇÃO DE PAVIMENTO INTERTRAVADO, DE FORMA MANUAL, COM REAPROVEITAMENTO. AF_12/2017 | m² | SERÁ MEDIDO POR M2 DE SERVIÇO EXECUTADO
| JOELHO 90 GRAUS, PVC, SERIE NORMAL, ESGOTO PREDIAL, DN 50 MM, JUNTA ELÁSTICA, FORNECIDO E INSTALADO EM PRUMADA DE ESGOTO SANITÁRIO OU VENTILAÇÃO. AF_12/2014 | UN | SERÁ MEDIDO POR UN DE SERVIÇO EXECUTADO
| DISJUNTOR MONOPOLAR TIPO DIN, CORRENTE NOMINAL DE 20A - FORNECIMENTO E INSTALAÇÃO. AF_10/2020 | UN | SERÁ MEDIDO POR UN DE SERVIÇO EXECUTADO
| GRAMPO METALICO TIPO OLHAL PARA HASTE DE ATERRAMENTO DE 3/4'', CONDUTOR DE *10* A 50 MM2 | un | SERÁ MEDIDO POR UNID DE SERVIÇO EXECUTADO
| JOELHO 90 GRAUS, PVC, SOLDÁVEL, DN 25MM, X 3/4 INSTALADO EM RAMAL DE DISTRIBUIÇÃO DE ÁGUA - FORNECIMENTO E INSTALAÇÃO. AF_12/2014 | UN | SERÁ MEDIDO POR UN DE SERVIÇO EXECUTADO
| RETIRADA DE RALO/CAIXA SIFONADA EXISTENTE | un | SERÁ MEDIDO POR UNID DE SERVIÇO EXECUTADO
| RASGO EM ALVENARIA PARA RAMAIS/ DISTRIBUIÇÃO COM DIAMETROS MENORES OU IGUAIS A 40 MM. AF_05/2015 | M | SERÁ MEDIDO POR M DE SERVIÇO EXECUTADO
| TE, PVC, SOLDÁVEL, DN 25MM, INSTALADO EM RAMAL DE DISTRIBUIÇÃO DE ÁGUA - FORNECIMENTO E INSTALAÇÃO. AF_12/2014 | UN | SERÁ MEDIDO POR UN DE SERVIÇO EXECUTADO
| REMOÇÃO DE PLACA DE SINALIZAÇÃO - COM REAPROVEITAMENTO | m² | SERÁ MEDIDO POR M2 DE SERVIÇO EXECUTADO
| JOELHO 90 GRAUS, PVC, SOLDÁVEL, DN 25MM, INSTALADO EM RAMAL DE DISTRIBUIÇÃO DE ÁGUA - FORNECIMENTO E INSTALAÇÃO. AF_12/2014 | UN | SERÁ MEDIDO POR UN DE SERVIÇO EXECUTADO