## capa
|  | PLANILHA ORÇAMENTÁRIA |  |  | N° RPEOTTA: |  | PO-2244-EP-ORC-GER-026
N° CLIENTE:
[5 empty] | PROJETO: |  | 2244 | REV.: | 2
[5 empty] | DATA: | 2024-11-27 |  | FL.:
CLIENTE: | EMPRESA MARANHENSE DE ADMINISTRAÇÃO PORTUÁRIA - EMAP
PROJETO: | PROJETO EXECUTIVO - ILUMINAÇÃO E FORÇA DA ÁREA EXTERNA DA ÁREA PRIMÁRIA DO PORTO DO ITAQUI
PROJETO EXECUTIVO ILUMINAÇÃO E FORÇA
ÁREA PRIMÁRIA DO PORTO DO ITAQUI - AREA EXTERNA
ORÇAMENTO PARA CONTRATAÇÃO DA OBRA
Revisão | Descrição da Revisão |  | Elaborado | Verificado |  | Aprovado |  | Data
0 | Emissão Inicial |  | RCO | MNC |  | BEM |  | 2024-10-21
1 | Emissão Inicial |  | RCO | MNC |  | BEM |  | 2024-11-27
2 | Aprovada |  | RCO | MNC |  | BEM |  | 2025-03-28

## Resumo do Orçamento
| Obra | Bancos | B.D.I. |  | Encargos Sociais
| OBRA PARA MODERNIZAÇÃO DA ILUMINAÇÃO E FORÇA DA ÁREA PRIMÁRIA DO PORTO DO ITAQUI | SINAPI - 10/2024 - Maranhão SBC - 11/2024 - Maranhão SICRO3 - 07/2024 - Maranhão ORSE - 08/2024 - Sergipe SEDOP - 10/2024 - Pará SEINFRA - 028 - Ceará SETOP - 07/2024 - Minas Gerais IOPES - 06/2024 - Espírito Santo SIURB - 07/2024 - São Paulo SIURB INFRA - 07/2024 - São Paulo SUDECAP - 07/2024 - Minas Gerais CPOS/CDHU - 09/2024 - São Paulo FDE - 07/2024 - São Paulo AGESUL - 06/2024 - Mato Grosso do Sul AGETOP CIVIL - 06/2024 - Goiás AGETOP RODOVIARIA - 06/2024 - Goiás CAEMA - 12/2019 - Maranhão EMBASA - 05/2024 - sem_encargos CAERN - 05/2024 - Rio Grande do Norte COMPESA - 07/2024 - Pernambuco EMOP - 09/2024 - Rio de Janeiro DERPR - 04/2024 - Paraná SCO - 09/2024 - Rio de Janeiro | 25,92% |  | Não Desonerado: Horista: 112,68% Mensalista: 69,90%
Planilha Orçamentária Resumida
Item | Descrição |  |  |  | Total | Peso (%)
1 | SERVIÇOS PRELIMINARES E GERAIS E ADMINISTRAÇÃO DE OBRAS |  |  | 1 | 4589531.85 | 12.84%
1.1 | SERVIÇOS PRELIMINARES |  |  | 1 | 103751.82 | 0.2902%
1.2 | ADMINISTRAÇÃO DE OBRA |  |  | 1 | 4485780.03 | 12.55%
2 | CANTEIRO DE OBRAS (CENTRAL E AVANÇADO) |  |  | 1 | 833923.93 | 2.333%
2.1 | MOBILIZAÇÃO |  |  | 1 | 51718.85 | 0.1447%
2.2 | LOCAÇÕES |  |  | 1 | 272369.88 | 0.7619%
2.3 | ESTRUTURAS PROVISÓRIAS |  |  | 1 | 56684.51 | 0.1586%
2.4 | SERVIÇOS |  |  | 1 | 120509.97 | 0.3371%
2.5 | ÁGUA E ENERGIA |  |  | 1 | 71455.19 | 0.1999%
2.6 | MANUTENÇÃO |  |  | 1 | 261185.53 | 0.7306%
3 | EQUIPAMENTOS DE APOIO |  |  | 1 | 1991541.58 | 5.571%
3.1 | EQUIPAMENTOS DE APOIO-LOCAÇÕES |  |  | 1 | 1490888.82 | 4.171%
3.2 | EQUIPAMENTOS DE APOIO-SERVIÇOS |  |  | 1 | 500652.76 | 1.401%
4 | SINALIZAÇÃO DE CANTEIRO |  |  | 1 | 44942.06 | 0.1257%
4.1 | CONES E CILINDROS |  |  | 1 | 35315.08 | 0.09879%
4.2 | PLACAS, CAVALETES E CERCAS |  |  | 1 | 9626.98 | 0.02693%
5 | DEMOLIÇÕES E RETIRADAS |  |  | 1 | 3687753.34 | 10.32%
5.1 | ESCAVAÇÃO/DEMOLIÇÃO/RECUPERAÇÃO PAVIMENTO EXISTENTE |  |  | 1 | 2014139.76 | 5.634%
5.2 | REMOÇÕES E RETIRADAS |  |  | 1 | 446897.47 | 1.25%
5.3 | BOTA-FORA |  |  | 1 | 1226716.11 | 3.432%
6 | EXECUÇÃO DE REDE DE FORÇA - ÁREA EXTERNA |  |  | 1 | 16357373.19 | 45.76%
6.1 | BERÇOS 99/100 |  |  | 1 | 2046637.63 | 5.725%
6.2 | BERÇO 101 / PÁTIO III / ENTORNO PRATICAGEM E RAMPA SUL |  |  | 1 | 4926018.65 | 13.78%
6.3 | BERÇO 102 / PÁTIO II / PÁTIO IV / PÁTIO V / ENTORNO MANIFOLD TRANPETRO / ENTORNO SUBESTAÇÃO RECEPTORA / ENTORNO SUBESTAÇÃO 01 |  |  | 1 | 513903.3 | 1.438%
6.4 | BERÇO 103 / PÁTIO I / ENTORNO SUBESTAÇÃO 02 / ENTORNO DO SCANNER |  |  | 1 | 1009892.63 | 2.825%
6.5 | BERÇO 104 |  |  | 1 | 1106130.84 | 3.094%
6.6 | BERÇO 105 |  |  | 1 | 705252.58 | 1.973%
6.7 | BERÇO 106 |  |  | 1 | 1992707.13 | 5.574%
6.8 | BERÇO 108 |  |  | 1 | 503149.14 | 1.408%
6.9 | ÁREA DA SUBESTAÇÃO RECEPTORA / ÁREA DA BALANÇA / ENTORNO DO OGMO/ CANTEIRO GEMAN / ENTORNO CENTRAL DE RESIDUO / RETROÁRIA DO BERÇO 103 |  |  | 1 | 404444.58 | 1.131%
6.10 | PÁTIO VI |  |  | 1 | 317115.95 | 0.8871%
6.11 | MATERIAL DE MÉDIA TENSÃO |  |  | 1 | 1604763.48 | 4.489%
6.12 | COMPONENTES ELÉTRICOS |  |  | 1 | 169414.46 | 0.4739%
6.13 | ACESSO A ÁREA PRIMÁRIA (PAN)/ PÁTIO VII |  |  | 1 | 86095.28 | 0.2408%
6.14 | QUADROS ELÉTRICOS |  |  | 1 | 971847.54 | 2.719%
7 | EXECUÇÃO DE ILUMINAÇÃO - ÁREA EXTERNA |  |  | 1 | 8054731.97 | 22.53%
7.1 | BERÇO 99 |  |  | 1 | 356947.98 | 0.9985%
7.2 | BERÇO 100 |  |  | 1 | 400651.92 | 1.121%
7.3 | BERÇO 101 |  |  | 1 | 423434.47 | 1.185%
7.4 | BERÇO 103 |  |  | 1 | 306115.05 | 0.8563%
7.5 | BERÇO 104 |  |  | 1 | 168506.87 | 0.4714%
7.6 | BERÇO 105 |  |  | 1 | 169373.55 | 0.4738%
7.7 | BERÇO 106 |  |  | 1 | 881939.45 | 2.467%
7.8 | BERÇO 108 |  |  | 1 | 918700.56 | 2.57%
7.9 | PÁTIO I |  |  | 1 | 790521.04 | 2.211%
7.10 | PÁTIO II |  |  | 1 | 588835.5 | 1.647%
7.11 | PÁTIO III |  |  | 1 | 275337.84 | 0.7702%
7.12 | PÁTIO IV |  |  | 1 | 178777.58 | 0.5001%
7.13 | PÁTIO V |  |  | 1 | 97384.35 | 0.2724%
7.14 | PÁTIO VI |  |  | 1 | 818774.09 | 2.29%
7.15 | PATIO VII E PERIMETRO 2 ÁREA DO PÁTIO VII |  |  | 1 | 501970.56 | 1.404%
7.16 | ACESSO ÁREA PRIMÁRIA VIA PAN |  |  | 1 | 79608.78 | 0.2227%
7.17 | ACESSO BERÇO 104 ÁREA DO SCANNER |  |  | 1 | 265549.44 | 0.7429%
7.18 | ÁREA DA BALANÇA |  |  | 1 | 238506.08 | 0.6672%
7.19 | ÁREA DE ACESSO A ÁREA PRIMÁRIA E ÁREA DO DOP |  |  | 1 | 48007.2 | 0.1343%
7.20 | ENTORNO DA PRATICAGEM E RAMPA SUL |  |  | 1 | 147547.68 | 0.4128%
7.21 | PERIMETRO 1 ÁREA DA SUZANO |  |  | 1 | 152140.56 | 0.4256%
7.22 | PERIMETRO 3 ÁREA ACESSO AO BERÇO 104 |  |  | 1 | 179580.47 | 0.5024%
7.23 | ACESSO À ÁREA PRIMÁRIA PERIMETRO 4 |  |  | 1 | 66520.95 | 0.1861%
8 | SERVIÇOS DIVERSOS (CIVIL) |  |  | 1 | 32630.41 | 0.09128%
8.1 | CERCAS E FECHAMENTOS |  |  | 1 | 4244 | 0.01187%
8.2 | LIMPEZA |  |  | 1 | 28386.41 | 0.07941%
9 | SERVIÇOS FINAIS |  |  | 1 | 154671.21 | 0.4327%
9.1 | SERVIÇOS FINAIS- DOCUMENTOS E PROJETOS |  |  | 1 | 46451.06 | 0.1299%
9.2 | SERVIÇOS FINAIS- TESTES E DESMOBILIZAÇÃO |  |  | 1 | 108220.15 | 0.3027%
|  |  |  | Total sem BDI | 28391040.86
|  |  |  | Total do BDI | 7356058.68
|  |  |  | Total Geral | 35747099.54
_______________________________________________________________ Bernadeth Montechiari Setor de Engenharia

## Orçamento Sintético
|  |  | Obra | Bancos |  | B.D.I. |  | Encargos Sociais
|  |  | OBRA PARA MODERNIZAÇÃO DA ILUMINAÇÃO E FORÇA DA ÁREA PRIMÁRIA DO PORTO DO ITAQUI | SINAPI - 10/2024 - Maranhão SBC - 11/2024 - Maranhão SICRO3 - 07/2024 - Maranhão ORSE - 08/2024 - Sergipe SEDOP - 10/2024 - Pará SEINFRA - 028 - Ceará SETOP - 07/2024 - Minas Gerais IOPES - 06/2024 - Espírito Santo SIURB - 07/2024 - São Paulo SIURB INFRA - 07/2024 - São Paulo SUDECAP - 07/2024 - Minas Gerais CPOS/CDHU - 09/2024 - São Paulo FDE - 07/2024 - São Paulo AGESUL - 06/2024 - Mato Grosso do Sul AGETOP CIVIL - 06/2024 - Goiás AGETOP RODOVIARIA - 06/2024 - Goiás CAEMA - 12/2019 - Maranhão EMBASA - 05/2024 - sem_encargos CAERN - 05/2024 - Rio Grande do Norte COMPESA - 07/2024 - Pernambuco EMOP - 09/2024 - Rio de Janeiro DERPR - 04/2024 - Paraná SCO - 09/2024 - Rio de Janeiro |  | 25,92% |  | Não Desonerado: Horista: 112,68% Mensalista: 69,90%
Orçamento Sintético
Item | Código | Banco | Descrição | Und | Quant. | Valor Unit | Valor Unit com BDI | Total | Peso (%)
1 |  |  | SERVIÇOS PRELIMINARES E GERAIS E ADMINISTRAÇÃO DE OBRAS |  | 1 |  | 4589531.85 | 4589531.85 | 12.84%
1.1 |  |  | SERVIÇOS PRELIMINARES |  | 1 |  | 103751.82 | 103751.82 | 0.2902%
1.1.1 | EMAP - 022 | Próprio | AQUISIÇÃO DE COLETE SALVA VIDAS CLASSE II JALECO REFLETIVO | UND | 5 | 246 | 309.76 | 1548.8 | 0.004333%
1.1.2 | COMP. PRÓPRIA - 002-08 | Próprio | EXECUÇÃO DE SCANNER DE SOLO COM GEO RADAR, INCLUSIVE MOBILIZAÇÃO, DESMOBILIZAÇAO, RELATÓRIO TÉCNICO E PLANTA | m² | 3200 | 19.64 | 24.73 | 79136 | 0.2214%
1.1.3 | COMP. PRÓPRIA - 001-35 | Próprio | MOBILIZAÇÃO E DESMOBILIZAÇÃO - EQUIPE DE SONDAGEM E ENTRE FUROS (PARA DISTÂNCIA ATÉ 100M) | und | 1 | 10000 | 12592 | 12592 | 0.03523%
1.1.4 | EMAP - 029 | Próprio | Elaboração de plano de rigging | UND | 2 | 4159.4 | 5237.51 | 10475.02 | 0.0293%
1.2 |  |  | ADMINISTRAÇÃO DE OBRA |  | 1 |  | 4485780.03 | 4485780.03 | 12.55%
1.2.1 | SINAPI-MOD 94328 | Próprio | ART DE EXECUÇAO DE OBRAS - CREA/MA | UND | 1 | 262.65 | 330.72 | 330.72 | 0.0009252%
1.2.2 | SINAPI-MOD 94326 | Próprio | ADMINSTRAÇÃO DE OBRAS - FORÇA - ÁREA PRIMÁRIA DO PORTO DO ITAQUI - AREA EXTERNA | UND | 1 | 3443177.98 | 4335649.71 | 4335649.71 | 12.13%
1.2.3 | COMP. PRÓPRIA - 001-97 | Próprio | EQUIPE DE TOPOGRAFIA | Mês | 18 | 6609.12 | 8322.2 | 149799.6 | 0.4191%
2 |  |  | CANTEIRO DE OBRAS (CENTRAL E AVANÇADO) |  | 1 |  | 833923.93 | 833923.93 | 2.333%
2.1 |  |  | MOBILIZAÇÃO |  | 1 |  | 51718.85 | 51718.85 | 0.1447%
2.1.1 | ED-50137 | SETOP | MOBILIZAÇÃO E DESMOBILIZAÇÃO DE CONTAINER, INCLUSIVE CARGA, DESCARGA E TRANSPORTE EM CAMINHÃO CARROCERIA COM GUINDAUTO (MUNCK), EXCLUSIVE LOCAÇÃO DO CONTAINER | un | 7 | 1666.92 | 2098.98 | 14692.86 | 0.0411%
2.1.2 | EMAP - 025 | Próprio | MOBILIZAÇÃO OU DESMOBILIZAÇÃO DE CANTEIRO DE OBRAS | UND | 1 | 29404.38 | 37025.99 | 37025.99 | 0.1036%
2.2 |  |  | LOCAÇÕES |  | 1 |  | 272369.88 | 272369.88 | 0.7619%
2.2.1 | EMAP - 018 | Próprio | Copia da IOPES (020352) - Aluguel mensal container para escritório, dim. 6.00x2.40m, c/ banheiro (vaso+lavat+chuveiro e básc), incl. porta, 2 janelas, abert p/ ar cond., 2 pt iluminação, 2 tom. elét. e 1 tom.telef. Isolam.térmico(teto e paredes), piso em comp. Naval, cert. NR18, incl. laudo descontaminação. | UN X MÊS | 72 | 1271.75 | 1601.38 | 115299.36 | 0.3225%
2.2.2 | EMAP - 019 | Próprio | Copia da AGESUL (0101001176) - LOCACAO DE BANHEIRO QUIMICO, INCLUSO 4 HIGIENIZACOES, MOBILIZACAO E DESMOBILIZACAO | UN X MÊS | 36 | 1300 | 1636.96 | 58930.56 | 0.1649%
2.2.3 | SINAPI-MOD 94339 | Próprio | CONTAINER COM ISOLAMENTO TÉRMICO - VESTIÁRIO COM QUATRO (4) CHUVEIROS, TRÊS (3) SANITÁRIOS, UM (1) LAVATÓRIO E UM (1) MICTÓRIO (COMPRIMENTO: 6 ,0M/LARGURA: 2,3M/ALTURA: 2,82M/PÉ DIREITO: 2,50M) | UN X MÊS | 36 | 1272.57 | 1602.42 | 57687.12 | 0.1614%
2.2.4 | COMP. PRÓPRIA - 001-94 | Próprio | ALUGUEL DE CAÇAMBA ESTACIONÁRIA 4M3 | UN X MÊS | 36 | 437.18 | 550.49 | 19817.64 | 0.05544%
2.2.5 | 02.02.160 | CPOS/CDHU | LOCAÇÃO DE CONTAINER TIPO GUARITA - ÁREA MÍNIMA DE 4,60 M² | unxmês | 18 | 910.42 | 1146.4 | 20635.2 | 0.05773%
2.3 |  |  | ESTRUTURAS PROVISÓRIAS |  | 1 |  | 56684.51 | 56684.51 | 0.1586%
2.3.1 | EMAP - 026 | Próprio | Copia da SINAPI (93208) - EXECUÇÃO DE ALMOXARIFADO EM CANTEIRO DE OBRA EM CHAPA DE MADEIRA COMPENSADA, INCLUSO PRATELEIRAS. AF_02/2016 | m² | 17 | 925.5 | 1165.38 | 19811.46 | 0.05542%
2.3.2 | 93210 | SINAPI | EXECUÇÃO DE REFEITÓRIO EM CANTEIRO DE OBRA EM CHAPA DE MADEIRA COMPENSADA, NÃO INCLUSO MOBILIÁRIO E EQUIPAMENTOS. AF_02/2016 | m² | 22.8 | 652.63 | 821.79 | 18736.81 | 0.05241%
2.3.3 | 93582 | SINAPI | EXECUÇÃO DE CENTRAL DE ARMADURA EM CANTEIRO DE OBRA, NÃO INCLUSO MOBILIÁRIO E EQUIPAMENTOS. AF_04/2016 | m² | 8 | 318.47 | 401.01 | 3208.08 | 0.008974%
2.3.4 | 93583 | SINAPI | EXECUÇÃO DE CENTRAL DE FÔRMAS, PRODUÇÃO DE ARGAMASSA OU CONCRETO EM CANTEIRO DE OBRA, NÃO INCLUSO MOBILIÁRIO E EQUIPAMENTOS. AF_04/2016 | m² | 8 | 531.91 | 669.78 | 5358.24 | 0.01499%
2.3.5 | 13021 | ORSE | Tenda confeccionada em lona TD-1000 Anti-chama tipo pirânide com Estrutura metalica em tubo galv.1 1/4, 1 1/5 e pés c/ 2",( dim. 5m x5m) | und | 2 | 3800 | 4784.96 | 9569.92 | 0.02677%
2.4 |  |  | SERVIÇOS |  | 1 |  | 120509.97 | 120509.97 | 0.3371%
2.4.1 | 101909 | SINAPI | EXTINTOR DE INCÊNDIO PORTÁTIL COM CARGA DE PQS DE 6 KG, CLASSE BC - FORNECIMENTO E INSTALAÇÃO. AF_10/2020_PE | UN | 1 | 246.5 | 310.39 | 310.39 | 0.0008683%
2.4.2 | 98459 | SINAPI | TAPUME COM TELHA METÁLICA. AF_03/2024 | m² | 200 | 100.54 | 126.59 | 25318 | 0.07083%
2.4.3 | COMP. PRÓPRIA - 002-00 | Próprio | Copia da SBC (071847) - CHAPA DE ACO GROSSA 12,5mm | m² | 15.98 | 964.33 | 1214.28 | 19404.19 | 0.05428%
2.4.4 | 94994 | SINAPI | EXECUÇÃO DE PASSEIO (CALÇADA) OU PISO DE CONCRETO COM CONCRETO MOLDADO IN LOCO, FEITO EM OBRA, ACABAMENTO CONVENCIONAL, ESPESSURA 8 CM, ARMADO. AF_08/2022 | m² | 12 | 99.03 | 124.69 | 1496.28 | 0.004186%
2.4.5 | 13297 | ORSE | Portão em tubo de ferro galvanizado de 2", de abrir, duas folhas, de 3,50 x 2,10m, tela malha revestida 76 x 76mm, n.º 12, inclusive dobradiças e trancas/ferrolho | un | 1 | 3838.92 | 4833.96 | 4833.96 | 0.01352%
2.4.6 | 98525 | SINAPI | LIMPEZA MECANIZADA DE CAMADA VEGETAL, VEGETAÇÃO E PEQUENAS ÁRVORES (DIÂMETRO DE TRONCO MENOR QUE 0,20 M), COM TRATOR DE ESTEIRAS. AF_03/2024 | m² | 306.22 | 0.67 | 0.84 | 257.22 | 0.0007196%
2.4.7 | 102279 | SINAPI | ESCAVAÇÃO MECANIZADA DE VALA COM PROF. ATÉ 1,5 M (MÉDIA MONTANTE E JUSANTE/UMA COMPOSIÇÃO POR TRECHO), ESCAVADEIRA (0,8 M3),LARG. MENOR QUE 1,5 M, EM SOLO DE 1A CATEGORIA, LOCAIS COM BAIXO NÍVEL DE INTERFERÊNCIA. AF_09/2024 | m³ | 153.11 | 6.75 | 8.49 | 1299.9 | 0.003636%
2.4.8 | 2657 | ORSE | Lastro de brita 2 | m³ | 5.47 | 181.32 | 228.31 | 1248.85 | 0.003494%
2.4.9 | 100574 | SINAPI | ESPALHAMENTO DE MATERIAL COM TRATOR DE ESTEIRAS. AF_09/2024 | m³ | 91.88 | 1.44 | 1.81 | 166.3 | 0.0004652%
2.4.10 | 030105 | AGETOP CIVIL | TRANSPORTE DE ENTULHO EM CAÇAMBA ESTACIONÁRIA INCLUSO A CARGA MANUAL | m³ | 144 | 100.8 | 126.92 | 18276.48 | 0.05113%
2.4.11 | 2022-05-0020 | Próprio | TRATAMENTO E DESTINAÇÃO FINAL DE RESÍDUOS SÓLIDOS CLASSE IIB | TON | 180 | 70 | 88.14 | 15865.2 | 0.04438%
2.4.12 | Ins-LT-27 | Próprio | TRATAMENTO E DESTINAÇÃO FINAL DE RESÍDUO CLASSE IIA | TON | 106 | 240 | 302.2 | 32033.2 | 0.08961%
2.5 |  |  | ÁGUA E ENERGIA |  | 1 |  | 71455.19 | 71455.19 | 0.1999%
2.5.1 | 93214 | SINAPI | EXECUÇÃO DE RESERVATÓRIO ELEVADO DE ÁGUA (1000 LITROS) EM CANTEIRO DE OBRA, APOIADO EM ESTRUTURA DE MADEIRA. AF_02/2016_PA | UN | 1 | 7258.47 | 9139.86 | 9139.86 | 0.02557%
2.5.2 | 6096 | ORSE | Ligação Predial de Água em Mureta de Concreto, Provisória ou Definitiva, com Fornecimento de Material, inclusive Mureta e Hidrômetro, Rede DN 50mm - Rev 03_10/2022 | UN | 1 | 559.39 | 704.38 | 704.38 | 0.00197%
2.5.3 | 180460 | SEDOP | Reservatório em polietileno de 500 L | un | 1 | 2890.21 | 3639.35 | 3639.35 | 0.01018%
2.5.4 | 053651 | SBC | FOSSA SEPTICA BIODIGESTOR 10.000L FUNDO CONICO POLIETILENO | UN | 1 | 11448.09 | 14415.43 | 14415.43 | 0.04033%
2.5.5 | 180542 | SEDOP | Sumidouro em alvenaria c/ tpo.em concreto - cap= 75 pessoas | un | 1 | 6583.63 | 8290.1 | 8290.1 | 0.02319%
2.5.6 | 98111 | SINAPI | CAIXA DE INSPEÇÃO PARA ATERRAMENTO, CIRCULAR, EM POLIETILENO, DIÂMETRO INTERNO = 0,3 M. AF_12/2020 | UN | 6 | 54.01 | 68 | 408 | 0.001141%
2.5.7 | 101511 | SINAPI | ENTRADA DE ENERGIA ELÉTRICA, AÉREA, TRIFÁSICA, COM CAIXA DE EMBUTIR, CABO DE 25 MM2 E DISJUNTOR DIN 50A (NÃO INCLUSO O POSTE DE CONCRETO). AF_07/2020 | UN | 1 | 2281 | 2872.23 | 2872.23 | 0.008035%
2.5.8 | 91927 | SINAPI | CABO DE COBRE FLEXÍVEL ISOLADO, 2,5 MM², ANTI-CHAMA 0,6/1,0 KV, PARA CIRCUITOS TERMINAIS - FORNECIMENTO E INSTALAÇÃO. AF_03/2023 | M | 200 | 5.48 | 6.9 | 1380 | 0.00386%
2.5.9 | 91929 | SINAPI | CABO DE COBRE FLEXÍVEL ISOLADO, 4 MM², ANTI-CHAMA 0,6/1,0 KV, PARA CIRCUITOS TERMINAIS - FORNECIMENTO E INSTALAÇÃO. AF_03/2023 | M | 78.9 | 8.04 | 10.12 | 798.46 | 0.002234%
2.5.10 | 91925 | SINAPI | CABO DE COBRE FLEXÍVEL ISOLADO, 1,5 MM², ANTI-CHAMA 0,6/1,0 KV, PARA CIRCUITOS TERMINAIS - FORNECIMENTO E INSTALAÇÃO. AF_03/2023 | M | 200 | 4.06 | 5.11 | 1022 | 0.002859%
2.5.11 | 104785 | SINAPI | FIXAÇÃO DE ELETRODUTOS, DIÂMETROS MENORES OU IGUAIS A 40 MM, COM ABRAÇADEIRA METÁLICA RÍGIDA TIPO D COM PARAFUSO DE FIXAÇÃO 1 1/4", FIXADA DIRETAMENTE NA LAJE OU PAREDE. AF_09/2023 | M | 183.58 | 15.57 | 19.6 | 3598.16 | 0.01007%
2.5.12 | 91872 | SINAPI | ELETRODUTO RÍGIDO ROSCÁVEL, PVC, DN 32 MM (1"), PARA CIRCUITOS TERMINAIS, INSTALADO EM PAREDE - FORNECIMENTO E INSTALAÇÃO. AF_03/2023 | M | 183.58 | 20.18 | 25.41 | 4664.76 | 0.01305%
2.5.13 | 93655 | SINAPI | DISJUNTOR MONOPOLAR TIPO DIN, CORRENTE NOMINAL DE 20A - FORNECIMENTO E INSTALAÇÃO. AF_10/2020 | UN | 2 | 13.54 | 17.04 | 34.08 | 9.534e-05%
2.5.14 | 93672 | SINAPI | DISJUNTOR TRIPOLAR TIPO DIN, CORRENTE NOMINAL DE 40A - FORNECIMENTO E INSTALAÇÃO. AF_10/2020 | UN | 2 | 87.11 | 109.68 | 219.36 | 0.0006136%
2.5.15 | 93657 | SINAPI | DISJUNTOR MONOPOLAR TIPO DIN, CORRENTE NOMINAL DE 32A - FORNECIMENTO E INSTALAÇÃO. AF_10/2020 | UN | 3 | 15.34 | 19.31 | 57.93 | 0.0001621%
2.5.16 | 101875 | SINAPI | QUADRO DE DISTRIBUIÇÃO DE ENERGIA EM CHAPA DE AÇO GALVANIZADO, DE EMBUTIR, COM BARRAMENTO TRIFÁSICO, PARA 12 DISJUNTORES DIN 100A - FORNECIMENTO E INSTALAÇÃO. AF_10/2020 | UN | 1 | 352.72 | 444.14 | 444.14 | 0.001242%
2.5.17 | 8389 | ORSE | Clips 5/8" para haste de aterramento galvanizada ref:TEL-5238 | un | 9 | 13.59 | 17.11 | 153.99 | 0.0004308%
2.5.18 | 3291 | ORSE | Aterramento composto de 3 hastes de cobre l = 2,40m, interligada com cabo de cobre tipo cordoalha | un | 10 | 209.79 | 264.16 | 2641.6 | 0.00739%
2.5.19 | 13046 | ORSE | Laudo de Vistoria de SPDA e ART com medição de continuidade ou resistividade do aterramento, exclusive deslocamento de equipe técnica | un | 1 | 600 | 755.52 | 755.52 | 0.002114%
2.5.20 | SINAPI-MOD 94340 | Próprio | LUMINARIA LED REFLETOR RETANGULAR BIVOLT, LUZ BRANCA, 30 W - FORNECIMENTO E INSTALAÇÃO | UND | 10 | 103.87 | 130.79 | 1307.9 | 0.003659%
2.5.21 | 103782 | SINAPI | LUMINÁRIA TIPO PLAFON CIRCULAR, DE SOBREPOR, COM LED DE 12/13 W - FORNECIMENTO E INSTALAÇÃO. AF_09/2024 | UN | 5 | 32.2 | 40.54 | 202.7 | 0.000567%
2.5.22 | 2946 | ORSE | Poste de concreto duplo T (DT) 9/300 - fornecimento | un | 1 | 801.75 | 1009.56 | 1009.56 | 0.002824%
2.5.23 | CPU-65 | Próprio | INSTALAÇÃO DE QUADRO COM TOMADAS PARA CANTEIRO DE OBRAS | UND | 2 | 5438.25 | 6847.84 | 13695.68 | 0.03831%
2.6 |  |  | MANUTENÇÃO |  | 1 |  | 261185.53 | 261185.53 | 0.7306%
2.6.1 | COMP. PRÓPRIA - 001-95 | Próprio | MANUTENÇÃO DE CANTEIRO DE OBRAS - REDE DE FORÇA E ILUMINAÇÃO - PORTO DO ITAQUI | UND | 1 | 192421.8 | 242297.53 | 242297.53 | 0.6778%
2.6.2 | EMAP - 031 | Próprio | LIMPEZA DE FOSSA | M³ | 30 | 500 | 629.6 | 18888 | 0.05284%
3 |  |  | EQUIPAMENTOS DE APOIO |  | 1 |  | 1991541.58 | 1991541.58 | 5.571%
3.1 |  |  | EQUIPAMENTOS DE APOIO-LOCAÇÕES |  | 1 |  | 1490888.82 | 1490888.82 | 4.171%
3.1.1 | COMP. PRÓPRIA - 001-40 | Próprio | LOCAÇÃO DE GERADOR 350 kVA | MES | 12 | 14466.67 | 18216.43 | 218597.16 | 0.6115%
3.1.2 | COMP. PRÓPRIA - 001-39 | Próprio | GERADOR 5,5 kVA 220V / 380V | UND | 2 | 8600.61 | 10829.88 | 21659.76 | 0.06059%
3.1.3 | COMP. PRÓPRIA - 001-62 | Próprio | Copia da SIURB INFRA (11028000) - GUINDASTE HIDRÁULICO SOBRE PNEUS - 20/25 T | H | 64 | 494.12 | 622.19 | 39820.16 | 0.1114%
3.1.4 | COMP. PRÓPRIA - 001-36 | Próprio | LOCAÇÃO DE TORRE DE ILUMINAÇÃO, COM 4 LÂMPADAS DE 1000W CADA, INCLUSIVE BANDEJA DE CONTENÇÃO DE RESÍDUOS E EXTINTOR. | UN X MÊS | 30 | 4605 | 5798.61 | 173958.3 | 0.4866%
3.1.5 | COMP. PRÓPRIA - 001-64 | Próprio | LOCAÇÃO DE PLATAFORMA ELEVATÓRIA 1250AJP, INCLUSIVE OPERADOR | MÊS | 12 | 57324.51 | 72183.02 | 866196.24 | 2.423%
3.1.6 | COMP. PRÓPRIA - 002-61 | Próprio | LOCAÇÃO DE ANDAIME TUBO ROLL | M² X MES | 1800 | 49.98 | 62.93 | 113274 | 0.3169%
3.1.7 | EMAP - 030 | Próprio | Locação de embarcação de apoio para resgate do pessoal que trabalhará no parametro ou proximo dos berços | UN X DIA | 60 | 283.2 | 356.6 | 21396 | 0.05985%
3.1.8 | 93287 | SINAPI | GUINDASTE HIDRÁULICO AUTOPROPELIDO, COM LANÇA TELESCÓPICA 40 M, CAPACIDADE MÁXIMA 60 T, POTÊNCIA 260 KW - CHP DIURNO. AF_03/2016 | CHP | 80 | 357.25 | 449.84 | 35987.2 | 0.1007%
3.2 |  |  | EQUIPAMENTOS DE APOIO-SERVIÇOS |  | 1 |  | 500652.76 | 500652.76 | 1.401%
3.2.1 | COMP. PRÓPRIA - 001-65 | Próprio | MOBILIZAÇÃO E DESMOBILIZAÇÃO - TORRE DE ILUMINAÇÃO | und | 1 | 2600 | 3273.92 | 3273.92 | 0.009159%
3.2.2 | COMP. PRÓPRIA - 001-66 | Próprio | MOBILIZAÇÃO E DESMOBILIZAÇÃO - GERADOR 350 kVA | und | 1 | 1500 | 1888.8 | 1888.8 | 0.005284%
3.2.3 | COMP. PRÓPRIA - 001-67 | Próprio | FRETE, MOB E DESMOB - PLATAFORMA ELEVATÓRIA ATÉ A OBRA | und | 1 | 3020 | 3802.78 | 3802.78 | 0.01064%
3.2.4 | COMP. PRÓPRIA - 002-07 | Próprio | FORNECIMENTO DE OLÉO DIESEL PARA EQUIPAMENTOS DIVERSOS EM CAMINHÃO CAMBOIO OU SIMILAR | L | 63045.67 | 6.14 | 7.73 | 487343.02 | 1.363%
3.2.5 | EMAP - 020 | Próprio | ART + PROJETO TUBO ROLL | UND | 3 | 1150 | 1448.08 | 4344.24 | 0.01215%
4 |  |  | SINALIZAÇÃO DE CANTEIRO |  | 1 |  | 44942.06 | 44942.06 | 0.1257%
4.1 |  |  | CONES E CILINDROS |  | 1 |  | 35315.08 | 35315.08 | 0.09879%
4.1.1 | 5213838 | SICRO3 | Cilindro canalizador de tráfego com base quadrada de 111 x 56 x 56 cm - utilização de 600 ciclos - fornecimento, 01 implantação e 01 retirada diária | un.dia | 3008 | 4.42 | 5.56 | 16724.48 | 0.04679%
4.1.2 | 5213835 | SICRO3 | Cone plástico para canalização de trânsito - utilização de 150 ciclos - fornecimento, 01 implantação e 01 retirada diária | un.dia | 8220 | 0.79 | 0.99 | 8137.8 | 0.02276%
4.1.3 | 5213848 | SICRO3 | Luz de advertência e bateria para dispositivos de sinalização - utilização de 200 ciclos - fornecimento, 01 implantação e 01 retirada diária | un.dia | 7520 | 1.11 | 1.39 | 10452.8 | 0.02924%
4.2 |  |  | PLACAS, CAVALETES E CERCAS |  | 1 |  | 9626.98 | 9626.98 | 0.02693%
4.2.1 | 103689 | SINAPI | FORNECIMENTO E INSTALAÇÃO DE PLACA DE OBRA COM CHAPA GALVANIZADA E ESTRUTURA DE MADEIRA. AF_03/2022_PS | m² | 6 | 471.46 | 593.66 | 3561.96 | 0.009964%
4.2.2 | 5219544 | SICRO3 | Cavalete em perfil metálico para placa de sinalização - 1,00 m x 1,00 m - confecção | un | 6 | 226.47 | 285.17 | 1711.02 | 0.004786%
4.2.3 | 5213383 | SICRO3 | Cavalete em polietileno zebrado com faixa refletiva - H = 1,00 m - utilização de 600 ciclos - fornecimento, 01 implantação e 01 retirada diária | un.dia | 2740 | 0.8 | 1 | 2740 | 0.007665%
4.2.4 | AD 25.05.0450 | SCO | Rolo de tela plastica, nas dimensoes de (50x1,20)m, na cor laranja, sendo utilizada 2 vezes. Fornecimento. | m | 600 | 2.14 | 2.69 | 1614 | 0.004515%
5 |  |  | DEMOLIÇÕES E RETIRADAS |  | 1 |  | 3687753.34 | 3687753.34 | 10.32%
5.1 |  |  | ESCAVAÇÃO/DEMOLIÇÃO/RECUPERAÇÃO PAVIMENTO EXISTENTE |  | 1 |  | 2014139.76 | 2014139.76 | 5.634%
5.1.1 | COMP. PRÓPRIA - 001-76 | Próprio | FURO DIRECIONAL DE 600 a 700mm x 25 a 30M de comprimento x 1,5 a 2M DE PROFUNDIDADE - EM PISO MISTO (CONCRETO/ÁREA), SOB LINHA FERREA | UND | 2 | 16167.6 | 20358.24 | 40716.48 | 0.1139%
5.1.2 | COMP. PRÓPRIA - 001-77 | Próprio | FURO DIRECIONAL DE 300 a 500 mm (aproximadamente 28") x 20M de comprimento x 2M DE PROFUNDIDADE - EM PISO MISTO (CONCRETO/ÁREA), SOB LINHA FERREA | UND | 2 | 10778.4 | 13572.16 | 27144.32 | 0.07593%
5.1.3 | 104762 | SINAPI | FURO MECANIZADO EM CONCRETO, COM MARTELO DEMOLIDOR, PARA INSTALAÇÕES ELÉTRICAS, DIÂMETROS MAIORES QUE 40 MM E MENORES OU IGUAIS A 75 MM. AF_09/2023 | UN | 14 | 32.84 | 41.35 | 578.9 | 0.001619%
5.1.4 | 104763 | SINAPI | FURO MECANIZADO EM CONCRETO, COM MARTELO DEMOLIDOR, PARA INSTALAÇÕES ELÉTRICAS, DIÂMETROS MAIORES QUE 75 MM E MENORES OU IGUAIS A 150 MM. AF_09/2023 | UN | 8 | 47.96 | 60.39 | 483.12 | 0.001351%
5.1.5 | 022753 | SBC | RETIRADA PISO BLOCOS INTERTRAVADOS DE CONCRETO C/JUNTAS | m² | 23.1 | 4.87 | 6.13 | 141.6 | 0.0003961%
5.1.6 | 104790 | SINAPI | DEMOLIÇÃO DE PISO DE CONCRETO SIMPLES, DE FORMA MECANIZADA COM MARTELETE, SEM REAPROVEITAMENTO. AF_09/2023 | m³ | 423.5 | 130.41 | 164.21 | 69542.93 | 0.1945%
5.1.7 | 02.12.01 | SUDECAP | CORTE MECAN. C/ SERRA CIRCULAR EM CONCRETO/ASFALTO | M | 6107.2 | 2.62 | 3.29 | 20092.68 | 0.05621%
5.1.8 | 90099 | SINAPI | ESCAVAÇÃO MECANIZADA DE VALA COM PROF. ATÉ 1,5 M (MÉDIA MONTANTE E JUSANTE/UMA COMPOSIÇÃO POR TRECHO), RETROESCAV. (0,26 M3), LARG. MENOR QUE 0,8 M, EM SOLO DE 1A CATEGORIA, EM LOCAIS COM ALTO NÍVEL DE INTERFERÊNCIA. AF_09/2024 | m³ | 3786.3 | 15.11 | 19.02 | 72015.42 | 0.2015%
5.1.9 | 97083 | SINAPI | COMPACTAÇÃO MECÂNICA DE SOLO PARA EXECUÇÃO DE RADIER, PISO DE CONCRETO OU LAJE SOBRE SOLO, COM COMPACTADOR DE SOLOS A PERCUSSÃO. AF_09/2021 | m² | 3397.8 | 3.78 | 4.75 | 16139.55 | 0.04515%
5.1.10 | 96396 | SINAPI | CONSTRUÇÃO DE BASE E SUB-BASE PARA PAVIMENTAÇÃO DE BRITA GRADUADA SIMPLES, COM ESPESSURA DE 15 CM - EXCLUSIVE CARGA E TRANSPORTE. AF_09/2024 | m³ | 453.18 | 162.6 | 204.74 | 92784.07 | 0.2596%
5.1.11 | 94342 | SINAPI | ATERRO MANUAL DE VALAS COM AREIA PARA ATERRO. AF_08/2023 | m³ | 1738.63 | 91.65 | 115.4 | 200637.9 | 0.5613%
5.1.12 | 4011520 | SICRO3 | Pavimento de concreto com equipamento de pequeno porte - areia e brita comerciais | m³ | 679.56 | 581.05 | 731.65 | 497200.07 | 1.391%
5.1.13 | 01.23.030 | CPOS/CDHU | PREPARO DE PONTE DE ADERÊNCIA COM ADESIVO A BASE DE EPÓXI | m² | 3397.8 | 158.4 | 199.45 | 677691.21 | 1.896%
5.1.14 | 4947 | ORSE | Junta de dilatação elástica (PVC) p/ concreto, tipo O-120/3, pressão até 2 mca, Fugenband, Vedacit ou similar | m | 566.3 | 94.2 | 118.61 | 67168.84 | 0.1879%
5.1.15 | 160025 | SBC | IMPERMEABILIZACAO DE JUNTAS DE DILATACAO | M | 566.3 | 70.3 | 88.52 | 50128.87 | 0.1402%
5.1.16 | 170401 | SBC | RECOMPOSICAO DE PISO DE CONCRETO 1:2:4 ESPESSURA 10cm | m² | 26 | 90.96 | 114.53 | 2977.78 | 0.00833%
5.1.17 | 90447 | SINAPI | RASGO LINEAR MANUAL EM ALVENARIA, PARA ELETRODUTOS, DIÂMETROS MENORES OU IGUAIS A 40 MM. AF_09/2023 | M | 1 | 9.87 | 12.42 | 12.42 | 3.474e-05%
5.1.18 | 97636 | SINAPI | DEMOLIÇÃO PARCIAL DE PAVIMENTO ASFÁLTICO, DE FORMA MECANIZADA, SEM REAPROVEITAMENTO. AF_09/2023 | m² | 1071 | 22.78 | 28.68 | 30716.28 | 0.08593%
5.1.19 | 73430 | SINAPI | ESCAVACAO MEC. VALA N ESCOR MAT 1A C/RETRO ENTRE 1,5 E 3M C/ REDUTOR (PEDRAS/INST PREDIAIS/OUTROS REDUT.PRODUTIV OU CAVAS FUNDACAO ) - EXCL. ESGOTAMENTO. | m³ | 84.78 | 24.91 | 31.36 | 2658.7 | 0.007438%
5.1.20 | 96557 | SINAPI | CONCRETAGEM DE BLOCO DE COROAMENTO OU VIGA BALDRAME, FCK 30 MPA, COM USO DE BOMBA - LANÇAMENTO, ADENSAMENTO E ACABAMENTO. AF_01/2024 | m³ | 84.78 | 820.82 | 1033.57 | 87626.06 | 0.2451%
5.1.21 | CPU - 91100 | Próprio | Copia da SINAPI (98064) - ASSENTAMNETO DE ANEL EM CONCRETO, DIÂMETRO INTERNO = 3,00 M | UN | 24 | 1908.71 | 2403.44 | 57682.56 | 0.1614%
5.2 |  |  | REMOÇÕES E RETIRADAS |  | 1 |  | 446897.47 | 446897.47 | 1.25%
5.2.1 | 104793 | SINAPI | REMOÇÃO DE CABOS ELÉTRICOS, COM SEÇÃO MAIOR QUE 2,5 MM² E MENOR QUE 10 MM², DE FORMA MANUAL, SEM REAPROVEITAMENTO. AF_09/2023 | M | 1500 | 0.65 | 0.81 | 1215 | 0.003399%
5.2.2 | 104795 | SINAPI | REMOÇÃO DE CABOS ELÉTRICOS, COM SEÇÃO DE 25 MM², FORMA MANUAL, SEM REAPROVEITAMENTO. AF_09/2023 | M | 5200 | 1.6 | 2.01 | 10452 | 0.02924%
5.2.3 | 9050017 | SIURB | REMOÇÃO DE CABO APARENTE - ACIMA DE 16MM2 | M | 20075 | 7.1 | 8.94 | 179470.5 | 0.5021%
5.2.4 | 97661 | SINAPI | REMOÇÃO DE CABOS ELÉTRICOS, COM SEÇÃO DE 10 MM², FORMA MANUAL, SEM REAPROVEITAMENTO. AF_09/2023 | M | 1675 | 0.84 | 1.05 | 1758.75 | 0.00492%
5.2.5 | 104794 | SINAPI | REMOÇÃO DE CABOS ELÉTRICOS, COM SEÇÃO DE 16 MM², FORMA MANUAL, SEM REAPROVEITAMENTO. AF_09/2023 | M | 2920 | 1.15 | 1.44 | 4204.8 | 0.01176%
5.2.6 | COMP. PRÓPRIA - 002-62 | Próprio | Copia da SINAPI (92273) - Fornecimento e instalação de pontalete de aço galvanizado de 2" x (3m) com isolador roldana , para sustentação de cabos retirados nos berços | M | 230 | 132.5 | 166.84 | 38373.2 | 0.1073%
5.2.7 | 0201004036 | AGESUL | RETIRADA DE ELETRODUTO COM BITOLA SUPERIOR A 2", SEM REAPROVEITAMENTO | M | 2750 | 31.12 | 39.18 | 107745 | 0.3014%
5.2.8 | 022717 | SBC | RETIRADA QUADRO DE FORCA | UN | 2 | 417.45 | 525.65 | 1051.3 | 0.002941%
5.2.9 | 022031 | SBC | RETIRADA QUADROS ELETRICOS COM ATE 18 DISJUNTORES | UN | 20 | 352.51 | 443.88 | 8877.6 | 0.02483%
5.2.10 | 0201004052 | AGESUL | RETIRADA DE QUADRO DE DISTRIBUICAO COM 22 A 30 DISJUNTORES | UN | 1 | 94.69 | 119.23 | 119.23 | 0.0003335%
5.2.11 | 0201004056 | AGESUL | RETIRADA DE QUADRO DE DISTRIBUICAO COM 32 A 42 DISJUNTORES | UN | 1 | 127.39 | 160.4 | 160.4 | 0.0004487%
5.2.12 | 04.17.040 | CPOS/CDHU | REMOÇÃO DE APARELHO DE ILUMINAÇÃO OU PROJETOR FIXO EM POSTE OU BRAÇO | un | 238 | 93.37 | 117.57 | 27981.66 | 0.07828%
5.2.13 | 04.21.140 | CPOS/CDHU | REMOÇÃO DE POSTE METÁLICO | un | 94 | 314.27 | 395.72 | 37197.68 | 0.1041%
5.2.14 | COMP. PRÓPRIA - 001-73 | Próprio | RETIRADA DE ELETROCALHAS OU LEITOS DE CABOS | M | 575 | 37.34 | 47.01 | 27030.75 | 0.07562%
5.2.15 | 010224 | IOPES | Retirada de grades, gradis, alambrados, cercas e portões | m² | 40 | 25.01 | 31.49 | 1259.6 | 0.003524%
5.3 |  |  | BOTA-FORA |  | 1 |  | 1226716.11 | 1226716.11 | 3.432%
5.3.1 | CPU - 91099 | Próprio | Copia da SINAPI (100975) - CARGA, MANOBRA E DESCARGA DE SOLOS E MATERIAIS GRANULARES OU ENTULHO EM CAMINHÃO BASCULANTE 14 M³ - CARGA COM RETROESCAVADEIRA (CAÇAMBA DE 1M³ ) E DESCARGA LIVRE (UNIDADE: M3). AF_07/2020 | m³ | 8035 | 10.22 | 12.86 | 103330.1 | 0.2891%
5.3.2 | 93592 | SINAPI | TRANSPORTE COM CAMINHÃO BASCULANTE DE 14 M³, EM VIA URBANA EM REVESTIMENTO PRIMÁRIO (UNIDADE: M3XKM). AF_07/2020 | M3XKM | 49221.9 | 2.43 | 3.05 | 150126.79 | 0.42%
5.3.3 | 100574 | SINAPI | ESPALHAMENTO DE MATERIAL COM TRATOR DE ESTEIRAS. AF_09/2024 | m³ | 4922.19 | 1.44 | 1.81 | 8909.16 | 0.02492%
5.3.4 | 2022-05-0020 | Próprio | TRATAMENTO E DESTINAÇÃO FINAL DE RESÍDUOS SÓLIDOS CLASSE IIB | TON | 4500 | 70 | 88.14 | 396630 | 1.11%
5.3.5 | 95876 | SINAPI | TRANSPORTE COM CAMINHÃO BASCULANTE DE 14 M³, EM VIA URBANA PAVIMENTADA, DMT ATÉ 30 KM (UNIDADE: M3XKM). AF_07/2020 | M3XKM | 150270 | 2.2 | 2.77 | 416247.9 | 1.164%
5.3.6 | 93593 | SINAPI | TRANSPORTE COM CAMINHÃO BASCULANTE DE 14 M³, EM VIA URBANA PAVIMENTADA, ADICIONAL PARA DMT EXCEDENTE A 30 KM (UNIDADE: M3XKM). AF_07/2020 | M3XKM | 135243 | 0.89 | 1.12 | 151472.16 | 0.4237%
6 |  |  | EXECUÇÃO DE REDE DE FORÇA - ÁREA EXTERNA |  | 1 |  | 16357373.19 | 16357373.19 | 45.76%
6.1 |  |  | BERÇOS 99/100 |  | 1 |  | 2046637.63 | 2046637.63 | 5.725%
6.1.1 | CPU - PL30 | Próprio | FORNECIMENTO E INSTALAÇÃO DE QUADRO DE TOMADAS EXTERNO EM POLICARBONATO | UND | 8 | 814.94 | 1026.17 | 8209.36 | 0.02297%
6.1.2 | CPU - PL31 | Próprio | Copia da SBC (062602) - FORNECIMENTO E INSTALAÇÃO DE CONECTOR MACHO METÁLICO GIRATÓRIO DE 1" | UN | 64 | 66.21 | 83.37 | 5335.68 | 0.01493%
6.1.3 | COMP. PRÓPRIA - 001-42 | Próprio | Copia da SBC (062602) - FORNECIMENTO E INSTALAÇÃO DE CONECTOR MACHO METÁLICO GIRATÓRIO DE 2" | UN | 8 | 68.44 | 86.17 | 689.36 | 0.001928%
6.1.4 | COMP. PRÓPRIA - 001-44 | Próprio | copia da SBC (062602) - FORNECIMENTO E INSTALAÇÃO DE CONECTOR MACHO METÁLICO GIRATÓRIO DE 3" | UN | 5 | 129.65 | 163.25 | 816.25 | 0.002283%
6.1.5 | SINAPI-MOD 94334 | Próprio | Copia da SBC (062602) - FORNECIMENTO E INSTALAÇÃO DE CONECTOR MACHO METÁLICO GIRATÓRIO DE 4" | UN | 8 | 254.83 | 320.88 | 2567.04 | 0.007181%
6.1.6 | COMP. PRÓPRIA - 001-41 | Próprio | Copia da SBC (062602) - FORNECIMENTO E INSTALAÇÃO DE CONECTOR FÊMEA METÁLICO GIRATÓRIO DE 1" | UN | 61 | 41 | 51.62 | 3148.82 | 0.008809%
6.1.7 | COMP. PRÓPRIA - 001-43 | Próprio | Copia da SBC (062602) - FORNECIMENTO E INSTALAÇÃO DE CONECTOR FÊMEA METÁLICO GIRATÓRIO DE 2" | UN | 12 | 69.8 | 87.89 | 1054.68 | 0.00295%
6.1.8 | COMP. PRÓPRIA - 001-45 | Próprio | copia da SBC (062602) - FORNECIMENTO E INSTALAÇÃO DE CONECTOR FÊMEA METÁLICO GIRATÓRIO DE 3" | UN | 5 | 143.59 | 180.8 | 904 | 0.002529%
6.1.9 | CPU - PL32 | Próprio | Copia da EMBASA (60.00.93) - FORNECIMENTO E INSTALAÇÃO ELETRODUTO FLEXIVEL SEALTUBO 1" | M | 90 | 61.95 | 78 | 7020 | 0.01964%
6.1.10 | 95728 | SINAPI | ELETRODUTO RÍGIDO SOLDÁVEL, PVC, DN 32 MM (1"), APARENTE - FORNECIMENTO E INSTALAÇÃO. AF_10/2022_PA | M | 9 | 29.83 | 37.56 | 338.04 | 0.0009456%
6.1.11 | 91868 | SINAPI | ELETRODUTO RÍGIDO ROSCÁVEL, PVC, DN 32 MM (1"), PARA CIRCUITOS TERMINAIS, INSTALADO EM LAJE - FORNECIMENTO E INSTALAÇÃO. AF_03/2023 | M | 22 | 15.04 | 18.93 | 416.46 | 0.001165%
6.1.12 | COMP. PRÓPRIA - 001-37 | Próprio | Copia da EMBASA (60.00.93) - FORNECIMENTO E INSTALAÇÃO ELETRODUTO FLEXIVEL METÁLICO SEALTUBO 2" | M | 60 | 79.7 | 100.35 | 6021 | 0.01684%
6.1.13 | COMP. PRÓPRIA - 001-38 | Próprio | Copia da EMBASA (60.00.93) - FORNECIMENTO E INSTALAÇÃO ELETRODUTO FLEXIVEL METÁLICO SEALTUBO 3" | M | 20 | 112.25 | 141.34 | 2826.8 | 0.007908%
6.1.14 | SINAPI-MOD 94311 | Próprio | Copia da SINAPI (97668) - ELETRODUTO FLEXÍVEL CORRUGADO, PEAD, (1"), PARA REDE ENTERRADA DE DISTRIBUIÇÃO DE ENERGIA ELÉTRICA - FORNECIMENTO E INSTALAÇÃO. AF_12/2021 | M | 15 | 9.18 | 11.55 | 173.25 | 0.0004847%
6.1.15 | 97668 | SINAPI | ELETRODUTO FLEXÍVEL CORRUGADO, PEAD, DN 63 (2"), PARA REDE ENTERRADA DE DISTRIBUIÇÃO DE ENERGIA ELÉTRICA - FORNECIMENTO E INSTALAÇÃO. AF_12/2021 | M | 20 | 14.5 | 18.25 | 365 | 0.001021%
6.1.16 | 97669 | SINAPI | ELETRODUTO FLEXÍVEL CORRUGADO, PEAD, DN 90 (3"), PARA REDE ENTERRADA DE DISTRIBUIÇÃO DE ENERGIA ELÉTRICA - FORNECIMENTO E INSTALAÇÃO. AF_12/2021 | M | 25 | 21.46 | 27.02 | 675.5 | 0.00189%
6.1.17 | 91868 | SINAPI | ELETRODUTO RÍGIDO ROSCÁVEL, PVC, DN 32 MM (1"), PARA CIRCUITOS TERMINAIS, INSTALADO EM LAJE - FORNECIMENTO E INSTALAÇÃO. AF_03/2023 | M | 25 | 15.04 | 18.93 | 473.25 | 0.001324%
6.1.18 | 93009 | SINAPI | ELETRODUTO RÍGIDO ROSCÁVEL, PVC, DN 60 MM (2"), PARA REDE ENTERRADA DE DISTRIBUIÇÃO DE ENERGIA ELÉTRICA - FORNECIMENTO E INSTALAÇÃO. AF_12/2021 | M | 25 | 28.54 | 35.93 | 898.25 | 0.002513%
6.1.19 | 7892 | ORSE | Eletroduto em ferro galvanizado pesado sem costura 2" x 3m | un | 14 | 263.37 | 331.63 | 4642.82 | 0.01299%
6.1.20 | 8022 | ORSE | Eletroduto em ferro galvanizado pesado sem costura 3" x 3m | un | 9 | 401.34 | 505.36 | 4548.24 | 0.01272%
6.1.21 | 13364 | ORSE | Luva de emenda para eletroduto, aço galvanizado, dn 25 mm (1"), aparente, instalada em teto - fornecimento e instalaçâo | un | 64 | 20.99 | 26.43 | 1691.52 | 0.004732%
6.1.22 | 12462 | ORSE | Luva para eletroduto galvanizado, diâm = 2" | un | 20 | 20.23 | 25.47 | 509.4 | 0.001425%
6.1.23 | 10806 | ORSE | Luva para eletroduto galvanizado, diâm = 3" | un | 5 | 27.07 | 34.08 | 170.4 | 0.0004767%
6.1.24 | 059080 | SBC | BUCHA E ARRUELA 1"" | CJ | 64 | 14.24 | 17.93 | 1147.52 | 0.00321%
6.1.25 | 059673 | SBC | BUCHA E ARRUELA 2"" | CJ | 12 | 27.45 | 34.56 | 414.72 | 0.00116%
6.1.26 | 059081 | SBC | BUCHA E ARRUELA 3"" | CJ | 5 | 52.37 | 65.94 | 329.7 | 0.0009223%
6.1.27 | 061326 | SBC | BUCHA E ARRUELA ALUMINIO 4"" | CJ | 8 | 40.97 | 51.58 | 412.64 | 0.001154%
6.1.28 | SINAPI-MOD 94329 | Próprio | Copia da ORSE (9831) -PARAFUSO CABEÇA SEXTAVADA ROSCA SOBERBA PARA FIXAÇÃO DE MÃO FRANCESA Ø3/8"x 3" | un | 5568 | 1.88 | 2.36 | 13140.48 | 0.03676%
6.1.29 | SINAPI-MOD 94330 | Próprio | Arruela lisa de 3/8" | un | 5568 | 0.46 | 0.57 | 3173.76 | 0.008878%
6.1.30 | 684 | ORSE | Fornecimento e instalação de bucha de nylon s12 (ref. vl-1.81 valeman ou similar) | un | 7008 | 4.75 | 5.98 | 41907.84 | 0.1172%
6.1.31 | SINAPI-MOD 94331 | Próprio | Copia da ORSE (9831) PARAFUSO CABEÇA SEXTAVADA COM ROSCA MÉTRICA PARA FIXAÇÃO DE GRAPA Ø1/4"x3" | un | 2692 | 0.95 | 1.19 | 3203.48 | 0.008962%
6.1.32 | SINAPI-MOD 94332 | Próprio | Copia da ORSE (9831) PORCA E ARRUELA SEXTAVADA PARA FIXAÇÃO DE GRAPA Ø1/4 | un | 13172 | 1.15 | 1.44 | 18967.68 | 0.05306%
6.1.33 | SINAPI-MOD 94333 | Próprio | Copia da SBC (070059) -CHUMBADOR PARABOLT COM ARRUAELA E PORCA SEXTAVADA DE FIXAÇÃO DE SUPORTES TIPO (A) Ø5/8x 5-1/2 | UN | 89 | 69.63 | 87.67 | 7802.63 | 0.02183%
6.1.34 | SINAPI-MOD 94337 | Próprio | Copia da ORSE (8351) - Fornecimento e instalação de parafuso cabeça lentilha em aço inox 1/4" x 1.1/2" | UND | 10480 | 8.39 | 10.56 | 110668.8 | 0.3096%
6.1.35 | COMP. PRÓPRIA - 002-31 | Próprio | Copia da ORSE (9831) - Parafuso Rosca soberba com Cabeça Sextavada - aço galvanizado a fogo M12 | un | 520 | 2.15 | 2.7 | 1404 | 0.003928%
6.1.36 | 12140 | ORSE | Abraçadeira metálica tipo "D" de 1" | un | 10 | 5.87 | 7.39 | 73.9 | 0.0002067%
6.1.37 | COMP. PRÓPRIA - 002-34 | Próprio | Copia da SBC (062533) - ABRACADEIRA TIPO U - 2" | UN | 460 | 4.79 | 6.03 | 2773.8 | 0.00776%
6.1.38 | COMP. PRÓPRIA - 002-32 | Próprio | Arruela lisa de 9/16" | un | 520 | 0.7 | 0.88 | 457.6 | 0.00128%
6.1.39 | COMP. PRÓPRIA - 002-33 | Próprio | Arruela lisa de 1/2" | un | 920 | 0.78 | 0.98 | 901.6 | 0.002522%
6.1.40 | COMP. PRÓPRIA - 002-35 | Próprio | Copia da ORSE (9831) - Parafuso rosca soberba com cabeça sextavada em aço de 1/2" X 60 | un | 920 | 3.44 | 4.33 | 3983.6 | 0.01114%
6.1.41 | SINAPI-MOD 94306 | Próprio | Copia da SBC (061317) - CURVA ELETRODUTO 90° PVC 1"" LISA SEM ROSCA | UN | 67 | 24.89 | 31.34 | 2099.78 | 0.005874%
6.1.42 | 91905 | SINAPI | CURVA 90 GRAUS PARA ELETRODUTO, PVC, ROSCÁVEL, DN 32 MM (1"), PARA CIRCUITOS TERMINAIS, INSTALADA EM LAJE - FORNECIMENTO E INSTALAÇÃO. AF_03/2023 | UN | 4 | 16.72 | 21.05 | 84.2 | 0.0002355%
6.1.43 | SINAPI-MOD 94307 | Próprio | Copia da SBC (059416) - SAÍDA DE ELETRODUTO de 1" PARA LEITO DE CABO - FORNECIMENTO E INSTALAÇÃO | UN | 46 | 23.45 | 29.52 | 1357.92 | 0.003799%
6.1.44 | SINAPI-MOD 94305 | Próprio | Copia da SBC (063631) - LEITO DE CABOS EM FIBRA DE VIDRO PESADO 152mm x 400mm X 3000mm | UND | 496 | 743.75 | 936.53 | 464518.88 | 1.299%
6.1.45 | SINAPI-MOD 94308 | Próprio | Copia da SBC (059416) - SAÍDA DE ELETRODUTO de 2" PARA LEITO DE CABO - FORNECIMENTO E INSTALAÇÃO | UN | 14 | 30.45 | 38.34 | 536.76 | 0.001502%
6.1.46 | SINAPI-MOD 94309 | Próprio | Copia da SBC (059416) - SAÍDA DE ELETRODUTO de 3" PARA LEITO DE CABO - FORNECIMENTO E INSTALAÇÃO | UN | 7 | 35.09 | 44.18 | 309.26 | 0.0008651%
6.1.47 | SINAPI-MOD 94313 | Próprio | Copia da SBC (059416) - SAÍDA DE ELETRODUTO de 4" PARA LEITO DE CABO - FORNECIMENTO E INSTALAÇÃO | UN | 14 | 46.62 | 58.7 | 821.8 | 0.002299%
6.1.48 | SINAPI-MOD 94310 | Próprio | Copia da SBC (063737) - TAMPA DE LEITO RETO EM FIBRA DE VIDRO 400X3000mm | UN | 496 | 303.21 | 381.8 | 189372.8 | 0.5298%
6.1.49 | ORSE-13431(MOGA.) | Próprio | Copia da CPOS/CDHU (42.05.260) - FIXADOR DE TAMPA DE LEITO 400mm - EM FIBRA DE VIDRO | UN | 954 | 39.23 | 49.39 | 47118.06 | 0.1318%
6.1.50 | SINAPI-MOD 94320 | Próprio | PLACA DE JUNÇÃO RETA HORIZONTAL PESADO C(150) E(6) L(250) PARA LEITO EM FIBRA DE VIDRO | UN | 1168 | 47.34 | 59.61 | 69624.48 | 0.1948%
6.1.51 | SINAPI-MOD 94321 | Próprio | CURVA VERTICAL INTERNA 90° PESADO L:400MM COM TAMPA EM FIBRA DE VIDRO - FORNECIMENTO E INSTALAÇÃO | UN | 62 | 529.51 | 666.75 | 41338.5 | 0.1156%
6.1.52 | SINAPI-MOD 94322 | Próprio | CURVA VERTICAL EXTERNA 90° PESADO L:400MM COM TAMPA EM FIBRA DE VIDRO - FORNECIMENTO E INSTALAÇÃO | UN | 62 | 529.51 | 666.75 | 41338.5 | 0.1156%
6.1.53 | SINAPI-MOD 94323 | Próprio | CURVA HORIZONTAL PESADO 90° L: 400MM COM TAMPA EM FIBRA DE VIDRO | UN | 30 | 702.9 | 885.09 | 26552.7 | 0.07428%
6.1.54 | COMP. PRÓPRIA - 001-75 | Próprio | Copia da CPOS/CDHU (42.05.260) - GRAPA PARA FIXAÇÃO DE LEITOS DE FIBRA DE VIDRO | UN | 2692 | 32.03 | 40.33 | 108568.36 | 0.3037%
6.1.55 | COMP. PRÓPRIA - 002-75 | Próprio | SUPORTE PEDESTRAL (A: 1000mm) (B: 1000mm) EM FIBRA DE VIDRO | UN | 20 | 1730.93 | 2179.58 | 43591.6 | 0.1219%
6.1.56 | ORSE-13431(MOEI.) | Próprio | SUPORTE ENGASTADO - TIPO MÃO FRANCESA SIMPLES EM FIBRA DE VIDRO 300mm x 100mm x 200mm PARA SUSTENTAÇÃO DE ELETRODUTO | UN | 130 | 167.77 | 211.25 | 27462.5 | 0.07682%
6.1.57 | COMP. PRÓPRIA - 002-76 | Próprio | SUPORTE MÃO FRANCESA (A:1200MM) (B:1410MM) EM FIBRA DE VIDRO | UN | 12 | 647.52 | 815.35 | 9784.2 | 0.02737%
6.1.58 | SINAPI-MOD 94324 | Próprio | SUPORTE MÃO FRANCESA (A:1000MM) (B:1410MM) EM FIBRA DE VIDRO | UN | 673 | 428.34 | 539.36 | 362989.28 | 1.015%
6.1.59 | 38.23.220 | CPOS/CDHU | MÃO FRANCESA SIMPLES, GALVANIZADA A FOGO, L= 300 MM | un | 130 | 31.97 | 40.25 | 5232.5 | 0.01464%
6.1.60 | 061860 | SBC | CONDULETE ALUMINIO TIPO LB 1"" COM TAMPA | UN | 7 | 49.29 | 62.06 | 434.42 | 0.001215%
6.1.61 | 061857 | SBC | CONDULETE ALUMINIO ""LR"" 1"" COM TAMPA | UN | 2 | 49.71 | 62.59 | 125.18 | 0.0003502%
6.1.62 | 95781 | SINAPI | CONDULETE DE ALUMÍNIO, TIPO C, PARA ELETRODUTO DE AÇO GALVANIZADO DN 25 MM (1''), APARENTE - FORNECIMENTO E INSTALAÇÃO. AF_10/2022 | UN | 14 | 41.66 | 52.45 | 734.3 | 0.002054%
6.1.63 | SINAPI-MOD 94335 | Próprio | Copia da SINAPI (102109) - SUPORTE DE FIXAÇÃO DE QUADRO PARA POSTE 400mm MODELO NSYSFPSC40 | UN | 16 | 615.86 | 775.49 | 12407.84 | 0.03471%
6.1.64 | 39.21.020 | CPOS/CDHU | CABO DE COBRE FLEXÍVEL DE 2,5 MM², ISOLAMENTO 0,6/1KV - ISOLAÇÃO HEPR 90°C | m | 30 | 3.6 | 4.53 | 135.9 | 0.0003802%
6.1.65 | ED-48992 | SETOP | CABO DE COBRE FLEXÍVEL, CLASSE 5, ISOLAMENTO TIPO EPR/HEPR, NÃO HALOGENADO, ANTICHAMA, TERMOFIXO, UNIPOLAR, SEÇÃO 4 MM2, 90°C, 0,6/1KV | m | 2090 | 6.47 | 8.14 | 17012.6 | 0.04759%
6.1.66 | ED-48995 | SETOP | CABO DE COBRE FLEXÍVEL, CLASSE 5, ISOLAMENTO TIPO EPR/HEPR, NÃO HALOGENADO, ANTICHAMA, TERMOFIXO, UNIPOLAR, SEÇÃO 6 MM2, 90°C, 0,6/1KV | m | 1150 | 9.09 | 11.44 | 13156 | 0.0368%
6.1.67 | 9205 | ORSE | Cabo de cobre isolado em EPR flexível unipolar 10mm² - 0,6Kv/1Kv/90° | m | 3090 | 17.15 | 21.59 | 66713.1 | 0.1866%
6.1.68 | 070510 | AGETOP CIVIL | CABO FLEXÍVEL EPR/XLPE (90°C), 0,6/1 KV, 16 MM2 | M | 4270 | 18.46 | 23.24 | 99234.8 | 0.2776%
6.1.69 | ED-49004 | SETOP | CABO DE COBRE FLEXÍVEL, CLASSE 5, ISOLAMENTO TIPO EPR/HEPR, NÃO HALOGENADO, ANTICHAMA, TERMOFIXO, UNIPOLAR, SEÇÃO 25 MM2, 90°C, 0,6/1KV | m | 1460 | 28.26 | 35.58 | 51946.8 | 0.1453%
6.1.70 | 91929 | SINAPI | CABO DE COBRE FLEXÍVEL ISOLADO, 4 MM², ANTI-CHAMA 0,6/1,0 KV, PARA CIRCUITOS TERMINAIS - FORNECIMENTO E INSTALAÇÃO. AF_03/2023 | M | 550 | 8.04 | 10.12 | 5566 | 0.01557%
6.1.71 | 91931 | SINAPI | CABO DE COBRE FLEXÍVEL ISOLADO, 6 MM², ANTI-CHAMA 0,6/1,0 KV, PARA CIRCUITOS TERMINAIS - FORNECIMENTO E INSTALAÇÃO. AF_03/2023 | M | 390 | 11.34 | 14.27 | 5565.3 | 0.01557%
6.1.72 | 91933 | SINAPI | CABO DE COBRE FLEXÍVEL ISOLADO, 10 MM², ANTI-CHAMA 0,6/1,0 KV, PARA CIRCUITOS TERMINAIS - FORNECIMENTO E INSTALAÇÃO. AF_03/2023 | M | 1300 | 18.1 | 22.79 | 29627 | 0.08288%
6.1.73 | COMP. PRÓPRIA - 002-27 | Próprio | CONSTRUÇÃO DE MURETA(ABRIGO DE QUADROS ELÉTRICOS) EM BLOCO ESTRUTURAL | UND | 1 | 5747.59 | 7237.36 | 7237.36 | 0.02025%
6.1.74 | EMAP - 021 | Próprio | MONTAGEM E DESMONTAGEM DE ANDAIME TUBO ROLL | UND | 1 | 23650 | 29780.08 | 29780.08 | 0.08331%
6.2 |  |  | BERÇO 101 / PÁTIO III / ENTORNO PRATICAGEM E RAMPA SUL |  | 1 |  | 4926018.65 | 4926018.65 | 13.78%
6.2.1 | CPU - PL30 | Próprio | FORNECIMENTO E INSTALAÇÃO DE QUADRO DE TOMADAS EXTERNO EM POLICARBONATO | UND | 4 | 814.94 | 1026.17 | 4104.68 | 0.01148%
6.2.2 | SINAPI-MOD 94311 | Próprio | Copia da SINAPI (97668) - ELETRODUTO FLEXÍVEL CORRUGADO, PEAD, (1"), PARA REDE ENTERRADA DE DISTRIBUIÇÃO DE ENERGIA ELÉTRICA - FORNECIMENTO E INSTALAÇÃO. AF_12/2021 | M | 185 | 9.18 | 11.55 | 2136.75 | 0.005977%
6.2.3 | 97668 | SINAPI | ELETRODUTO FLEXÍVEL CORRUGADO, PEAD, DN 63 (2"), PARA REDE ENTERRADA DE DISTRIBUIÇÃO DE ENERGIA ELÉTRICA - FORNECIMENTO E INSTALAÇÃO. AF_12/2021 | M | 1300 | 14.5 | 18.25 | 23725 | 0.06637%
6.2.4 | 97669 | SINAPI | ELETRODUTO FLEXÍVEL CORRUGADO, PEAD, DN 90 (3"), PARA REDE ENTERRADA DE DISTRIBUIÇÃO DE ENERGIA ELÉTRICA - FORNECIMENTO E INSTALAÇÃO. AF_12/2021 | M | 744 | 21.46 | 27.02 | 20102.88 | 0.05624%
6.2.5 | 97670 | SINAPI | ELETRODUTO FLEXÍVEL CORRUGADO, PEAD, DN 100 (4"), PARA REDE ENTERRADA DE DISTRIBUIÇÃO DE ENERGIA ELÉTRICA - FORNECIMENTO E INSTALAÇÃO. AF_12/2021 | M | 1164 | 27.54 | 34.67 | 40355.88 | 0.1129%
6.2.6 | CPU - PL32 | Próprio | Copia da EMBASA (60.00.93) - FORNECIMENTO E INSTALAÇÃO ELETRODUTO FLEXIVEL SEALTUBO 1" | M | 19 | 61.95 | 78 | 1482 | 0.004146%
6.2.7 | SINAPI-MOD 94312 | Próprio | Copia da EMBASA (60.00.93) - FORNECIMENTO E INSTALAÇÃO ELETRODUTO FLEXIVEL SEALTUBO 2" | M | 100 | 79.7 | 100.35 | 10035 | 0.02807%
6.2.8 | 91868 | SINAPI | ELETRODUTO RÍGIDO ROSCÁVEL, PVC, DN 32 MM (1"), PARA CIRCUITOS TERMINAIS, INSTALADO EM LAJE - FORNECIMENTO E INSTALAÇÃO. AF_03/2023 | M | 75 | 15.04 | 18.93 | 1419.75 | 0.003972%
6.2.9 | 061082 | SBC | ELETRODUTO PVC RIGIDO 4"" | M | 36 | 145.55 | 183.27 | 6597.72 | 0.01846%
6.2.10 | 7892 | ORSE | Eletroduto em ferro galvanizado pesado sem costura 2" x 3m | un | 6 | 263.37 | 331.63 | 1989.78 | 0.005566%
6.2.11 | 8022 | ORSE | Eletroduto em ferro galvanizado pesado sem costura 3" x 3m | un | 2 | 401.34 | 505.36 | 1010.72 | 0.002827%
6.2.12 | 95781 | SINAPI | CONDULETE DE ALUMÍNIO, TIPO C, PARA ELETRODUTO DE AÇO GALVANIZADO DN 25 MM (1' | UN | 4 | 41.66 | 52.45 | 209.8 | 0.0005869%
6.2.13 | 91880 | SINAPI | LUVA PARA ELETRODUTO, PVC, ROSCÁVEL, DN 32 MM (1"), PARA CIRCUITOS TERMINAIS, INSTALADA EM LAJE - FORNECIMENTO E INSTALAÇÃO. AF_03/2023 | UN | 9 | 9.95 | 12.52 | 112.68 | 0.0003152%
6.2.14 | 93017 | SINAPI | LUVA PARA ELETRODUTO, PVC, ROSCÁVEL, DN 110 MM (4"), PARA REDE ENTERRADA DE DISTRIBUIÇÃO DE ENERGIA ELÉTRICA - FORNECIMENTO E INSTALAÇÃO. AF_12/2021 | UN | 4 | 55.83 | 70.3 | 281.2 | 0.0007866%
6.2.15 | ED-48992 | SETOP | CABO DE COBRE FLEXÍVEL, CLASSE 5, ISOLAMENTO TIPO EPR/HEPR, NÃO HALOGENADO, ANTICHAMA, TERMOFIXO, UNIPOLAR, SEÇÃO 4 MM2, 90°C, 0,6/1KV | m | 4060 | 6.47 | 8.14 | 33048.4 | 0.09245%
6.2.16 | ED-48995 | SETOP | CABO DE COBRE FLEXÍVEL, CLASSE 5, ISOLAMENTO TIPO EPR/HEPR, NÃO HALOGENADO, ANTICHAMA, TERMOFIXO, UNIPOLAR, SEÇÃO 6 MM2, 90°C, 0,6/1KV | m | 4135 | 9.09 | 11.44 | 47304.4 | 0.1323%
6.2.17 | 9205 | ORSE | Cabo de cobre isolado em EPR flexível unipolar 10mm² - 0,6Kv/1Kv/90° | m | 3000 | 17.15 | 21.59 | 64770 | 0.1812%
6.2.18 | 070510 | AGETOP CIVIL | CABO FLEXÍVEL EPR/XLPE (90°C), 0,6/1 KV, 16 MM2 | M | 1930 | 18.46 | 23.24 | 44853.2 | 0.1255%
6.2.19 | ED-49004 | SETOP | CABO DE COBRE FLEXÍVEL, CLASSE 5, ISOLAMENTO TIPO EPR/HEPR, NÃO HALOGENADO, ANTICHAMA, TERMOFIXO, UNIPOLAR, SEÇÃO 25 MM2, 90°C, 0,6/1KV | m | 2890 | 28.26 | 35.58 | 102826.2 | 0.2876%
6.2.20 | ED-49007 | SETOP | CABO DE COBRE FLEXÍVEL, CLASSE 5, ISOLAMENTO TIPO EPR/HEPR, NÃO HALOGENADO, ANTICHAMA, TERMOFIXO, UNIPOLAR, SEÇÃO 35 MM2, 90°C, 0,6/1KV | m | 2700 | 37.56 | 47.29 | 127683 | 0.3572%
6.2.21 | 39.06.084 | CPOS/CDHU | CABO DE COBRE DE 120 MM², ISOLAMENTO 8,7/15 KV - ISOLAÇÃO EPR 90°C | m | 6630 | 226.89 | 285.69 | 1894124.7 | 5.299%
6.2.22 | ED-49028 | SETOP | CABO DE COBRE FLEXÍVEL, CLASSE 5, ISOLAMENTO TIPO EPR/HEPR, NÃO HALOGENADO, ANTICHAMA, TERMOFIXO, UNIPOLAR, SEÇÃO 240 MM2, 90°C, 0,6/1KV | m | 5650 | 215.07 | 270.81 | 1530076.5 | 4.28%
6.2.23 | 91929 | SINAPI | CABO DE COBRE FLEXÍVEL ISOLADO, 4 MM², ANTI-CHAMA 0,6/1,0 KV, PARA CIRCUITOS TERMINAIS - FORNECIMENTO E INSTALAÇÃO. AF_03/2023 | M | 1870 | 8.04 | 10.12 | 18924.4 | 0.05294%
6.2.24 | 91931 | SINAPI | CABO DE COBRE FLEXÍVEL ISOLADO, 6 MM², ANTI-CHAMA 0,6/1,0 KV, PARA CIRCUITOS TERMINAIS - FORNECIMENTO E INSTALAÇÃO. AF_03/2023 | M | 1890 | 11.34 | 14.27 | 26970.3 | 0.07545%
6.2.25 | 91933 | SINAPI | CABO DE COBRE FLEXÍVEL ISOLADO, 10 MM², ANTI-CHAMA 0,6/1,0 KV, PARA CIRCUITOS TERMINAIS - FORNECIMENTO E INSTALAÇÃO. AF_03/2023 | M | 1330 | 18.1 | 22.79 | 30310.7 | 0.08479%
6.2.26 | 91935 | SINAPI | CABO DE COBRE FLEXÍVEL ISOLADO, 16 MM², ANTI-CHAMA 0,6/1,0 KV, PARA CIRCUITOS TERMINAIS - FORNECIMENTO E INSTALAÇÃO. AF_03/2023 | M | 1890 | 28.37 | 35.72 | 67510.8 | 0.1889%
6.2.27 | 070589 | AGETOP CIVIL | CABO FLEXÍVEL PVC (70° C), 0,6/1 KV, 70 MM2 | M | 670 | 76.87 | 96.79 | 64849.3 | 0.1814%
6.2.28 | 070591 | AGETOP CIVIL | CABO FLEXÍVEL PVC (70° C), 0,6/1 KV, 120 MM2 | M | 1880 | 122.48 | 154.22 | 289933.6 | 0.8111%
6.2.29 | ED-49010 | SETOP | CABO DE COBRE FLEXÍVEL, CLASSE 5, ISOLAMENTO TIPO EPR/HEPR, NÃO HALOGENADO, ANTICHAMA, TERMOFIXO, UNIPOLAR, SEÇÃO 50 MM2, 90°C, 0,6/1KV | m | 3324 | 48.3 | 60.81 | 202132.44 | 0.5655%
6.2.30 | SINAPI-MOD 94335 | Próprio | Copia da SINAPI (102109) - SUPORTE DE FIXAÇÃO DE QUADRO PARA POSTE 400mm MODELO NSYSFPSC40 | UN | 4 | 615.86 | 775.49 | 3101.96 | 0.008678%
6.2.31 | 020182 | SBC | RECONSTRUCAO DE CAIXA PASSAGEM CONCRETO-PAREDE/TAMPA 0,10m | m³ | 1.152 | 3246.6 | 4088.11 | 4709.5 | 0.01317%
6.2.32 | COMP. PRÓPRIA - 002-27 | Próprio | CONSTRUÇÃO DE MURETA(ABRIGO DE QUADROS ELÉTRICOS) EM BLOCO ESTRUTURAL | UND | 1 | 5747.59 | 7237.36 | 7237.36 | 0.02025%
6.2.33 | EMAP - 021 | Próprio | MONTAGEM E DESMONTAGEM DE ANDAIME TUBO ROLL | UND | 1 | 23650 | 29780.08 | 29780.08 | 0.08331%
6.2.34 | ORSE-13431(MOFW.) | Próprio | CAIXA DE PASSAGEM ELÉTRICA EM CONCRETO 30x30x30cm com TAMPA (30X30X10CM) - detalhes construtivos da tampa - concreto de 25 MPa (fck 25)/ Vergalhão (1,8m x 10mm), volume do concreto (0,009m³) | UND | 32 | 483.25 | 608.5 | 19472 | 0.05447%
6.2.35 | ORSE-13431(MOFZ.) | Próprio | CAIXA DE PASSAGEM ELÉTRICA EM CONCRETO 40x40x40cm com TAMPA (40X40X10CM) - detalhes construtivos da tampa - concreto de 25 MPa (fck 25)/ Vergalhão (2,48m x 10mm), volume do concreto (0,016m³) | UND | 2 | 596.79 | 751.47 | 1502.94 | 0.004204%
6.2.36 | ORSE-13431(MOFL.) | Próprio | CAIXA DE PASSAGEM ELÉTRICA EM CONCRETO 50x50x50cm com TAMPA (50X50X20CM) - detalhes construtivos da tampa - concreto de 40 MPa (fck 40)/ Vergalhão (6m x 20mm), volume do concreto (0,05m³) | UND | 2 | 1053.25 | 1326.25 | 2652.5 | 0.00742%
6.2.37 | ORSE-13431(MOFP.) | Próprio | CAIXA DE PASSAGEM ELÉTRICA EM CONCRETO 60x60x60cm com TAMPA (60X60X20CM) - detalhes construtivos da tampa - concreto de 40 MPa (fck 40)/ Vergalhão (8,4m x 20mm), volume do concreto (0,072m³) | UND | 16 | 1860.29 | 2342.47 | 37479.52 | 0.1048%
6.2.38 | ORSE-13431(MOFU.) | Próprio | CAIXA DE PASSAGEM ELÉTRICA EM CONCRETO 80x80x80cm com TAMPA (80X80X20CM) - detalhes construtivos da tampa - concreto de 40 MPa (fck 40)/ Vergalhão (14,4m x 20mm), volume do concreto (0,128m³) | UND | 19 | 2831.42 | 3565.32 | 67741.08 | 0.1895%
6.2.39 | ORSE-13431(MOFR.) | Próprio | CAIXA DE PASSAGEM ELÉTRICA EM CONCRETO 100x100x80cm com TAMPA (100X100X20CM) - detalhes construtivos da tampa - concreto de 40 MPa (fck 40)/ Vergalhão (22m x 20mm), volume do concreto (0,2m³) | UND | 15 | 4257.29 | 5360.77 | 80411.55 | 0.2249%
6.2.40 | ORSE-13431(MOFS.) | Próprio | CAIXA DE PASSAGEM ELÉTRICA EM CONCRETO 120x120x80cm com TAMPA (120X120X20CM) - detalhes construtivos da tampa - concreto de 40 MPa (fck 40)/ Vergalhão (31,2m x 20mm), volume do concreto (0,288m³) | UND | 2 | 5181.22 | 6524.19 | 13048.38 | 0.0365%
6.3 |  |  | BERÇO 102 / PÁTIO II / PÁTIO IV / PÁTIO V / ENTORNO MANIFOLD TRANPETRO / ENTORNO SUBESTAÇÃO RECEPTORA / ENTORNO SUBESTAÇÃO 01 |  | 1 |  | 513903.3 | 513903.3 | 1.438%
6.3.1 | SINAPI-MOD 94311 | Próprio | Copia da SINAPI (97668) - ELETRODUTO FLEXÍVEL CORRUGADO, PEAD, (1"), PARA REDE ENTERRADA DE DISTRIBUIÇÃO DE ENERGIA ELÉTRICA - FORNECIMENTO E INSTALAÇÃO. AF_12/2021 | M | 124 | 9.18 | 11.55 | 1432.2 | 0.004006%
6.3.2 | 97668 | SINAPI | ELETRODUTO FLEXÍVEL CORRUGADO, PEAD, DN 63 (2"), PARA REDE ENTERRADA DE DISTRIBUIÇÃO DE ENERGIA ELÉTRICA - FORNECIMENTO E INSTALAÇÃO. AF_12/2021 | M | 905 | 14.5 | 18.25 | 16516.25 | 0.0462%
6.3.3 | 97669 | SINAPI | ELETRODUTO FLEXÍVEL CORRUGADO, PEAD, DN 90 (3"), PARA REDE ENTERRADA DE DISTRIBUIÇÃO DE ENERGIA ELÉTRICA - FORNECIMENTO E INSTALAÇÃO. AF_12/2021 | M | 75 | 21.46 | 27.02 | 2026.5 | 0.005669%
6.3.4 | 97670 | SINAPI | ELETRODUTO FLEXÍVEL CORRUGADO, PEAD, DN 100 (4"), PARA REDE ENTERRADA DE DISTRIBUIÇÃO DE ENERGIA ELÉTRICA - FORNECIMENTO E INSTALAÇÃO. AF_12/2021 | M | 1702 | 27.54 | 34.67 | 59008.34 | 0.1651%
6.3.5 | ED-48989 | SETOP | CABO DE COBRE FLEXÍVEL, CLASSE 5, ISOLAMENTO TIPO EPR/HEPR, NÃO HALOGENADO, ANTICHAMA, TERMOFIXO, UNIPOLAR, SEÇÃO 2,5 MM2, 90°C, 0,6/1KV | m | 55 | 4.84 | 6.09 | 334.95 | 0.000937%
6.3.6 | ED-48992 | SETOP | CABO DE COBRE FLEXÍVEL, CLASSE 5, ISOLAMENTO TIPO EPR/HEPR, NÃO HALOGENADO, ANTICHAMA, TERMOFIXO, UNIPOLAR, SEÇÃO 4 MM2, 90°C, 0,6/1KV | m | 2250 | 6.47 | 8.14 | 18315 | 0.05123%
6.3.7 | ED-48995 | SETOP | CABO DE COBRE FLEXÍVEL, CLASSE 5, ISOLAMENTO TIPO EPR/HEPR, NÃO HALOGENADO, ANTICHAMA, TERMOFIXO, UNIPOLAR, SEÇÃO 6 MM2, 90°C, 0,6/1KV | m | 50 | 9.09 | 11.44 | 572 | 0.0016%
6.3.8 | ED-49013 | SETOP | CABO DE COBRE FLEXÍVEL, CLASSE 5, ISOLAMENTO TIPO EPR/HEPR, NÃO HALOGENADO, ANTICHAMA, TERMOFIXO, UNIPOLAR, SEÇÃO 70 MM2, 90°C, 0,6/1KV | m | 140 | 72.05 | 90.72 | 12700.8 | 0.03553%
6.3.9 | 9205 | ORSE | Cabo de cobre isolado em EPR flexível unipolar 10mm² - 0,6Kv/1Kv/90° | m | 1250 | 17.15 | 21.59 | 26987.5 | 0.0755%
6.3.10 | 070510 | AGETOP CIVIL | CABO FLEXÍVEL EPR/XLPE (90°C), 0,6/1 KV, 16 MM2 | M | 450 | 18.46 | 23.24 | 10458 | 0.02926%
6.3.11 | 39.06.084 | CPOS/CDHU | CABO DE COBRE DE 120 MM², ISOLAMENTO 8,7/15 KV - ISOLAÇÃO EPR 90°C | m | 415 | 226.89 | 285.69 | 118561.35 | 0.3317%
6.3.12 | 91927 | SINAPI | CABO DE COBRE FLEXÍVEL ISOLADO, 2,5 MM², ANTI-CHAMA 0,6/1,0 KV, PARA CIRCUITOS TERMINAIS - FORNECIMENTO E INSTALAÇÃO. AF_03/2023 | M | 15 | 5.48 | 6.9 | 103.5 | 0.0002895%
6.3.13 | 91929 | SINAPI | CABO DE COBRE FLEXÍVEL ISOLADO, 4 MM², ANTI-CHAMA 0,6/1,0 KV, PARA CIRCUITOS TERMINAIS - FORNECIMENTO E INSTALAÇÃO. AF_03/2023 | M | 1020 | 8.04 | 10.12 | 10322.4 | 0.02888%
6.3.14 | 91931 | SINAPI | CABO DE COBRE FLEXÍVEL ISOLADO, 6 MM², ANTI-CHAMA 0,6/1,0 KV, PARA CIRCUITOS TERMINAIS - FORNECIMENTO E INSTALAÇÃO. AF_03/2023 | M | 10 | 11.34 | 14.27 | 142.7 | 0.0003992%
6.3.15 | 91933 | SINAPI | CABO DE COBRE FLEXÍVEL ISOLADO, 10 MM², ANTI-CHAMA 0,6/1,0 KV, PARA CIRCUITOS TERMINAIS - FORNECIMENTO E INSTALAÇÃO. AF_03/2023 | M | 625 | 18.1 | 22.79 | 14243.75 | 0.03985%
6.3.16 | 070510 | AGETOP CIVIL | CABO FLEXÍVEL EPR/XLPE (90°C), 0,6/1 KV, 16 MM2 | M | 230 | 18.46 | 23.24 | 5345.2 | 0.01495%
6.3.17 | 92990 | SINAPI | CABO DE COBRE FLEXÍVEL ISOLADO, 70 MM², ANTI-CHAMA 0,6/1,0 KV, PARA REDE ENTERRADA DE DISTRIBUIÇÃO DE ENERGIA ELÉTRICA - FORNECIMENTO E INSTALAÇÃO. AF_12/2021 | M | 140 | 84.97 | 106.99 | 14978.6 | 0.0419%
6.3.18 | COMP. PRÓPRIA - 002-09 | Próprio | EXECUÇÃO DE SONDAGEM SPT | m | 20 | 150 | 188.88 | 3777.6 | 0.01057%
6.3.19 | COMP. PRÓPRIA - 002-10 | Próprio | EXECUÇÃO DE SONDAGEM ROTATIVA | m | 30 | 787 | 990.99 | 29729.7 | 0.08317%
6.3.20 | COMP. PRÓPRIA - 002-27 | Próprio | CONSTRUÇÃO DE MURETA(ABRIGO DE QUADROS ELÉTRICOS) EM BLOCO ESTRUTURAL | UND | 1 | 5747.59 | 7237.36 | 7237.36 | 0.02025%
6.3.21 | ORSE-13431(MOFW.) | Próprio | CAIXA DE PASSAGEM ELÉTRICA EM CONCRETO 30x30x30cm com TAMPA (30X30X10CM) - detalhes construtivos da tampa - concreto de 25 MPa (fck 25)/ Vergalhão (1,8m x 10mm), volume do concreto (0,009m³) | UND | 13 | 483.25 | 608.5 | 7910.5 | 0.02213%
6.3.22 | ORSE-13431(MOFL.) | Próprio | CAIXA DE PASSAGEM ELÉTRICA EM CONCRETO 50x50x50cm com TAMPA (50X50X20CM) - detalhes construtivos da tampa - concreto de 40 MPa (fck 40)/ Vergalhão (6m x 20mm), volume do concreto (0,05m³) | UND | 4 | 1053.25 | 1326.25 | 5305 | 0.01484%
6.3.23 | ORSE-13431(MOFP.) | Próprio | CAIXA DE PASSAGEM ELÉTRICA EM CONCRETO 60x60x60cm com TAMPA (60X60X20CM) - detalhes construtivos da tampa - concreto de 40 MPa (fck 40)/ Vergalhão (8,4m x 20mm), volume do concreto (0,072m³) | UND | 9 | 1860.29 | 2342.47 | 21082.23 | 0.05898%
6.3.24 | ORSE-13431(MOFU.) | Próprio | CAIXA DE PASSAGEM ELÉTRICA EM CONCRETO 80x80x80cm com TAMPA (80X80X20CM) - detalhes construtivos da tampa - concreto de 40 MPa (fck 40)/ Vergalhão (14,4m x 20mm), volume do concreto (0,128m³) | UND | 7 | 2831.42 | 3565.32 | 24957.24 | 0.06982%
6.3.25 | ORSE-13431(MOFR.) | Próprio | CAIXA DE PASSAGEM ELÉTRICA EM CONCRETO 100x100x80cm com TAMPA (100X100X20CM) - detalhes construtivos da tampa - concreto de 40 MPa (fck 40)/ Vergalhão (22m x 20mm), volume do concreto (0,2m³) | UND | 19 | 4257.29 | 5360.77 | 101854.63 | 0.2849%
6.4 |  |  | BERÇO 103 / PÁTIO I / ENTORNO SUBESTAÇÃO 02 / ENTORNO DO SCANNER |  | 1 |  | 1009892.63 | 1009892.63 | 2.825%
6.4.1 | 97668 | SINAPI | ELETRODUTO FLEXÍVEL CORRUGADO, PEAD, DN 63 (2"), PARA REDE ENTERRADA DE DISTRIBUIÇÃO DE ENERGIA ELÉTRICA - FORNECIMENTO E INSTALAÇÃO. AF_12/2021 | M | 550 | 14.5 | 18.25 | 10037.5 | 0.02808%
6.4.2 | 97669 | SINAPI | ELETRODUTO FLEXÍVEL CORRUGADO, PEAD, DN 90 (3"), PARA REDE ENTERRADA DE DISTRIBUIÇÃO DE ENERGIA ELÉTRICA - FORNECIMENTO E INSTALAÇÃO. AF_12/2021 | M | 375 | 21.46 | 27.02 | 10132.5 | 0.02834%
6.4.3 | 97670 | SINAPI | ELETRODUTO FLEXÍVEL CORRUGADO, PEAD, DN 100 (4"), PARA REDE ENTERRADA DE DISTRIBUIÇÃO DE ENERGIA ELÉTRICA - FORNECIMENTO E INSTALAÇÃO. AF_12/2021 | M | 370 | 27.54 | 34.67 | 12827.9 | 0.03589%
6.4.4 | SINAPI-MOD 94335 | Próprio | Copia da SINAPI (102109) - SUPORTE DE FIXAÇÃO DE QUADRO PARA POSTE 400mm MODELO NSYSFPSC40 | UN | 4 | 615.86 | 775.49 | 3101.96 | 0.008678%
6.4.5 | CPU - PL30 | Próprio | FORNECIMENTO E INSTALAÇÃO DE QUADRO DE TOMADAS EXTERNO EM POLICARBONATO | UND | 4 | 814.94 | 1026.17 | 4104.68 | 0.01148%
6.4.6 | 95781 | SINAPI | CONDULETE DE ALUMÍNIO, TIPO C, PARA ELETRODUTO DE AÇO GALVANIZADO DN 25 MM (1''), APARENTE - FORNECIMENTO E INSTALAÇÃO. AF_10/2022 | UN | 4 | 41.66 | 52.45 | 209.8 | 0.0005869%
6.4.7 | COMP. PRÓPRIA - 002-09 | Próprio | EXECUÇÃO DE SONDAGEM SPT | m | 40 | 150 | 188.88 | 7555.2 | 0.02114%
6.4.8 | COMP. PRÓPRIA - 002-10 | Próprio | EXECUÇÃO DE SONDAGEM ROTATIVA | m | 60 | 787 | 990.99 | 59459.4 | 0.1663%
6.4.9 | COMP. PRÓPRIA - 002-27 | Próprio | CONSTRUÇÃO DE MURETA(ABRIGO DE QUADROS ELÉTRICOS) EM BLOCO ESTRUTURAL | UND | 2 | 5747.59 | 7237.36 | 14474.72 | 0.04049%
6.4.10 | 020182 | SBC | RECONSTRUCAO DE CAIXA PASSAGEM CONCRETO-PAREDE/TAMPA 0,10m | m³ | 0.9 | 3246.6 | 4088.11 | 3679.29 | 0.01029%
6.4.11 | ORSE-13431(MOFW.) | Próprio | CAIXA DE PASSAGEM ELÉTRICA EM CONCRETO 30x30x30cm com TAMPA (30X30X10CM) - detalhes construtivos da tampa - concreto de 25 MPa (fck 25)/ Vergalhão (1,8m x 10mm), volume do concreto (0,009m³) | UND | 9 | 483.25 | 608.5 | 5476.5 | 0.01532%
6.4.12 | ORSE-13431(MOFL.) | Próprio | CAIXA DE PASSAGEM ELÉTRICA EM CONCRETO 50x50x50cm com TAMPA (50X50X20CM) - detalhes construtivos da tampa - concreto de 40 MPa (fck 40)/ Vergalhão (6m x 20mm), volume do concreto (0,05m³) | UND | 11 | 1053.25 | 1326.25 | 14588.75 | 0.04081%
6.4.13 | ORSE-13431(MOFL.) | Próprio | CAIXA DE PASSAGEM ELÉTRICA EM CONCRETO 50x50x50cm com TAMPA (50X50X20CM) - detalhes construtivos da tampa - concreto de 40 MPa (fck 40)/ Vergalhão (6m x 20mm), volume do concreto (0,05m³) | UND | 14 | 1053.25 | 1326.25 | 18567.5 | 0.05194%
6.4.14 | ORSE-13431(MOFR.) | Próprio | CAIXA DE PASSAGEM ELÉTRICA EM CONCRETO 100x100x80cm com TAMPA (100X100X20CM) - detalhes construtivos da tampa - concreto de 40 MPa (fck 40)/ Vergalhão (22m x 20mm), volume do concreto (0,2m³) | UND | 4 | 4257.29 | 5360.77 | 21443.08 | 0.05999%
6.4.15 | ED-48989 | SETOP | CABO DE COBRE FLEXÍVEL, CLASSE 5, ISOLAMENTO TIPO EPR/HEPR, NÃO HALOGENADO, ANTICHAMA, TERMOFIXO, UNIPOLAR, SEÇÃO 2,5 MM2, 90°C, 0,6/1KV | m | 220 | 4.84 | 6.09 | 1339.8 | 0.003748%
6.4.16 | ED-48992 | SETOP | CABO DE COBRE FLEXÍVEL, CLASSE 5, ISOLAMENTO TIPO EPR/HEPR, NÃO HALOGENADO, ANTICHAMA, TERMOFIXO, UNIPOLAR, SEÇÃO 4 MM2, 90°C, 0,6/1KV | m | 2280 | 6.47 | 8.14 | 18559.2 | 0.05192%
6.4.17 | ED-48995 | SETOP | CABO DE COBRE FLEXÍVEL, CLASSE 5, ISOLAMENTO TIPO EPR/HEPR, NÃO HALOGENADO, ANTICHAMA, TERMOFIXO, UNIPOLAR, SEÇÃO 6 MM2, 90°C, 0,6/1KV | m | 190 | 9.09 | 11.44 | 2173.6 | 0.00608%
6.4.18 | 9205 | ORSE | Cabo de cobre isolado em EPR flexível unipolar 10mm² - 0,6Kv/1Kv/90° | m | 2500 | 17.15 | 21.59 | 53975 | 0.151%
6.4.19 | ED-49004 | SETOP | CABO DE COBRE FLEXÍVEL, CLASSE 5, ISOLAMENTO TIPO EPR/HEPR, NÃO HALOGENADO, ANTICHAMA, TERMOFIXO, UNIPOLAR, SEÇÃO 25 MM2, 90°C, 0,6/1KV | m | 1840 | 28.26 | 35.58 | 65467.2 | 0.1831%
6.4.20 | ED-49007 | SETOP | CABO DE COBRE FLEXÍVEL, CLASSE 5, ISOLAMENTO TIPO EPR/HEPR, NÃO HALOGENADO, ANTICHAMA, TERMOFIXO, UNIPOLAR, SEÇÃO 35 MM2, 90°C, 0,6/1KV | m | 1000 | 37.56 | 47.29 | 47290 | 0.1323%
6.4.21 | 39.06.074 | CPOS/CDHU | CABO DE COBRE DE 50 MM², ISOLAMENTO 8,7/15 KV - ISOLAÇÃO EPR 90°C | m | 250 | 142.5 | 179.43 | 44857.5 | 0.1255%
6.4.22 | 070517 | AGETOP CIVIL | CABO FLEXÍVEL EPR/XLPE (90°C), 0,6/1 KV, 150 MM2 | M | 2255 | 161.91 | 203.87 | 459726.85 | 1.286%
6.4.23 | 91927 | SINAPI | CABO DE COBRE FLEXÍVEL ISOLADO, 2,5 MM², ANTI-CHAMA 0,6/1,0 KV, PARA CIRCUITOS TERMINAIS - FORNECIMENTO E INSTALAÇÃO. AF_03/2023 | M | 100 | 5.48 | 6.9 | 690 | 0.00193%
6.4.24 | 91929 | SINAPI | CABO DE COBRE FLEXÍVEL ISOLADO, 4 MM², ANTI-CHAMA 0,6/1,0 KV, PARA CIRCUITOS TERMINAIS - FORNECIMENTO E INSTALAÇÃO. AF_03/2023 | M | 1080 | 8.04 | 10.12 | 10929.6 | 0.03057%
6.4.25 | 91931 | SINAPI | CABO DE COBRE FLEXÍVEL ISOLADO, 6 MM², ANTI-CHAMA 0,6/1,0 KV, PARA CIRCUITOS TERMINAIS - FORNECIMENTO E INSTALAÇÃO. AF_03/2023 | M | 50 | 11.34 | 14.27 | 713.5 | 0.001996%
6.4.26 | 91933 | SINAPI | CABO DE COBRE FLEXÍVEL ISOLADO, 10 MM², ANTI-CHAMA 0,6/1,0 KV, PARA CIRCUITOS TERMINAIS - FORNECIMENTO E INSTALAÇÃO. AF_03/2023 | M | 625 | 18.1 | 22.79 | 14243.75 | 0.03985%
6.4.27 | 91934 | SINAPI | CABO DE COBRE FLEXÍVEL ISOLADO, 16 MM², ANTI-CHAMA 450/750 V, PARA CIRCUITOS TERMINAIS - FORNECIMENTO E INSTALAÇÃO. AF_03/2023 | M | 690 | 27.11 | 34.13 | 23549.7 | 0.06588%
6.4.28 | 92984 | SINAPI | CABO DE COBRE FLEXÍVEL ISOLADO, 25 MM², ANTI-CHAMA 0,6/1,0 KV, PARA REDE ENTERRADA DE DISTRIBUIÇÃO DE ENERGIA ELÉTRICA - FORNECIMENTO E INSTALAÇÃO. AF_12/2021 | M | 85 | 30.71 | 38.67 | 3286.95 | 0.009195%
6.4.29 | 92992 | SINAPI | CABO DE COBRE FLEXÍVEL ISOLADO, 95 MM², ANTI-CHAMA 0,6/1,0 KV, PARA REDE ENTERRADA DE DISTRIBUIÇÃO DE ENERGIA ELÉTRICA - FORNECIMENTO E INSTALAÇÃO. AF_12/2021 | M | 560 | 109.81 | 138.27 | 77431.2 | 0.2166%
6.5 |  |  | BERÇO 104 |  | 1 |  | 1106130.84 | 1106130.84 | 3.094%
6.5.1 | CPU - PL31 | Próprio | Copia da SBC (062602) - FORNECIMENTO E INSTALAÇÃO DE CONECTOR MACHO METÁLICO GIRATÓRIO DE 1" | UN | 20 | 66.21 | 83.37 | 1667.4 | 0.004664%
6.5.2 | COMP. PRÓPRIA - 001-41 | Próprio | Copia da SBC (062602) - FORNECIMENTO E INSTALAÇÃO DE CONECTOR FÊMEA METÁLICO GIRATÓRIO DE 1" | UN | 20 | 41 | 51.62 | 1032.4 | 0.002888%
6.5.3 | 052336 | SBC | BUCHA REDUCAO GALVANIZADA 2""x1"" | UN | 20 | 44.82 | 56.43 | 1128.6 | 0.003157%
6.5.4 | 1201004065 | AGESUL | BUCHA E ARRUELA ALUMINIO FUNDIDO P/ ELETRODUTO 50MM (2") - FORNECIMENTO E INSTALACAO | CJ | 20 | 7.11 | 8.95 | 179 | 0.0005007%
6.5.5 | 11764 | ORSE | Bucha com arruela em alumínio p/eletroduto 100mm, d=4" | un | 20 | 25.45 | 32.04 | 640.8 | 0.001793%
6.5.6 | SINAPI-MOD 94330 | Próprio | Arruela lisa de 3/8" | un | 108 | 0.46 | 0.57 | 61.56 | 0.0001722%
6.5.7 | COMP. PRÓPRIA - 002-65 | Próprio | Copia da ORSE (12506) - Arruela de lisa 3/8" | un | 56 | 0.63 | 0.79 | 44.24 | 0.0001238%
6.5.8 | COMP. PRÓPRIA - 002-39 | Próprio | Copia da SBC (070059) - CHUMBADOR ∅1/2" x 14,5cm EM AÇO CARBONO COM PORCA E ARRUELA | UN | 112 | 63.84 | 80.38 | 9002.56 | 0.02518%
6.5.9 | SINAPI-MOD 94337 | Próprio | Copia da ORSE (8351) - Fornecimento e instalação de parafuso cabeça lentilha em aço inox 1/4" x 1.1/2" | UND | 608 | 8.39 | 10.56 | 6420.48 | 0.01796%
6.5.10 | COMP. PRÓPRIA - 002-36 | Próprio | Copia da ORSE (9831) - PARAFUSO COM PORCA CABEÇA SEXTAVADA DE Ø3/8" x Ø1.1/2" EM AÇO GALVANIZADO A FOGO PARA FIXAÇÃO DE GRAPA DE LEITO DE CABOS | un | 108 | 2.05 | 2.58 | 278.64 | 0.0007795%
6.5.11 | SINAPI-MOD 94337 | Próprio | Copia da ORSE (8351) - Fornecimento e instalação de parafuso cabeça lentilha em aço inox 1/4" x 1.1/2" | UND | 32 | 8.39 | 10.56 | 337.92 | 0.0009453%
6.5.12 | COMP. PRÓPRIA - 002-63 | Próprio | Copia da ORSE (12869) - Abraçadeira metálica tipo "U" de 2" com fixações, p/tubo galvanizado | un | 84 | 9.59 | 12.07 | 1013.88 | 0.002836%
6.5.13 | 12869 | ORSE | Abraçadeira metálica tipo "U" de 4" com fixações, p/tubo galvanizado | un | 28 | 8.17 | 10.28 | 287.84 | 0.0008052%
6.5.14 | SINAPI-MOD 94332 | Próprio | Copia da ORSE (9831) PORCA E ARRUELA SEXTAVADA PARA FIXAÇÃO DE GRAPA Ø1/4 | un | 32 | 1.15 | 1.44 | 46.08 | 0.0001289%
6.5.15 | SINAPI-MOD 94332 | Próprio | Copia da ORSE (9831) PORCA E ARRUELA SEXTAVADA PARA FIXAÇÃO DE GRAPA Ø1/4 | un | 608 | 1.15 | 1.44 | 875.52 | 0.002449%
6.5.16 | 721 | ORSE | Fornecimento e instalação de porca sextavada 3/8" (ref vl 1.55 valemam ou similar) | un | 56 | 2.44 | 3.07 | 171.92 | 0.0004809%
6.5.17 | COMP. PRÓPRIA - 002-64 | Próprio | Copia da ORSE (721) - Fornecimento e instalação de porca e arruela sextavada 3/16" para fixação de eletrodutos | un | 168 | 2.45 | 3.08 | 517.44 | 0.001448%
6.5.18 | CPU - PL32 | Próprio | Copia da EMBASA (60.00.93) - FORNECIMENTO E INSTALAÇÃO ELETRODUTO FLEXIVEL SEALTUBO 1" | M | 50 | 61.95 | 78 | 3900 | 0.01091%
6.5.19 | 7892 | ORSE | Eletroduto em ferro galvanizado pesado sem costura 2" x 3m | un | 100 | 263.37 | 331.63 | 33163 | 0.09277%
6.5.20 | 9510 | ORSE | Eletroduto em ferro galvanizado pesado sem costura 4" x 3m | un | 100 | 537.84 | 677.24 | 67724 | 0.1895%
6.5.21 | 12462 | ORSE | Luva para eletroduto galvanizado, diâm = 2" | un | 100 | 20.23 | 25.47 | 2547 | 0.007125%
6.5.22 | 12461 | ORSE | Luva para eletroduto galvanizado, diâm = 4" | un | 100 | 38.24 | 48.15 | 4815 | 0.01347%
6.5.23 | COMP. PRÓPRIA - 002-38 | Próprio | Copia - Copia da SINAPI (93017) - LUVA DE CONEXÃO ROSCADA EM AÇO GALVANIZADO PARA ELETRODUTO DE 2" - FORNECIMENTO E INSTALAÇÃO. | UN | 23 | 32.12 | 40.44 | 930.12 | 0.002602%
6.5.24 | COMP. PRÓPRIA - 002-37 | Próprio | Copia da SINAPI (93017) - LUVA DE CONEXÃO ROSCADA EM AÇO GALVANIZADO PARA ELETRODUTO DE 4" - FORNECIMENTO E INSTALAÇÃO. | UN | 23 | 46.21 | 58.18 | 1338.14 | 0.003743%
6.5.25 | 059070 | SBC | CURVA 90 ELETRODUTO GALVANIZADO ELETROLITICO 1"" | UN | 20 | 54.07 | 68.08 | 1361.6 | 0.003809%
6.5.26 | 059097 | SBC | CURVA 90 ELETRODUTO GALVANIZADO ELETROLITICO 2"" | UN | 20 | 55.15 | 69.44 | 1388.8 | 0.003885%
6.5.27 | 059300 | SBC | CURVA 90 ELETRODUTO GALVANIZADO ELETROLITICO 3"" | UN | 20 | 147.81 | 186.12 | 3722.4 | 0.01041%
6.5.28 | COMP. PRÓPRIA - 002-27 | Próprio | CONSTRUÇÃO DE MURETA(ABRIGO DE QUADROS ELÉTRICOS) EM BLOCO ESTRUTURAL | UND | 1 | 5747.59 | 7237.36 | 7237.36 | 0.02025%
6.5.29 | SINAPI-MOD 94320 | Próprio | PLACA DE JUNÇÃO RETA HORIZONTAL PESADO C(150) E(6) L(250) PARA LEITO EM FIBRA DE VIDRO | UN | 72 | 47.34 | 59.61 | 4291.92 | 0.01201%
6.5.30 | ED-48992 | SETOP | CABO DE COBRE FLEXÍVEL, CLASSE 5, ISOLAMENTO TIPO EPR/HEPR, NÃO HALOGENADO, ANTICHAMA, TERMOFIXO, UNIPOLAR, SEÇÃO 4 MM2, 90°C, 0,6/1KV | m | 521 | 6.47 | 8.14 | 4240.94 | 0.01186%
6.5.31 | ED-48995 | SETOP | CABO DE COBRE FLEXÍVEL, CLASSE 5, ISOLAMENTO TIPO EPR/HEPR, NÃO HALOGENADO, ANTICHAMA, TERMOFIXO, UNIPOLAR, SEÇÃO 6 MM2, 90°C, 0,6/1KV | m | 1286 | 9.09 | 11.44 | 14711.84 | 0.04116%
6.5.32 | 9205 | ORSE | Cabo de cobre isolado em EPR flexível unipolar 10mm² - 0,6Kv/1Kv/90° | m | 1886 | 17.15 | 21.59 | 40718.74 | 0.1139%
6.5.33 | 070510 | AGETOP CIVIL | CABO FLEXÍVEL EPR/XLPE (90°C), 0,6/1 KV, 16 MM2 | M | 56 | 18.46 | 23.24 | 1301.44 | 0.003641%
6.5.34 | ED-49016 | SETOP | CABO DE COBRE FLEXÍVEL, CLASSE 5, ISOLAMENTO TIPO EPR/HEPR, NÃO HALOGENADO, ANTICHAMA, TERMOFIXO, UNIPOLAR, SEÇÃO 95 MM2, 90°C, 0,6/1KV | m | 85 | 92.96 | 117.05 | 9949.25 | 0.02783%
6.5.35 | 070517 | AGETOP CIVIL | CABO FLEXÍVEL EPR/XLPE (90°C), 0,6/1 KV, 150 MM2 | M | 255 | 161.91 | 203.87 | 51986.85 | 0.1454%
6.5.36 | 91929 | SINAPI | CABO DE COBRE FLEXÍVEL ISOLADO, 4 MM², ANTI-CHAMA 0,6/1,0 KV, PARA CIRCUITOS TERMINAIS - FORNECIMENTO E INSTALAÇÃO. AF_03/2023 | M | 260 | 8.04 | 10.12 | 2631.2 | 0.007361%
6.5.37 | 91931 | SINAPI | CABO DE COBRE FLEXÍVEL ISOLADO, 6 MM², ANTI-CHAMA 0,6/1,0 KV, PARA CIRCUITOS TERMINAIS - FORNECIMENTO E INSTALAÇÃO. AF_03/2023 | M | 643 | 11.34 | 14.27 | 9175.61 | 0.02567%
6.5.38 | 91933 | SINAPI | CABO DE COBRE FLEXÍVEL ISOLADO, 10 MM², ANTI-CHAMA 0,6/1,0 KV, PARA CIRCUITOS TERMINAIS - FORNECIMENTO E INSTALAÇÃO. AF_03/2023 | M | 943 | 18.1 | 22.79 | 21490.97 | 0.06012%
6.5.39 | 91935 | SINAPI | CABO DE COBRE FLEXÍVEL ISOLADO, 16 MM², ANTI-CHAMA 0,6/1,0 KV, PARA CIRCUITOS TERMINAIS - FORNECIMENTO E INSTALAÇÃO. AF_03/2023 | M | 28 | 28.37 | 35.72 | 1000.16 | 0.002798%
6.5.40 | 39.24.154 | CPOS/CDHU | CABO DE COBRE FLEXÍVEL DE 3 X 6 MM², ISOLAMENTO 500 V - ISOLAÇÃO PP 70°C | m | 94 | 31.89 | 40.15 | 3774.1 | 0.01056%
6.5.41 | 16.85.081 | FDE | CABO FLEXIVEL DE COBRE MULTIPOLAR PP 3X10 MM2 0,6/1KV (ISOLAÇAO NAO HALOGENADO) | M | 331 | 23.47 | 29.55 | 9781.05 | 0.02736%
6.5.42 | 16.85.080 | FDE | CABO FLEXIVEL DE COBRE MULTIPOLAR PP 3X16 MM2 0,6/1KV (ISOLAÇAO NAO HALOGENADO) | M | 238 | 35.69 | 44.94 | 10695.72 | 0.02992%
6.5.43 | 39.24.174 | CPOS/CDHU | CABO DE COBRE FLEXÍVEL DE 4 X 6 MM², ISOLAMENTO 500 V - ISOLAÇÃO PP 70°C | m | 94 | 43.28 | 54.49 | 5122.06 | 0.01433%
6.5.44 | 063436 | SBC | CABO PP CORDPLAST 4 CONDUTORES 1KV 10,0mm2 | M | 332 | 38.72 | 48.75 | 16185 | 0.04528%
6.5.45 | ORSE-13431(MODQ.) | Próprio | Copia da SBC (063436) - CABO PP CORDPLAST 4 CONDUTORES 1KV 16,0mm2 | M | 238 | 89.91 | 113.21 | 26943.98 | 0.07537%
6.5.46 | 90279 | SINAPI | GRAUTE FGK=20 MPA; TRAÇO 1:0,04:1,8:2,1 (EM MASSA SECA DE CIMENTO/ CAL/ AREIA GROSSA/ BRITA 0) - PREPARO MECÂNICO COM BETONEIRA 400 L. AF_09/2021 | m³ | 0.55 | 606.01 | 763.08 | 419.69 | 0.001174%
6.5.47 | 95796 | SINAPI | CONDULETE DE ALUMÍNIO, TIPO T, PARA ELETRODUTO DE AÇO GALVANIZADO DN 25 MM (1' | UN | 20 | 55.24 | 69.55 | 1391 | 0.003891%
6.5.48 | COMP. PRÓPRIA - 002-45 | Próprio | Copia da SINAPI (95787) - CONDULETE "LR" A PROVA DE EXPLOSÃO EM AÇO GALVANIZADO PARA ELETRODUTO DE DIAMETRO DE Ø4" POLEGADAS - FORNECIMENTO E INSTALAÇÃO. AF_10/2022 | UN | 1 | 451.63 | 568.69 | 568.69 | 0.001591%
6.5.49 | COMP. PRÓPRIA - 002-46 | Próprio | Copia da SINAPI (95787) - CONDULETE "LB" A PROVA DE EXPLOSÃO EM AÇO GALVANIZADO PARA ELETRODUTO DE DIAMETRO DE Ø4" POLEGADAS - FORNECIMENTO E INSTALAÇÃO. AF_10/2022 | UN | 2 | 451.63 | 568.69 | 1137.38 | 0.003182%
6.5.50 | COMP. PRÓPRIA - 002-47 | Próprio | Copia da SINAPI (95787) - CONDULETE "C" A PROVA DE EXPLOSÃO EM AÇO GALVANIZADO PARA ELETRODUTO DE DIAMETRO DE Ø4" POLEGADAS - FORNECIMENTO E INSTALAÇÃO. AF_10/2022 | UN | 23 | 451.63 | 568.69 | 13079.87 | 0.03659%
6.5.51 | COMP. PRÓPRIA - 002-48 | Próprio | Copia da SINAPI (95787) - CONDULETE "LR" A PROVA DE EXPLOSÃO EM AÇO GALVANIZADO PARA ELETRODUTO DE DIAMETRO DE Ø2" POLEGADAS - FORNECIMENTO E INSTALAÇÃO. AF_10/2022 | UN | 3 | 215.48 | 271.33 | 813.99 | 0.002277%
6.5.52 | COMP. PRÓPRIA - 002-49 | Próprio | Copia da SINAPI (95787) - CONDULETE "LB" A PROVA DE EXPLOSÃO EM AÇO GALVANIZADO PARA ELETRODUTO DE Ø2" POLEGADAS - FORNECIMENTO E INSTALAÇÃO. AF_10/2022 | UN | 6 | 215.48 | 271.33 | 1627.98 | 0.004554%
6.5.53 | COMP. PRÓPRIA - 002-50 | Próprio | Copia da SINAPI (95787) - CONDULETE "T" A PROVA DE EXPLOSÃO EM AÇO GALVANIZADO PARA ELETRODUTO DE DIAMETRO DE Ø2" POLEGADAS - FORNECIMENTO E INSTALAÇÃO. AF_10/2022 | UN | 23 | 215.48 | 271.33 | 6240.59 | 0.01746%
6.5.54 | COMP. PRÓPRIA - 002-51 | Próprio | Copia da SINAPI (95787) - CONDULETE "C" A PROVA DE EXPLOSÃO EM AÇO GALVANIZADO PARA ELETRODUTO DE DIAMETRO DE Ø1" POLEGADAS - FORNECIMENTO E INSTALAÇÃO. AF_10/2022 | UN | 8 | 91.63 | 115.38 | 923.04 | 0.002582%
6.5.55 | ORSE-13431(MOGH.) | Próprio | Copia da SINAPI (95787) - CONDULETE "C" A PROVA DE EXPLOSÃO EM AÇO GALVANIZADO PARA ELETRODUTO 2" - FORNECIMENTO E INSTALAÇÃO. AF_10/2022 | UN | 69 | 309.63 | 389.88 | 26901.72 | 0.07526%
6.5.56 | COMP. PRÓPRIA - 002-52 | Próprio | Copia da IOPES (152042) - PRENSA-CABOS PARA ATMOSFERAS EXPLOSIVAS GRAU DE PROTEÇÃO IP: 66 COM DIAMETRO DE ROSCA DE Ø1" TIPO BSP | und | 8 | 106.11 | 133.61 | 1068.88 | 0.00299%
6.5.57 | COMP. PRÓPRIA - 002-53 | Próprio | Copia da CPOS/CDHU (40.04.340) - TOMADA DE SOBREPOR DE SERVIÇO 16A/ 2P + T - 200-250V - (À PROVA DE EXPLOSÃO) MODELO - TPEX 251 - 57651/436 | CJ | 4 | 2493.93 | 3140.35 | 12561.4 | 0.03514%
6.5.58 | COMP. PRÓPRIA - 002-54 | Próprio | Copia da FDE (09.08.076) - TOMADA DE SOBREPOR DE SERVIÇO 32A/ 3P + T - 380-450V - (À PROVA DE EXPLOSÃO) - MODELO -TPEX 251 - 57652/446 | UN | 4 | 4376.33 | 5510.67 | 22042.68 | 0.06166%
6.5.59 | SINAPI-MOD 94314 | Próprio | UNIDADE SELADORA EX DE 2" / TELBRA- ALUMÍNIO FUNDIDO | UND | 8 | 126.41 | 159.17 | 1273.36 | 0.003562%
6.5.60 | COMP. PRÓPRIA - 002-55 | Próprio | PEÇA PARA FABRICAÇÃO - SUPORTE MÃO FRANCESA EM AÇO GALVANIZADO A FOGO (1200mm) x C(1075mm) | UND | 34 | 533.49 | 671.77 | 22840.18 | 0.06389%
6.5.61 | COMP. PRÓPRIA - 002-30 | Próprio | Fornecimento e instalação de cable reck, INCLUINDO confecção, montagem e içamento de estrutura em pórticos fabricados em aço astm A-36 com pilares e vigas em perfil “I”,pintura de toda a estrutura em tinta epóxi | UND | 1 | 409848.19 | 516080.84 | 516080.84 | 1.444%
6.5.62 | COMP. PRÓPRIA - 002-77 | Próprio | Copia da SBC (063631) - LEITO DE CABOS EM FIBRA DE VIDRO PESADO 200mm X 152mm x 6000mm | UND | 20 | 743.75 | 936.53 | 18730.6 | 0.0524%
6.5.63 | COMP. PRÓPRIA - 002-78 | Próprio | CURVA VERTICAL INTERNA 90° PESADO L:200mm COM TAMPA EM FIBRA DE VIDRO | UN | 4 | 412.48 | 519.39 | 2077.56 | 0.005812%
6.5.64 | COMP. PRÓPRIA - 002-79 | Próprio | CURVA VERTICAL EXTERNA 90° PESADO L:200mm COM TAMPA EM FIBRA DE VDRO | UN | 5 | 415.83 | 523.61 | 2618.05 | 0.007324%
6.5.65 | SINAPI-MOD 94320 | Próprio | PLACA DE JUNÇÃO RETA HORIZONTAL PESADO C(150) E(6) L(250) PARA LEITO EM FIBRA DE VIDRO | UN | 44 | 47.34 | 59.61 | 2622.84 | 0.007337%
6.5.66 | COMP. PRÓPRIA - 002-82 | Próprio | PLACA DE JUNÇÃO ARTICULADA HORIZONTAL C/L(150) B(225) E1 (6) E2(5) PARA LEITO EM FIBRA DE VIDRO | UN | 8 | 75.06 | 94.51 | 756.08 | 0.002115%
6.5.67 | COMP. PRÓPRIA - 002-83 | Próprio | Copia da CPOS/CDHU (42.05.260) - FIXADOR DE TAMPA DE LEITO 200mm - EM FIBRA DE VIDRO | UN | 60 | 29.93 | 37.68 | 2260.8 | 0.006324%
6.5.68 | COMP. PRÓPRIA - 002-84 | Próprio | Copia da SBC (063737) - TAMPA DE LEITO RETO EM FIBRA DE VIDRO 200X60000mm | UN | 20 | 356.31 | 448.66 | 8973.2 | 0.0251%
6.5.69 | COMP. PRÓPRIA - 002-85 | Próprio | Copia da SBC (063726) - TERMINAL PARA LEITO PESADO DE 200mm EM FIBRA DE VIDRO | UN | 4 | 62.77 | 79.03 | 316.12 | 0.0008843%
6.5.70 | EMAP - 021 | Próprio | MONTAGEM E DESMONTAGEM DE ANDAIME TUBO ROLL | UND | 1 | 23650 | 29780.08 | 29780.08 | 0.08331%
6.5.71 | COMP. PRÓPRIA - 001-75 | Próprio | Copia da CPOS/CDHU (42.05.260) - GRAPA PARA FIXAÇÃO DE LEITOS DE FIBRA DE VIDRO | UN | 110 | 32.03 | 40.33 | 4436.3 | 0.01241%
6.5.72 | 052559 | SBC | UNIAO GALVANIZADA ASSENTO BRONZE 2"" | UN | 5 | 213.5 | 268.83 | 1344.15 | 0.00376%
6.5.73 | 052189 | SBC | UNIAO GALVANIZADO COM ASSENTO PLANO 4"" | UN | 1 | 438.7 | 552.41 | 552.41 | 0.001545%
6.5.74 | 052298 | SBC | NIPLE DUPLO GALVANIZADO 2"" | UN | 5 | 54.7 | 68.87 | 344.35 | 0.0009633%
6.5.75 | 052297 | SBC | NIPLE DUPLO GALVANIZADO 4"" | UN | 1 | 178.59 | 224.88 | 224.88 | 0.0006291%
6.5.76 | COMP. PRÓPRIA - 105-GC | Próprio | Copia da AGETOP CIVIL (091012) - TUBO FLEX. A PROVA DE EXPLOSÃO PARA ÁREAS CLASSIFICADAS DE DIAMETRO DE Ø1" COM TERMINAIS MACHO-MACHO FIXO COM ROSCA TIPO BSP COMPRIMENTO DE 500mm | und | 20 | 646.75 | 814.38 | 16287.6 | 0.04556%
6.6 |  |  | BERÇO 105 |  | 1 |  | 705252.58 | 705252.58 | 1.973%
6.6.1 | 11773 | ORSE | Eletroduto em ferro galvanizado pesado sem costura 1" x 3m | un | 100 | 137.79 | 173.5 | 17350 | 0.04854%
6.6.2 | 13611 | ORSE | Luva de emenda para eletroduto, aço galvanizado, dn 25 mm (1"), aparente, instalada em parede - fornecimento e instalaçâo | un | 50 | 13.43 | 16.91 | 845.5 | 0.002365%
6.6.3 | CPU - PL31 | Próprio | Copia da SBC (062602) - FORNECIMENTO E INSTALAÇÃO DE CONECTOR MACHO METÁLICO GIRATÓRIO DE 1" | UN | 20 | 66.21 | 83.37 | 1667.4 | 0.004664%
6.6.4 | COMP. PRÓPRIA - 001-41 | Próprio | Copia da SBC (062602) - FORNECIMENTO E INSTALAÇÃO DE CONECTOR FÊMEA METÁLICO GIRATÓRIO DE 1" | UN | 20 | 41 | 51.62 | 1032.4 | 0.002888%
6.6.5 | COMP. PRÓPRIA - 002-39 | Próprio | Copia da SBC (070059) - CHUMBADOR ∅1/2" x 14,5cm EM AÇO CARBONO COM PORCA E ARRUELA | UN | 115 | 63.84 | 80.38 | 9243.7 | 0.02586%
6.6.6 | 90279 | SINAPI | GRAUTE FGK=20 MPA; TRAÇO 1:0,04:1,8:2,1 (EM MASSA SECA DE CIMENTO/ CAL/ AREIA GROSSA/ BRITA 0) - PREPARO MECÂNICO COM BETONEIRA 400 L. AF_09/2021 | m³ | 0.6 | 606.01 | 763.08 | 457.84 | 0.001281%
6.6.7 | COMP. PRÓPRIA - 002-40 | Próprio | Copia da SINAPI (102996) - EXECUÇÃO DE CANALETA DE CONCRETO MOLDADO IN LOCO, ESPESSURA DE 0,05 M, GEOMETRIA TRAPEZOIDAL Largura: 34,5 cm Comprimento: 59,5 cm Altura: 30 cm | M | 85 | 81.54 | 102.67 | 8726.95 | 0.02441%
6.6.8 | COMP. PRÓPRIA - 002-43 | Próprio | Copia da SINAPI (97934) - GRELHA EM CONCRETO PADRÃO SEM FUROS | UN | 50.15 | 73.14 | 92.09 | 4618.31 | 0.01292%
6.6.9 | COMP. PRÓPRIA - 002-55 | Próprio | PEÇA PARA FABRICAÇÃO - SUPORTE MÃO FRANCESA EM AÇO GALVANIZADO A FOGO (1200mm) x C(1075mm) | UND | 46 | 533.49 | 671.77 | 30901.42 | 0.08644%
6.6.10 | EMAP - 021 | Próprio | MONTAGEM E DESMONTAGEM DE ANDAIME TUBO ROLL | UND | 1 | 23650 | 29780.08 | 29780.08 | 0.08331%
6.6.11 | ORSE-13431(MOEJ.) | Próprio | PEÇA PARA FABRICAÇÃO - SUPORTE PARA LUMINÁRIAS AÇO GALVANIZADO A(300mm) x C(700mm) Material: Perfil" L " AÇO# 2"x2" x 3/16" x 2000mm - Peso (4,92Kg) Parafuso sextavado aço galvanizado de 3/8" x 1.¹/2" - (04: Und) Parafuso sextavado aço galvanizado de 1/2" x 2" - (04: Und) | UND | 25 | 201.53 | 253.76 | 6344 | 0.01775%
6.6.12 | ORSE-13431(MOEK.) | Próprio | Copia da ORSE (11265) - CURVA 45° COM ROSCA BSP PARA ELETRODUTO EM AÇO GALVANIZADO PESADO DE DIAMETRO DE Ø2" | un | 15 | 29.61 | 37.28 | 559.2 | 0.001564%
6.6.13 | ORSE-13431(MOEL.) | Próprio | Copia da ORSE (11265) - CURVA 45° COM ROSCA BSP PARA ELETRODUTO EM AÇO GALVANIZADO PESADO DE DIAMETRO DE Ø4" | un | 5 | 137.29 | 172.87 | 864.35 | 0.002418%
6.6.14 | 078390 | SBC | CHUMBADOR CB 3/8""x2.1/2""+ PARAFUSO | UN | 160 | 18.72 | 23.57 | 3771.2 | 0.01055%
6.6.15 | ORSE-13431(MOEM.) | Próprio | Copia da ORSE (744) - CHUMBADOR HASTE ROSCADA Ø1/2"x 135mm COM PORCA E ARRUELA EM AÇO GALVANIZADO A FOGO | un | 45 | 14.16 | 17.83 | 802.35 | 0.002245%
6.6.16 | ORSE-13431(MOEN.) | Próprio | Copia da ORSE (718) - PARAFUSO CABEÇA SEXTAVADA DE Ø1/4" x Ø1.1/2" EM AÇO GALVANIZADO A FOGO PARA FIXAÇÃO DE LUMINÁRIAS | un | 60 | 4.34 | 5.46 | 327.6 | 0.0009164%
6.6.17 | ORSE-13431(MOEK.) | Próprio | Copia da ORSE (11265) - CURVA 45° COM ROSCA BSP PARA ELETRODUTO EM AÇO GALVANIZADO PESADO DE DIAMETRO DE Ø2" | un | 15 | 29.61 | 37.28 | 559.2 | 0.001564%
6.6.18 | ORSE-13431(MOEL.) | Próprio | Copia da ORSE (11265) - CURVA 45° COM ROSCA BSP PARA ELETRODUTO EM AÇO GALVANIZADO PESADO DE DIAMETRO DE Ø4" | un | 5 | 137.29 | 172.87 | 864.35 | 0.002418%
6.6.19 | 071212 | AGETOP CIVIL | ELETRODUTO EM AÇO GALVANIZADO A FOGO DIÂMETRO 1" - PESADO | M | 80 | 50.82 | 63.99 | 5119.2 | 0.01432%
6.6.20 | 7892 | ORSE | Eletroduto em ferro galvanizado pesado sem costura 2" x 3m | un | 150 | 263.37 | 331.63 | 49744.5 | 0.1392%
6.6.21 | 071218 | AGETOP CIVIL | ELETRODUTO EM AÇO GALVANIZADO A FOGO DIÂMETRO 4" - PESADO | M | 59 | 221.07 | 278.37 | 16423.83 | 0.04594%
6.6.22 | 13611 | ORSE | Luva de emenda para eletroduto, aço galvanizado, dn 25 mm (1"), aparente, instalada em parede - fornecimento e instalaçâo | un | 64 | 13.43 | 16.91 | 1082.24 | 0.003027%
6.6.23 | ORSE-13431(MODR.) | Próprio | Copia da EMOP (21.036.0075-A) - LUVA PARA ELETRODUTO,DE ACO GALVANIZADO,DE 50MM(2").FORNECIMENTO E INSTALAÇÃO | UN | 55 | 19.89 | 25.04 | 1377.2 | 0.003853%
6.6.24 | ORSE-13431(MODS.) | Próprio | LUVA PARA ELETRODUTO,DE ACO GALVANIZADO,DE 50MM(4").FORNECIMENTO E INSTALAÇÃO | UN | 25 | 32.35 | 40.73 | 1018.25 | 0.002848%
6.6.25 | SINAPI-MOD 94308 | Próprio | Copia da SBC (059416) - SAÍDA DE ELETRODUTO de 2" PARA LEITO DE CABO - FORNECIMENTO E INSTALAÇÃO | UN | 3 | 30.45 | 38.34 | 115.02 | 0.0003218%
6.6.26 | SINAPI-MOD 94313 | Próprio | Copia da SBC (059416) - SAÍDA DE ELETRODUTO de 4" PARA LEITO DE CABO - FORNECIMENTO E INSTALAÇÃO | UN | 1 | 46.62 | 58.7 | 58.7 | 0.0001642%
6.6.27 | SINAPI-MOD 94309 | Próprio | Copia da SBC (059416) - SAÍDA DE ELETRODUTO de 3" PARA LEITO DE CABO - FORNECIMENTO E INSTALAÇÃO | UN | 2 | 35.09 | 44.18 | 88.36 | 0.0002472%
6.6.28 | COMP. PRÓPRIA - 002-77 | Próprio | Copia da SBC (063631) - LEITO DE CABOS EM FIBRA DE VIDRO PESADO 200mm X 152mm x 6000mm | UND | 8 | 743.75 | 936.53 | 7492.24 | 0.02096%
6.6.29 | COMP. PRÓPRIA - 002-78 | Próprio | CURVA VERTICAL INTERNA 90° PESADO L:200mm COM TAMPA EM FIBRA DE VIDRO | UN | 4 | 412.48 | 519.39 | 2077.56 | 0.005812%
6.6.30 | COMP. PRÓPRIA - 002-79 | Próprio | CURVA VERTICAL EXTERNA 90° PESADO L:200mm COM TAMPA EM FIBRA DE VDRO | UN | 5 | 415.83 | 523.61 | 2618.05 | 0.007324%
6.6.31 | COMP. PRÓPRIA - 002-84 | Próprio | Copia da SBC (063737) - TAMPA DE LEITO RETO EM FIBRA DE VIDRO 200X60000mm | UN | 8 | 356.31 | 448.66 | 3589.28 | 0.01004%
6.6.32 | COMP. PRÓPRIA - 002-83 | Próprio | Copia da CPOS/CDHU (42.05.260) - FIXADOR DE TAMPA DE LEITO 200mm - EM FIBRA DE VIDRO | UN | 24 | 29.93 | 37.68 | 904.32 | 0.00253%
6.6.33 | SINAPI-MOD 94320 | Próprio | PLACA DE JUNÇÃO RETA HORIZONTAL PESADO C(150) E(6) L(250) PARA LEITO EM FIBRA DE VIDRO | UN | 44 | 47.34 | 59.61 | 2622.84 | 0.007337%
6.6.34 | COMP. PRÓPRIA - 001-75 | Próprio | Copia da CPOS/CDHU (42.05.260) - GRAPA PARA FIXAÇÃO DE LEITOS DE FIBRA DE VIDRO | UN | 30 | 32.03 | 40.33 | 1209.9 | 0.003385%
6.6.35 | 061877 | SBC | CONDULETE ALUMINIO TIPO LB/LL/LR - 1"" COM TAMPA | UN | 62 | 49.29 | 62.06 | 3847.72 | 0.01076%
6.6.36 | 95781 | SINAPI | CONDULETE DE ALUMÍNIO, TIPO C, PARA ELETRODUTO DE AÇO GALVANIZADO DN 25 MM (1''), APARENTE - FORNECIMENTO E INSTALAÇÃO. AF_10/2022 | UN | 22 | 41.66 | 52.45 | 1153.9 | 0.003228%
6.6.37 | 95796 | SINAPI | CONDULETE DE ALUMÍNIO, TIPO T, PARA ELETRODUTO DE AÇO GALVANIZADO DN 25 MM (1''), APARENTE - FORNECIMENTO E INSTALAÇÃO. AF_10/2022 | UN | 6 | 55.24 | 69.55 | 417.3 | 0.001167%
6.6.38 | ED-49125 | SETOP | CONDULETE DE ALUMÍNIO, TIPO "LL", DIÂMETRO DE SAÍDA 2" (50MM), EXCLUSIVE MÓDULO E PLACA, INCLUSIVE FIXAÇÃO | un | 15 | 80.57 | 101.45 | 1521.75 | 0.004257%
6.6.39 | 061880 | SBC | CONDULETE ALUMINIO ""LR"" 2"" COM TAMPA | UN | 31 | 93.73 | 118.02 | 3658.62 | 0.01023%
6.6.40 | ED-17963 | SETOP | CONDULETE DE ALUMÍNIO, TIPO "LB", DIÂMETRO DE SAÍDA 2" (50MM), EXCLUSIVE MÓDULO E PLACA, INCLUSIVE FIXAÇÃO | un | 17 | 80.57 | 101.45 | 1724.65 | 0.004825%
6.6.41 | 11815 | ORSE | Condulete em alumínio tipo "C" de 2" | un | 75 | 71.66 | 90.23 | 6767.25 | 0.01893%
6.6.42 | 061223 | SBC | CONDULETE ALUMINIO ""T"" 2"" COM TAMPA | UN | 7 | 120.76 | 152.06 | 1064.42 | 0.002978%
6.6.43 | ED-17968 | SETOP | CONDULETE DE ALUMÍNIO, TIPO "TB", DIÂMETRO DE SAÍDA 2" (50MM), EXCLUSIVE MÓDULO E PLACA, INCLUSIVE FIXAÇÃO | un | 28 | 89.24 | 112.37 | 3146.36 | 0.008802%
6.6.44 | 061217 | SBC | CONDULETE ALUMINIO ""LL"" 4"" COM TAMPA | UN | 7 | 306.99 | 386.56 | 2705.92 | 0.00757%
6.6.45 | ORSE-13431(MOED.) | Próprio | Copia da SBC (061543) - CONDULETE "LR" EM AÇO GALVANIZADO PARA ELETRODUTO DE DIAMETRO DE Ø4" POLEGADAS COM ROSCA BSP | UN | 9 | 331.9 | 417.92 | 3761.28 | 0.01052%
6.6.46 | ORSE-13431(MOEE.) | Próprio | Copia da SBC (061543) - CONDULETE "LB" EM AÇO GALVANIZADO PARA ELETRODUTO DE DIAMETRO DE Ø4" POLEGADAS COM ROSCA BSP | UN | 9 | 305.25 | 384.37 | 3459.33 | 0.009677%
6.6.47 | ORSE-13431(MOEF.) | Próprio | Copia da SBC (061543) - CONDULETE "C" EM AÇO GALVANIZADO PARA ELETRODUTO DE DIAMETRO DE Ø4" POLEGADAS COM ROSCA BSP | UN | 27 | 307.44 | 387.12 | 10452.24 | 0.02924%
6.6.48 | 9005041 | SIURB | CAIXA DE PASSAGEM EM CHAPA METÁLICA COM TAMPA PARAFUSADA - 30X30X12CM | UN | 1 | 116.47 | 146.65 | 146.65 | 0.0004102%
6.6.49 | CPU - PL32 | Próprio | Copia da EMBASA (60.00.93) - FORNECIMENTO E INSTALAÇÃO ELETRODUTO FLEXIVEL SEALTUBO 1" | M | 10 | 61.95 | 78 | 780 | 0.002182%
6.6.50 | ORSE-13431(MOEG.) | Próprio | Copia da SBC (052336) - BUCHA REDUCAO GALVANIZADA 2""x1"" | UN | 20 | 47.18 | 59.4 | 1188 | 0.003323%
6.6.51 | ORSE-13431(MOEH.) | Próprio | Copia da EMOP (15.038.0172-A) - UNIAO COM ROSCA,COM DIAMETRO DE 1".FORNECIMENTO E INSTALAÇÃO | UN | 4 | 31.26 | 39.36 | 157.44 | 0.0004404%
6.6.52 | CPU - PL31 | Próprio | Copia da SBC (062602) - FORNECIMENTO E INSTALAÇÃO DE CONECTOR MACHO METÁLICO GIRATÓRIO DE 1" | UN | 4 | 66.21 | 83.37 | 333.48 | 0.0009329%
6.6.53 | COMP. PRÓPRIA - 002-52 | Próprio | Copia da IOPES (152042) - PRENSA-CABOS PARA ATMOSFERAS EXPLOSIVAS GRAU DE PROTEÇÃO IP: 66 COM DIAMETRO DE ROSCA DE Ø1" TIPO BSP | und | 16 | 106.11 | 133.61 | 2137.76 | 0.00598%
6.6.54 | 12869 | ORSE | Abraçadeira metálica tipo "U" de 4" com fixações, p/tubo galvanizado | un | 65 | 8.17 | 10.28 | 668.2 | 0.001869%
6.6.55 | COMP. PRÓPRIA - 002-65 | Próprio | Copia da ORSE (12506) - Arruela de lisa 3/8" | un | 65 | 0.63 | 0.79 | 51.35 | 0.0001436%
6.6.56 | 721 | ORSE | Fornecimento e instalação de porca sextavada 3/8" (ref vl 1.55 valemam ou similar) | un | 65 | 2.44 | 3.07 | 199.55 | 0.0005582%
6.6.57 | 12140 | ORSE | Abraçadeira metálica tipo "D" de 1" | un | 160 | 5.87 | 7.39 | 1182.4 | 0.003308%
6.6.58 | 063120 | SBC | CHUMBADOR CB 3/8""x2.1/2""+ PARAFUSO(ADP) | UN | 160 | 12.72 | 16.01 | 2561.6 | 0.007166%
6.6.59 | COMP. PRÓPRIA - 002-36 | Próprio | Copia da ORSE (9831) - PARAFUSO COM PORCA CABEÇA SEXTAVADA DE Ø3/8" x Ø1.1/2" EM AÇO GALVANIZADO A FOGO PARA FIXAÇÃO DE GRAPA DE LEITO DE CABOS | un | 30 | 2.05 | 2.58 | 77.4 | 0.0002165%
6.6.60 | SINAPI-MOD 94330 | Próprio | Arruela lisa de 3/8" | un | 30 | 0.46 | 0.57 | 17.1 | 4.784e-05%
6.6.61 | 721 | ORSE | Fornecimento e instalação de porca sextavada 3/8" (ref vl 1.55 valemam ou similar) | un | 30 | 2.44 | 3.07 | 92.1 | 0.0002576%
6.6.62 | SINAPI-MOD 94337 | Próprio | Copia da ORSE (8351) - Fornecimento e instalação de parafuso cabeça lentilha em aço inox 1/4" x 1.1/2" | UND | 412 | 8.39 | 10.56 | 4350.72 | 0.01217%
6.6.63 | SINAPI-MOD 94332 | Próprio | Copia da ORSE (9831) PORCA E ARRUELA SEXTAVADA PARA FIXAÇÃO DE GRAPA Ø1/4 | un | 412 | 1.15 | 1.44 | 593.28 | 0.00166%
6.6.64 | ORSE-13431(MOEN.) | Próprio | Copia da ORSE (718) - PARAFUSO CABEÇA SEXTAVADA DE Ø1/4" x Ø1.1/2" EM AÇO GALVANIZADO A FOGO PARA FIXAÇÃO DE LUMINÁRIAS | un | 412 | 4.34 | 5.46 | 2249.52 | 0.006293%
6.6.65 | ED-48992 | SETOP | CABO DE COBRE FLEXÍVEL, CLASSE 5, ISOLAMENTO TIPO EPR/HEPR, NÃO HALOGENADO, ANTICHAMA, TERMOFIXO, UNIPOLAR, SEÇÃO 4 MM2, 90°C, 0,6/1KV | m | 2743 | 6.47 | 8.14 | 22328.02 | 0.06246%
6.6.66 | ED-48995 | SETOP | CABO DE COBRE FLEXÍVEL, CLASSE 5, ISOLAMENTO TIPO EPR/HEPR, NÃO HALOGENADO, ANTICHAMA, TERMOFIXO, UNIPOLAR, SEÇÃO 6 MM2, 90°C, 0,6/1KV | m | 2772 | 9.09 | 11.44 | 31711.68 | 0.08871%
6.6.67 | 9205 | ORSE | Cabo de cobre isolado em EPR flexível unipolar 10mm² - 0,6Kv/1Kv/90° | m | 4711 | 17.15 | 21.59 | 101710.49 | 0.2845%
6.6.68 | 070510 | AGETOP CIVIL | CABO FLEXÍVEL EPR/XLPE (90°C), 0,6/1 KV, 16 MM2 | M | 3648 | 18.46 | 23.24 | 84779.52 | 0.2372%
6.6.69 | ED-49004 | SETOP | CABO DE COBRE FLEXÍVEL, CLASSE 5, ISOLAMENTO TIPO EPR/HEPR, NÃO HALOGENADO, ANTICHAMA, TERMOFIXO, UNIPOLAR, SEÇÃO 25 MM2, 90°C, 0,6/1KV | m | 960 | 28.26 | 35.58 | 34156.8 | 0.09555%
6.6.70 | 91929 | SINAPI | CABO DE COBRE FLEXÍVEL ISOLADO, 4 MM², ANTI-CHAMA 0,6/1,0 KV, PARA CIRCUITOS TERMINAIS - FORNECIMENTO E INSTALAÇÃO. AF_03/2023 | M | 1372 | 8.04 | 10.12 | 13884.64 | 0.03884%
6.6.71 | 91931 | SINAPI | CABO DE COBRE FLEXÍVEL ISOLADO, 6 MM², ANTI-CHAMA 0,6/1,0 KV, PARA CIRCUITOS TERMINAIS - FORNECIMENTO E INSTALAÇÃO. AF_03/2023 | M | 894 | 11.34 | 14.27 | 12757.38 | 0.03569%
6.6.72 | 91933 | SINAPI | CABO DE COBRE FLEXÍVEL ISOLADO, 10 MM², ANTI-CHAMA 0,6/1,0 KV, PARA CIRCUITOS TERMINAIS - FORNECIMENTO E INSTALAÇÃO. AF_03/2023 | M | 2254 | 18.1 | 22.79 | 51368.66 | 0.1437%
6.6.73 | 91935 | SINAPI | CABO DE COBRE FLEXÍVEL ISOLADO, 16 MM², ANTI-CHAMA 0,6/1,0 KV, PARA CIRCUITOS TERMINAIS - FORNECIMENTO E INSTALAÇÃO. AF_03/2023 | M | 2064 | 28.37 | 35.72 | 73726.08 | 0.2062%
6.6.74 | CPU - PL30 | Próprio | FORNECIMENTO E INSTALAÇÃO DE QUADRO DE TOMADAS EXTERNO EM POLICARBONATO | UND | 4 | 814.94 | 1026.17 | 4104.68 | 0.01148%
6.7 |  |  | BERÇO 106 |  | 1 |  | 1992707.13 | 1992707.13 | 5.574%
6.7.1 | 059070 | SBC | CURVA 90 ELETRODUTO GALVANIZADO ELETROLITICO 1"" | UN | 30 | 54.07 | 68.08 | 2042.4 | 0.005713%
6.7.2 | 059097 | SBC | CURVA 90 ELETRODUTO GALVANIZADO ELETROLITICO 2"" | UN | 30 | 55.15 | 69.44 | 2083.2 | 0.005828%
6.7.3 | SINAPI-MOD 94319 | Próprio | Copia da SBC (059300) - CURVA 90 ELETRODUTO GALVANIZADO ELETROLITICO 4"" | UN | 15 | 166.59 | 209.77 | 3146.55 | 0.008802%
6.7.4 | ORSE-13431(MOEK.) | Próprio | Copia da ORSE (11265) - CURVA 45° COM ROSCA BSP PARA ELETRODUTO EM AÇO GALVANIZADO PESADO DE DIAMETRO DE Ø2" | un | 10 | 29.61 | 37.28 | 372.8 | 0.001043%
6.7.5 | ORSE-13431(MOEO.) | Próprio | Copia da ORSE (11265) - CURVA 45° COM ROSCA BSP PARA ELETRODUTO EM AÇO GALVANIZADO PESADO DE DIAMETRO DE Ø1" | un | 5 | 10.48 | 13.19 | 65.95 | 0.0001845%
6.7.6 | 11773 | ORSE | Eletroduto em ferro galvanizado pesado sem costura 1" x 3m | un | 126 | 137.79 | 173.5 | 21861 | 0.06115%
6.7.7 | 7891 | ORSE | Eletroduto em ferro galvanizado pesado sem costura 1 1/4" x 3m | un | 5 | 175.48 | 220.96 | 1104.8 | 0.003091%
6.7.8 | 7892 | ORSE | Eletroduto em ferro galvanizado pesado sem costura 2" x 3m | un | 92 | 263.37 | 331.63 | 30509.96 | 0.08535%
6.7.9 | 7920 | ORSE | Eletroduto em ferro galvanizado pesado sem costura 2 1/2" x 3m | un | 5 | 338.34 | 426.03 | 2130.15 | 0.005959%
6.7.10 | 071218 | AGETOP CIVIL | ELETRODUTO EM AÇO GALVANIZADO A FOGO DIÂMETRO 4" - PESADO | M | 75 | 221.07 | 278.37 | 20877.75 | 0.0584%
6.7.11 | COMP. PRÓPRIA - 002-49 | Próprio | Copia da SINAPI (95787) - CONDULETE "LB" A PROVA DE EXPLOSÃO EM AÇO GALVANIZADO PARA ELETRODUTO DE Ø2" POLEGADAS - FORNECIMENTO E INSTALAÇÃO. AF_10/2022 | UN | 16 | 215.48 | 271.33 | 4341.28 | 0.01214%
6.7.12 | COMP. PRÓPRIA - 002-48 | Próprio | Copia da SINAPI (95787) - CONDULETE "LR" A PROVA DE EXPLOSÃO EM AÇO GALVANIZADO PARA ELETRODUTO DE DIAMETRO DE Ø2" POLEGADAS - FORNECIMENTO E INSTALAÇÃO. AF_10/2022 | UN | 8 | 215.48 | 271.33 | 2170.64 | 0.006072%
6.7.13 | COMP. PRÓPRIA - 002-50 | Próprio | Copia da SINAPI (95787) - CONDULETE "T" A PROVA DE EXPLOSÃO EM AÇO GALVANIZADO PARA ELETRODUTO DE DIAMETRO DE Ø2" POLEGADAS - FORNECIMENTO E INSTALAÇÃO. AF_10/2022 | UN | 26 | 215.48 | 271.33 | 7054.58 | 0.01973%
6.7.14 | COMP. PRÓPRIA - 002-46 | Próprio | Copia da SINAPI (95787) - CONDULETE "LB" A PROVA DE EXPLOSÃO EM AÇO GALVANIZADO PARA ELETRODUTO DE DIAMETRO DE Ø4" POLEGADAS - FORNECIMENTO E INSTALAÇÃO. AF_10/2022 | UN | 3 | 451.63 | 568.69 | 1706.07 | 0.004773%
6.7.15 | COMP. PRÓPRIA - 002-45 | Próprio | Copia da SINAPI (95787) - CONDULETE "LR" A PROVA DE EXPLOSÃO EM AÇO GALVANIZADO PARA ELETRODUTO DE DIAMETRO DE Ø4" POLEGADAS - FORNECIMENTO E INSTALAÇÃO. AF_10/2022 | UN | 2 | 451.63 | 568.69 | 1137.38 | 0.003182%
6.7.16 | COMP. PRÓPRIA - 105-FL | Próprio | Copia da SINAPI (95787) - CONDULETE "LB" A PROVA DE EXPLOSÃO EM AÇO GALVANIZADO PARA ELETRODUTO DE DIAMETRO DE Ø1" POLEGADAS | UN | 12 | 91.63 | 115.38 | 1384.56 | 0.003873%
6.7.17 | ORSE-13431(MOEG.) | Próprio | Copia da SBC (052336) - BUCHA REDUCAO GALVANIZADA 2""x1"" | UN | 20 | 47.18 | 59.4 | 1188 | 0.003323%
6.7.18 | COMP. PRÓPRIA - 002-52 | Próprio | Copia da IOPES (152042) - PRENSA-CABOS PARA ATMOSFERAS EXPLOSIVAS GRAU DE PROTEÇÃO IP: 66 COM DIAMETRO DE ROSCA DE Ø1" TIPO BSP | und | 2 | 106.11 | 133.61 | 267.22 | 0.0007475%
6.7.19 | 12869 | ORSE | Abraçadeira metálica tipo "U" de 4" com fixações, p/tubo galvanizado | un | 5 | 8.17 | 10.28 | 51.4 | 0.0001438%
6.7.20 | 721 | ORSE | Fornecimento e instalação de porca sextavada 3/8" (ref vl 1.55 valemam ou similar) | un | 5 | 2.44 | 3.07 | 15.35 | 4.294e-05%
6.7.21 | COMP. PRÓPRIA - 002-65 | Próprio | Copia da ORSE (12506) - Arruela de lisa 3/8" | un | 5 | 0.63 | 0.79 | 3.95 | 1.105e-05%
6.7.22 | 12140 | ORSE | Abraçadeira metálica tipo "D" de 1" | un | 10 | 5.87 | 7.39 | 73.9 | 0.0002067%
6.7.23 | COMP. PRÓPRIA - 001-70 | Próprio | Copia da ORSE (718) - Fornecimento e instalação de PARAFUSO CABEÇA SEXTAVADA ROSCA SOBERBA (Ø1/4"x 2") EM AÇO INOXIDÁVEL 316/316L | un | 10 | 4.84 | 6.09 | 60.9 | 0.0001704%
6.7.24 | ORSE-13431(MOEO.) | Próprio | Copia da ORSE (11265) - CURVA 45° COM ROSCA BSP PARA ELETRODUTO EM AÇO GALVANIZADO PESADO DE DIAMETRO DE Ø1" | un | 5 | 10.48 | 13.19 | 65.95 | 0.0001845%
6.7.25 | ORSE-13431(MOEK.) | Próprio | Copia da ORSE (11265) - CURVA 45° COM ROSCA BSP PARA ELETRODUTO EM AÇO GALVANIZADO PESADO DE DIAMETRO DE Ø2" | un | 10 | 29.61 | 37.28 | 372.8 | 0.001043%
6.7.26 | SINAPI-MOD 94314 | Próprio | UNIDADE SELADORA EX DE 2" / TELBRA- ALUMÍNIO FUNDIDO | UND | 30 | 126.41 | 159.17 | 4775.1 | 0.01336%
6.7.27 | SINAPI-MOD 94315 | Próprio | UNIDADE SELADORA EX DE 2.1/2" / TELBRA- ALUMÍNIO FUNDIDO | UND | 30 | 164.12 | 206.65 | 6199.5 | 0.01734%
6.7.28 | ORSE-13431(MOFH.) | Próprio | UNIDADE SELADORA EX DE 1" ALUMÍNIO FUNDIDO | UND | 20 | 104.07 | 131.04 | 2620.8 | 0.007332%
6.7.29 | SINAPI-MOD 94316 | Próprio | Massa seladora à Prova de Explosão EX (Compound A-10) | KG | 50 | 173.94 | 219.02 | 10951 | 0.03063%
6.7.30 | SINAPI-MOD 94317 | Próprio | FIBRA VEDANTE COM 0,2 KG | KG | 50 | 79.2 | 99.72 | 4986 | 0.01395%
6.7.31 | SINAPI-MOD 94318 | Próprio | Copia da SEDOP (170879) - CAIXA DE PASSAGEM/DERIVAÇÃO EX (IP66) 510x510 mm - ALUMÍNIO FUNDIDO | un | 10 | 6868.56 | 8648.89 | 86488.9 | 0.2419%
6.7.32 | COMP. PRÓPRIA - 002-30 | Próprio | Fornecimento e instalação de cable reck no berço 106, INCLUINDO confecção, montagem e içamento de estrutura em pórticos fabricados em aço astm A-36 com pilares e vigas em perfil “I”,pintura de toda a estrutura em tinta epóxi | UND | 1 | 409848.19 | 516080.84 | 516080.84 | 1.444%
6.7.33 | 020182 | SBC | RECONSTRUCAO DE CAIXA PASSAGEM CONCRETO-PAREDE/TAMPA 0,10m | m³ | 7.34 | 3246.6 | 4088.11 | 30006.72 | 0.08394%
6.7.34 | ORSE-13431(MOEQ.) | Próprio | Copia da SINAPI (93017) - LUVA DE CONEXÃO ENTRE ELETRODUTOS DE DIAMETRO DE Ø1" EM AÇO GALVANIZADO COM ROSCA BSP - FORNECIMENTO E INSTALAÇÃO. | UN | 20 | 28.08 | 35.35 | 707 | 0.001978%
6.7.35 | ORSE-13431(MOER.) | Próprio | Copia da SINAPI (93017) - LUVA DE CONEXÃO ENTRE ELETRODUTOS DE DIAMETRO DE Ø1.1/4" EM AÇO GALVANIZADO COM ROSCA BSP | UN | 5 | 29.29 | 36.88 | 184.4 | 0.0005158%
6.7.36 | COMP. PRÓPRIA - 002-38 | Próprio | Copia - Copia da SINAPI (93017) - LUVA DE CONEXÃO ROSCADA EM AÇO GALVANIZADO PARA ELETRODUTO DE 2" - FORNECIMENTO E INSTALAÇÃO. | UN | 35 | 32.12 | 40.44 | 1415.4 | 0.003959%
6.7.37 | ORSE-13431(MOES.) | Próprio | Copia da SINAPI (93017) - LUVA DE CONEXÃO ENTRE ELETRODUTOS DE DIAMETRO DE Ø2.1/2" EM AÇO GALVANIZADO COM ROSCA BSP | UN | 5 | 34.71 | 43.7 | 218.5 | 0.0006112%
6.7.38 | COMP. PRÓPRIA - 002-37 | Próprio | Copia da SINAPI (93017) - LUVA DE CONEXÃO ROSCADA EM AÇO GALVANIZADO PARA ELETRODUTO DE 4" - FORNECIMENTO E INSTALAÇÃO. | UN | 5 | 46.21 | 58.18 | 290.9 | 0.0008138%
6.7.39 | 8265 | ORSE | SUPORTE MÃO FRANCESA MODELO (C) DE FABRICAÇÃO PERSONALIZADA Material : PERFIL "U" AÇO: Ø3" X 8,9mm x 1450mm - peso: (1,351Kg) PERFIL "U" AÇO: Ø3" X 7,44mm x 400mm | m | 30.53 | 34.75 | 43.75 | 1335.68 | 0.003736%
6.7.40 | ORSE-13431(MOEP.) | Próprio | SUPORTE DE ELEVAÇÃO DE PISO PARA ENCAMINHAMENTO DE ELETRODUTO MODELO (B) Material : PERFIL "L" EM AÇO : 38mm x 38mm x 3/16" x 600mm - Peso (1,98Kg) | peça | 66 | 77.6 | 97.71 | 6448.86 | 0.01804%
6.7.41 | ORSE-13431(MOEU.) | Próprio | Copia da SBC (052336) - BUCHA DE REDUÇÃO DE ELETRODUTO DE DIAMETRO DE Ø2" PARA Ø1.1/4" EM AÇO GALVANIZADO COM ROSCA TIPO BSP | UN | 5 | 47.18 | 59.4 | 297 | 0.0008308%
6.7.42 | ORSE-13431(MOET.) | Próprio | Copia da SBC (052336) - BUCHA DE REDUÇÃO DE ELETRODUTO DE DIAMETRO DE Ø2.1/2" PARA Ø1" EM AÇO GALVANIZADO COM ROSCA TIPO BSP | UN | 5 | 66.06 | 83.18 | 415.9 | 0.001163%
6.7.43 | ORSE-13431(MOEV.) | Próprio | Copia da SBC (052336) - BUCHA DE REDUÇÃO DE ELETRODUTO DE DIAMETRO DE Ø2.1/2" PARA Ø2" EM AÇO GALVANIZADO COM ROSCA TIPO BSP | UN | 5 | 66.06 | 83.18 | 415.9 | 0.001163%
6.7.44 | ORSE-13431(MOEY.) | Próprio | Copia da SBC (062523) - ABRACADEIRA TIPO U - 1" | UN | 85 | 2.07 | 2.6 | 221 | 0.0006182%
6.7.45 | 063445 | SBC | LEITOS - PORCA E ARRUELA 1/4"" | CJ | 85 | 4.22 | 5.31 | 451.35 | 0.001263%
6.7.46 | 062523 | SBC | ABRACADEIRA TIPO U - 1.1/4"" | UN | 5 | 3.24 | 4.07 | 20.35 | 5.693e-05%
6.7.47 | 063445 | SBC | LEITOS - PORCA E ARRUELA 1/4"" | CJ | 5 | 4.22 | 5.31 | 26.55 | 7.427e-05%
6.7.48 | ORSE-13431(MOFA.) | Próprio | Copia da SBC (062523) - ABRACADEIRA TIPO U COM PORCAS E ARRUELAS - 2"" | UN | 20 | 5.11 | 6.43 | 128.6 | 0.0003597%
6.7.49 | ORSE-13431(MOFB.) | Próprio | Copia da SBC (062523) - ABRACADEIRA TIPO U - 2.1/2"" | UN | 10 | 7.83 | 9.85 | 98.5 | 0.0002755%
6.7.50 | 12540 | ORSE | Arruela de lisa 5/16" | un | 10 | 0.51 | 0.64 | 6.4 | 1.79e-05%
6.7.51 | 12549 | ORSE | Porca sextavada zincada 5/16" (fornecimento e colocação) | un | 10 | 0.39 | 0.49 | 4.9 | 1.371e-05%
6.7.52 | 052281 | SBC | NIPLE DUPLO GALVANIZADO 1.1/4"" | UN | 2 | 30.99 | 39.02 | 78.04 | 0.0002183%
6.7.53 | 052298 | SBC | NIPLE DUPLO GALVANIZADO 2"" | UN | 6 | 54.7 | 68.87 | 413.22 | 0.001156%
6.7.54 | 052288 | SBC | NIPLE DUPLO GALVANIZADO 2.1/2"" | UN | 2 | 76.74 | 96.63 | 193.26 | 0.0005406%
6.7.55 | 052297 | SBC | NIPLE DUPLO GALVANIZADO 4"" | UN | 4 | 178.59 | 224.88 | 899.52 | 0.002516%
6.7.56 | 055336 | SBC | UNIAO GALVANIZADO ASSENTO BRONZE 1.1/4"" | UN | 1 | 138.94 | 174.95 | 174.95 | 0.0004894%
6.7.57 | 052559 | SBC | UNIAO GALVANIZADA ASSENTO BRONZE 2"" | UN | 6 | 213.5 | 268.83 | 1612.98 | 0.004512%
6.7.58 | 055335 | SBC | UNIAO GALVANIZADO ASSENTO BRONZE 2.1/2"" | UN | 1 | 324.6 | 408.73 | 408.73 | 0.001143%
6.7.59 | 052189 | SBC | UNIAO GALVANIZADO COM ASSENTO PLANO 4"" | UN | 2 | 438.7 | 552.41 | 1104.82 | 0.003091%
6.7.60 | SINAPI-MOD 94330 | Próprio | Arruela lisa de 3/8" | un | 10 | 0.46 | 0.57 | 5.7 | 1.595e-05%
6.7.61 | COMP. PRÓPRIA - 001-70 | Próprio | Copia da ORSE (718) - Fornecimento e instalação de PARAFUSO CABEÇA SEXTAVADA ROSCA SOBERBA (Ø1/4"x 2") EM AÇO INOXIDÁVEL 316/316L | un | 160 | 4.84 | 6.09 | 974.4 | 0.002726%
6.7.62 | 063081 | SBC | BUCHA S8 COM PARAFUSOS E ARRUELAS | UN | 160 | 1.13 | 1.42 | 227.2 | 0.0006356%
6.7.63 | 9816 | ORSE | Arruela lisa zincada d=1/4" | un | 160 | 0.46 | 0.57 | 91.2 | 0.0002551%
6.7.64 | ORSE-13431(MOEM.) | Próprio | Copia da ORSE (744) - CHUMBADOR HASTE ROSCADA Ø1/2"x 135mm COM PORCA E ARRUELA EM AÇO GALVANIZADO A FOGO | un | 185 | 14.16 | 17.83 | 3298.55 | 0.009227%
6.7.65 | ED-48992 | SETOP | CABO DE COBRE FLEXÍVEL, CLASSE 5, ISOLAMENTO TIPO EPR/HEPR, NÃO HALOGENADO, ANTICHAMA, TERMOFIXO, UNIPOLAR, SEÇÃO 4 MM2, 90°C, 0,6/1KV | m | 8730 | 6.47 | 8.14 | 71062.2 | 0.1988%
6.7.66 | ED-48995 | SETOP | CABO DE COBRE FLEXÍVEL, CLASSE 5, ISOLAMENTO TIPO EPR/HEPR, NÃO HALOGENADO, ANTICHAMA, TERMOFIXO, UNIPOLAR, SEÇÃO 6 MM2, 90°C, 0,6/1KV | m | 1440 | 9.09 | 11.44 | 16473.6 | 0.04608%
6.7.67 | 9205 | ORSE | Cabo de cobre isolado em EPR flexível unipolar 10mm² - 0,6Kv/1Kv/90° | m | 3800 | 17.15 | 21.59 | 82042 | 0.2295%
6.7.68 | 070510 | AGETOP CIVIL | CABO FLEXÍVEL EPR/XLPE (90°C), 0,6/1 KV, 16 MM2 | M | 2640 | 18.46 | 23.24 | 61353.6 | 0.1716%
6.7.69 | ED-49004 | SETOP | CABO DE COBRE FLEXÍVEL, CLASSE 5, ISOLAMENTO TIPO EPR/HEPR, NÃO HALOGENADO, ANTICHAMA, TERMOFIXO, UNIPOLAR, SEÇÃO 25 MM2, 90°C, 0,6/1KV | m | 6600 | 28.26 | 35.58 | 234828 | 0.6569%
6.7.70 | ED-49007 | SETOP | CABO DE COBRE FLEXÍVEL, CLASSE 5, ISOLAMENTO TIPO EPR/HEPR, NÃO HALOGENADO, ANTICHAMA, TERMOFIXO, UNIPOLAR, SEÇÃO 35 MM2, 90°C, 0,6/1KV | m | 10 | 37.56 | 47.29 | 472.9 | 0.001323%
6.7.71 | ED-49010 | SETOP | CABO DE COBRE FLEXÍVEL, CLASSE 5, ISOLAMENTO TIPO EPR/HEPR, NÃO HALOGENADO, ANTICHAMA, TERMOFIXO, UNIPOLAR, SEÇÃO 50 MM2, 90°C, 0,6/1KV | m | 1000 | 48.3 | 60.81 | 60810 | 0.1701%
6.7.72 | ED-49013 | SETOP | CABO DE COBRE FLEXÍVEL, CLASSE 5, ISOLAMENTO TIPO EPR/HEPR, NÃO HALOGENADO, ANTICHAMA, TERMOFIXO, UNIPOLAR, SEÇÃO 70 MM2, 90°C, 0,6/1KV | m | 2000 | 72.05 | 90.72 | 181440 | 0.5076%
6.7.73 | ED-49016 | SETOP | CABO DE COBRE FLEXÍVEL, CLASSE 5, ISOLAMENTO TIPO EPR/HEPR, NÃO HALOGENADO, ANTICHAMA, TERMOFIXO, UNIPOLAR, SEÇÃO 95 MM2, 90°C, 0,6/1KV | m | 790 | 92.96 | 117.05 | 92469.5 | 0.2587%
6.7.74 | 91929 | SINAPI | CABO DE COBRE FLEXÍVEL ISOLADO, 4 MM², ANTI-CHAMA 0,6/1,0 KV, PARA CIRCUITOS TERMINAIS - FORNECIMENTO E INSTALAÇÃO. AF_03/2023 | M | 3620 | 8.04 | 10.12 | 36634.4 | 0.1025%
6.7.75 | 91931 | SINAPI | CABO DE COBRE FLEXÍVEL ISOLADO, 6 MM², ANTI-CHAMA 0,6/1,0 KV, PARA CIRCUITOS TERMINAIS - FORNECIMENTO E INSTALAÇÃO. AF_03/2023 | M | 550 | 11.34 | 14.27 | 7848.5 | 0.02196%
6.7.76 | 91933 | SINAPI | CABO DE COBRE FLEXÍVEL ISOLADO, 10 MM², ANTI-CHAMA 0,6/1,0 KV, PARA CIRCUITOS TERMINAIS - FORNECIMENTO E INSTALAÇÃO. AF_03/2023 | M | 2150 | 18.1 | 22.79 | 48998.5 | 0.1371%
6.7.77 | 91935 | SINAPI | CABO DE COBRE FLEXÍVEL ISOLADO, 16 MM², ANTI-CHAMA 0,6/1,0 KV, PARA CIRCUITOS TERMINAIS - FORNECIMENTO E INSTALAÇÃO. AF_03/2023 | M | 3180 | 28.37 | 35.72 | 113589.6 | 0.3178%
6.7.78 | COMP. PRÓPRIA - 108-EB | Próprio | TUBO FLEX. A PROVA DE EXPLOSÃO PARA ÁREAS CLASSIFICADAS DE DIAMETRO DE Ø2" COM TERMINAIS MACHO-MACHO FIXO COM ROSCA TIPO BSP COMPRIMENTO DE 800mm | pç | 7 | 2010.66 | 2531.82 | 17722.74 | 0.04958%
6.7.79 | 101562 | SINAPI | CABO DE COBRE FLEXÍVEL ISOLADO, 25 MM², 0,6/1,0 KV, PARA REDE AÉREA DE DISTRIBUIÇÃO DE ENERGIA ELÉTRICA DE BAIXA TENSÃO - FORNECIMENTO E INSTALAÇÃO. AF_07/2020 | M | 10 | 27.67 | 34.84 | 348.4 | 0.0009746%
6.7.80 | 92986 | SINAPI | CABO DE COBRE FLEXÍVEL ISOLADO, 35 MM², ANTI-CHAMA 0,6/1,0 KV, PARA REDE ENTERRADA DE DISTRIBUIÇÃO DE ENERGIA ELÉTRICA - FORNECIMENTO E INSTALAÇÃO. AF_12/2021 | M | 670 | 42.39 | 53.37 | 35757.9 | 0.1%
6.7.81 | 92988 | SINAPI | CABO DE COBRE FLEXÍVEL ISOLADO, 50 MM², ANTI-CHAMA 0,6/1,0 KV, PARA REDE ENTERRADA DE DISTRIBUIÇÃO DE ENERGIA ELÉTRICA - FORNECIMENTO E INSTALAÇÃO. AF_12/2021 | M | 265 | 61.42 | 77.34 | 20495.1 | 0.05733%
6.7.82 | COMP. PRÓPRIA - 105-FM | Próprio | Copia da SINAPI (95787) - CONDULETE "LL" A PROVA DE EXPLOSÃO EM AÇO GALVANIZADO PARA ELETRODUTO DE DIAMETRO DE Ø1" POLEGADAS | UN | 15 | 91.63 | 115.38 | 1730.7 | 0.004842%
6.7.83 | COMP. PRÓPRIA - 105-FN | Próprio | Copia da SINAPI (95787) - CONDULETE "LR" A PROVA DE EXPLOSÃO EM AÇO GALVANIZADO PARA ELETRODUTO DE DIAMETRO DE Ø1" POLEGADAS | UN | 5 | 91.63 | 115.38 | 576.9 | 0.001614%
6.7.84 | COMP. PRÓPRIA - 105-FO | Próprio | Copia da SINAPI (95787) - CONDULETE "T" A PROVA DE EXPLOSÃO EM AÇO GALVANIZADO PARA ELETRODUTO DE DIAMETRO DE Ø1" POLEGADAS | UN | 29 | 91.63 | 115.38 | 3346.02 | 0.00936%
6.7.85 | COMP. PRÓPRIA - 105-FP | Próprio | Copia da SINAPI (95787) - CONDULETE "TB" A PROVA DE EXPLOSÃO EM AÇO GALVANIZADO PARA ELETRODUTO DE DIAMETRO DE Ø1" POLEGADAS | UN | 9 | 91.63 | 115.38 | 1038.42 | 0.002905%
6.7.86 | COMP. PRÓPRIA - 105-FG | Próprio | Copia da SINAPI (95787) - CONDULETE A PROVA DE EXPLOSÃO PARA ÁREAS CLASSIFICADAS TIPO LB 1.1/4" | UN | 5 | 188.91 | 237.87 | 1189.35 | 0.003327%
6.7.87 | COMP. PRÓPRIA - 105-FQ | Próprio | Copia da SINAPI (95787) - CONDULETE "T" A PROVA DE EXPLOSÃO EM AÇO GALVANIZADO PARA ELETRODUTO DE DIAMETRO DE Ø1.1/4" POLEGADAS | UN | 5 | 188.91 | 237.87 | 1189.35 | 0.003327%
6.7.88 | COMP. PRÓPRIA - 105-FR | Próprio | Copia da SINAPI (95787) - CONDULETE "LL" A PROVA DE EXPLOSÃO EM AÇO GALVANIZADO PARA ELETRODUTO DE DIAMETRO DE Ø2" POLEGADAS | UN | 8 | 215.48 | 271.33 | 2170.64 | 0.006072%
6.7.89 | COMP. PRÓPRIA - 105-FS | Próprio | Copia da SINAPI (95787) - CONDULETE "TB" A PROVA DE EXPLOSÃO EM AÇO GALVANIZADO PARA ELETRODUTO DE DIAMETRO DE Ø2" POLEGADAS | UN | 5 | 215.48 | 271.33 | 1356.65 | 0.003795%
6.7.90 | COMP. PRÓPRIA - 105-FH | Próprio | Copia da SINAPI (95787) - CONDULETE A PROVA DE EXPLOSÃO PARA ÁREAS CLASSIFICADAS TIPO LL 2.1/2" | UN | 5 | 403.33 | 507.87 | 2539.35 | 0.007104%
6.7.91 | COMP. PRÓPRIA - 105-FI | Próprio | Copia da SINAPI (95787) - CONDULETE A PROVA DE EXPLOSÃO PARA ÁREAS CLASSIFICADAS TIPO T 2.1/2" | UN | 6 | 403.33 | 507.87 | 3047.22 | 0.008524%
6.7.92 | COMP. PRÓPRIA - 105-FT | Próprio | Copia da SINAPI (95787) - CONDULETE "LL" A PROVA DE EXPLOSÃO EM AÇO GALVANIZADO PARA ELETRODUTO DE DIAMETRO DE Ø4" POLEGADAS | UN | 2 | 451.63 | 568.69 | 1137.38 | 0.003182%
6.7.93 | COMP. PRÓPRIA - 105-GE | Próprio | Copia da AGETOP CIVIL (091012) - TUBO FLEX. A PROVA DE EXPLOSÃO PARA ÁREAS CLASSIFICADAS DE DIAMETRO DE Ø1" COM TERMINAIS MACHO-MACHO FIXO COM ROSCA TIPO BSP COMPRIMENTO DE 1000mm | und | 6 | 926.92 | 1167.17 | 7003.02 | 0.01959%
6.7.94 | COMP. PRÓPRIA - 105-GD | Próprio | Copia da AGETOP CIVIL (091012) - TUBO FLEX. A PROVA DE EXPLOSÃO PARA ÁREAS CLASSIFICADAS DE DIAMETRO DE Ø1" COM TERMINAIS MACHO-MACHO FIXO COM ROSCA TIPO BSP COMPRIMENTO DE 600mm | UND | 15 | 665.12 | 837.51 | 12562.65 | 0.03514%
6.7.95 | COMP. PRÓPRIA - 105-GF | Próprio | Copia da AGETOP CIVIL (091012) - TUBO FLEX. A PROVA DE EXPLOSÃO PARA ÁREAS CLASSIFICADAS DE DIAMETRO DE Ø2" COM TERMINAIS MACHO-MACHO FIXO COM ROSCA TIPO BSP COMPRIMENTO DE 500mm | UND | 16 | 1508.35 | 1899.31 | 30388.96 | 0.08501%
6.7.96 | COMP. PRÓPRIA - 105-GG | Próprio | Copia da AGETOP CIVIL (091012) - TUBO FLEX. A PROVA DE EXPLOSÃO PARA ÁREAS CLASSIFICADAS DE DIAMETRO DE Ø2" COM TERMINAIS MACHO-MACHO FIXO COM ROSCA TIPO BSP COMPRIMENTO DE 600mm | UND | 16 | 1646.43 | 2073.18 | 33170.88 | 0.09279%
6.7.97 | COMP. PRÓPRIA - 105-GH | Próprio | Copia da AGETOP CIVIL (091012) - TUBO FLEX. A PROVA DE EXPLOSÃO PARA ÁREAS CLASSIFICADAS DE DIAMETRO DE Ø2" COM TERMINAIS MACHO-MACHO FIXO COM ROSCA TIPO BSP COMPRIMENTO DE 1000mm | UND | 7 | 2217.46 | 2792.22 | 19545.54 | 0.05468%
6.8 |  |  | BERÇO 108 |  | 1 |  | 503149.14 | 503149.14 | 1.408%
6.8.1 | COMP. PRÓPRIA - 002-27 | Próprio | CONSTRUÇÃO DE MURETA(ABRIGO DE QUADROS ELÉTRICOS) EM BLOCO ESTRUTURAL | UND | 1 | 5747.59 | 7237.36 | 7237.36 | 0.02025%
6.8.2 | ED-48989 | SETOP | CABO DE COBRE FLEXÍVEL, CLASSE 5, ISOLAMENTO TIPO EPR/HEPR, NÃO HALOGENADO, ANTICHAMA, TERMOFIXO, UNIPOLAR, SEÇÃO 2,5 MM2, 90°C, 0,6/1KV | m | 5160 | 4.84 | 6.09 | 31424.4 | 0.08791%
6.8.3 | ED-48992 | SETOP | CABO DE COBRE FLEXÍVEL, CLASSE 5, ISOLAMENTO TIPO EPR/HEPR, NÃO HALOGENADO, ANTICHAMA, TERMOFIXO, UNIPOLAR, SEÇÃO 4 MM2, 90°C, 0,6/1KV | m | 1660 | 6.47 | 8.14 | 13512.4 | 0.0378%
6.8.4 | ED-48995 | SETOP | CABO DE COBRE FLEXÍVEL, CLASSE 5, ISOLAMENTO TIPO EPR/HEPR, NÃO HALOGENADO, ANTICHAMA, TERMOFIXO, UNIPOLAR, SEÇÃO 6 MM2, 90°C, 0,6/1KV | m | 4450 | 9.09 | 11.44 | 50908 | 0.1424%
6.8.5 | 9205 | ORSE | Cabo de cobre isolado em EPR flexível unipolar 10mm² - 0,6Kv/1Kv/90° | m | 290 | 17.15 | 21.59 | 6261.1 | 0.01751%
6.8.6 | 070510 | AGETOP CIVIL | CABO FLEXÍVEL EPR/XLPE (90°C), 0,6/1 KV, 16 MM2 | M | 10 | 18.46 | 23.24 | 232.4 | 0.0006501%
6.8.7 | ED-49004 | SETOP | CABO DE COBRE FLEXÍVEL, CLASSE 5, ISOLAMENTO TIPO EPR/HEPR, NÃO HALOGENADO, ANTICHAMA, TERMOFIXO, UNIPOLAR, SEÇÃO 25 MM2, 90°C, 0,6/1KV | m | 25 | 28.26 | 35.58 | 889.5 | 0.002488%
6.8.8 | 91927 | SINAPI | CABO DE COBRE FLEXÍVEL ISOLADO, 2,5 MM², ANTI-CHAMA 0,6/1,0 KV, PARA CIRCUITOS TERMINAIS - FORNECIMENTO E INSTALAÇÃO. AF_03/2023 | M | 2580 | 5.48 | 6.9 | 17802 | 0.0498%
6.8.9 | 91929 | SINAPI | CABO DE COBRE FLEXÍVEL ISOLADO, 4 MM², ANTI-CHAMA 0,6/1,0 KV, PARA CIRCUITOS TERMINAIS - FORNECIMENTO E INSTALAÇÃO. AF_03/2023 | M | 790 | 8.04 | 10.12 | 7994.8 | 0.02236%
6.8.10 | 91931 | SINAPI | CABO DE COBRE FLEXÍVEL ISOLADO, 6 MM², ANTI-CHAMA 0,6/1,0 KV, PARA CIRCUITOS TERMINAIS - FORNECIMENTO E INSTALAÇÃO. AF_03/2023 | M | 1220 | 11.34 | 14.27 | 17409.4 | 0.0487%
6.8.11 | 91933 | SINAPI | CABO DE COBRE FLEXÍVEL ISOLADO, 10 MM², ANTI-CHAMA 0,6/1,0 KV, PARA CIRCUITOS TERMINAIS - FORNECIMENTO E INSTALAÇÃO. AF_03/2023 | M | 150 | 18.1 | 22.79 | 3418.5 | 0.009563%
6.8.12 | 059070 | SBC | CURVA 90 ELETRODUTO GALVANIZADO ELETROLITICO 1"" | UN | 32 | 54.07 | 68.08 | 2178.56 | 0.006094%
6.8.13 | ORSE-13431(MOEK.) | Próprio | Copia da ORSE (11265) - CURVA 45° COM ROSCA BSP PARA ELETRODUTO EM AÇO GALVANIZADO PESADO DE DIAMETRO DE Ø2" | un | 6 | 29.61 | 37.28 | 223.68 | 0.0006257%
6.8.14 | ORSE-13431(MOEW.) | Próprio | Copia da ORSE (11265) - CURVA 45° COM ROSCA BSP PARA ELETRODUTO EM AÇO GALVANIZADO PESADO DE DIAMETRO DE Ø3" | un | 2 | 85.63 | 107.82 | 215.64 | 0.0006032%
6.8.15 | 071212 | AGETOP CIVIL | ELETRODUTO EM AÇO GALVANIZADO A FOGO DIÂMETRO 1" - PESADO | M | 65 | 50.82 | 63.99 | 4159.35 | 0.01164%
6.8.16 | 071215 | AGETOP CIVIL | ELETRODUTO EM AÇO GALVANIZADO A FOGO DIÂMETRO 2" - PESADO | M | 996 | 101.83 | 128.22 | 127707.12 | 0.3573%
6.8.17 | 071217 | AGETOP CIVIL | ELETRODUTO EM AÇO GALVANIZADO A FOGO DIÂMETRO 3" - PESADO | M | 324 | 176.91 | 222.76 | 72174.24 | 0.2019%
6.8.18 | 13611 | ORSE | Luva de emenda para eletroduto, aço galvanizado, dn 25 mm (1"), aparente, instalada em parede - fornecimento e instalaçâo | un | 24 | 13.43 | 16.91 | 405.84 | 0.001135%
6.8.19 | COMP. PRÓPRIA - 002-38 | Próprio | Copia - Copia da SINAPI (93017) - LUVA DE CONEXÃO ROSCADA EM AÇO GALVANIZADO PARA ELETRODUTO DE 2" - FORNECIMENTO E INSTALAÇÃO. | UN | 38 | 32.12 | 40.44 | 1536.72 | 0.004299%
6.8.20 | ORSE-13431(MOES.) | Próprio | Copia da SINAPI (93017) - LUVA DE CONEXÃO ENTRE ELETRODUTOS DE DIAMETRO DE Ø2.1/2" EM AÇO GALVANIZADO COM ROSCA BSP | UN | 33 | 34.71 | 43.7 | 1442.1 | 0.004034%
6.8.21 | ORSE-13431(MOEX.) | Próprio | Copia da SINAPI (93017) - LUVA DE CONEXÃO ENTRE ELETRODUTOS DE DIAMETRO DE Ø3" EM AÇO GALVANIZADO COM ROSCA BSP | UN | 33 | 38.99 | 49.09 | 1619.97 | 0.004532%
6.8.22 | COMP. PRÓPRIA - 002-51 | Próprio | Copia da SINAPI (95787) - CONDULETE "C" A PROVA DE EXPLOSÃO EM AÇO GALVANIZADO PARA ELETRODUTO DE DIAMETRO DE Ø1" POLEGADAS - FORNECIMENTO E INSTALAÇÃO. AF_10/2022 | UN | 6 | 91.63 | 115.38 | 692.28 | 0.001937%
6.8.23 | COMP. PRÓPRIA - 002-48 | Próprio | Copia da SINAPI (95787) - CONDULETE "LR" A PROVA DE EXPLOSÃO EM AÇO GALVANIZADO PARA ELETRODUTO DE DIAMETRO DE Ø2" POLEGADAS - FORNECIMENTO E INSTALAÇÃO. AF_10/2022 | UN | 3 | 215.48 | 271.33 | 813.99 | 0.002277%
6.8.24 | COMP. PRÓPRIA - 002-49 | Próprio | Copia da SINAPI (95787) - CONDULETE "LB" A PROVA DE EXPLOSÃO EM AÇO GALVANIZADO PARA ELETRODUTO DE Ø2" POLEGADAS - FORNECIMENTO E INSTALAÇÃO. AF_10/2022 | UN | 24 | 215.48 | 271.33 | 6511.92 | 0.01822%
6.8.25 | ORSE-13431(MOET.) | Próprio | Copia da SBC (052336) - BUCHA DE REDUÇÃO DE ELETRODUTO DE DIAMETRO DE Ø2.1/2" PARA Ø1" EM AÇO GALVANIZADO COM ROSCA TIPO BSP | UN | 18 | 66.06 | 83.18 | 1497.24 | 0.004188%
6.8.26 | ORSE-13431(MOEV.) | Próprio | Copia da SBC (052336) - BUCHA DE REDUÇÃO DE ELETRODUTO DE DIAMETRO DE Ø2.1/2" PARA Ø2" EM AÇO GALVANIZADO COM ROSCA TIPO BSP | UN | 15 | 66.06 | 83.18 | 1247.7 | 0.00349%
6.8.27 | ORSE-13431(MOEG.) | Próprio | Copia da SBC (052336) - BUCHA REDUCAO GALVANIZADA 2""x1"" | UN | 16 | 47.18 | 59.4 | 950.4 | 0.002659%
6.8.28 | COMP. PRÓPRIA - 002-52 | Próprio | Copia da IOPES (152042) - PRENSA-CABOS PARA ATMOSFERAS EXPLOSIVAS GRAU DE PROTEÇÃO IP: 66 COM DIAMETRO DE ROSCA DE Ø1" TIPO BSP | und | 2 | 106.11 | 133.61 | 267.22 | 0.0007475%
6.8.29 | ORSE-13431(MOEY.) | Próprio | Copia da SBC (062523) - ABRACADEIRA TIPO U - 1" | UN | 20 | 2.07 | 2.6 | 52 | 0.0001455%
6.8.30 | 063445 | SBC | LEITOS - PORCA E ARRUELA 1/4"" | CJ | 20 | 4.22 | 5.31 | 106.2 | 0.0002971%
6.8.31 | ORSE-13431(MOFA.) | Próprio | Copia da SBC (062523) - ABRACADEIRA TIPO U COM PORCAS E ARRUELAS - 2"" | UN | 280 | 5.11 | 6.43 | 1800.4 | 0.005036%
6.8.32 | ORSE-13431(MOFB.) | Próprio | Copia da SBC (062523) - ABRACADEIRA TIPO U - 2.1/2"" | UN | 88 | 7.83 | 9.85 | 866.8 | 0.002425%
6.8.33 | 12540 | ORSE | Arruela de lisa 5/16" | un | 88 | 0.51 | 0.64 | 56.32 | 0.0001576%
6.8.34 | 12549 | ORSE | Porca sextavada zincada 5/16" (fornecimento e colocação) | un | 88 | 0.39 | 0.49 | 43.12 | 0.0001206%
6.8.35 | ORSE-13431(MOFC.) | Próprio | Copia da SBC (062523) - ABRACADEIRA TIPO U - 3" | UN | 70 | 8.12 | 10.22 | 715.4 | 0.002001%
6.8.36 | 12540 | ORSE | Arruela de lisa 5/16" | un | 70 | 0.51 | 0.64 | 44.8 | 0.0001253%
6.8.37 | 12549 | ORSE | Porca sextavada zincada 5/16" (fornecimento e colocação) | un | 70 | 0.39 | 0.49 | 34.3 | 9.595e-05%
6.8.38 | 12140 | ORSE | Abraçadeira metálica tipo "D" de 1" | un | 10 | 5.87 | 7.39 | 73.9 | 0.0002067%
6.8.39 | ORSE-13431(MOEP.) | Próprio | SUPORTE DE ELEVAÇÃO DE PISO PARA ENCAMINHAMENTO DE ELETRODUTO MODELO (B) Material : PERFIL "L" EM AÇO : 38mm x 38mm x 3/16" x 600mm - Peso (1,98Kg) | peça | 68 | 77.6 | 97.71 | 6644.28 | 0.01859%
6.8.40 | SINAPI-MOD 94314 | Próprio | UNIDADE SELADORA EX DE 2" / TELBRA- ALUMÍNIO FUNDIDO | UND | 14 | 126.41 | 159.17 | 2228.38 | 0.006234%
6.8.41 | SINAPI-MOD 94315 | Próprio | UNIDADE SELADORA EX DE 2.1/2" / TELBRA- ALUMÍNIO FUNDIDO | UND | 4 | 164.12 | 206.65 | 826.6 | 0.002312%
6.8.42 | ORSE-13431(MOFH.) | Próprio | UNIDADE SELADORA EX DE 1" ALUMÍNIO FUNDIDO | UND | 1 | 104.07 | 131.04 | 131.04 | 0.0003666%
6.8.43 | 052559 | SBC | UNIAO GALVANIZADA ASSENTO BRONZE 2"" | UN | 25 | 213.5 | 268.83 | 6720.75 | 0.0188%
6.8.44 | 055335 | SBC | UNIAO GALVANIZADO ASSENTO BRONZE 2.1/2"" | UN | 4 | 324.6 | 408.73 | 1634.92 | 0.004574%
6.8.45 | 052561 | SBC | UNIAO GALVANIZADA ASSENTO BRONZE 3"" | UN | 1 | 460.3 | 579.6 | 579.6 | 0.001621%
6.8.46 | 052282 | SBC | NIPLE DUPLO GALVANIZADO 1"" | UN | 1 | 24.01 | 30.23 | 30.23 | 8.457e-05%
6.8.47 | 052298 | SBC | NIPLE DUPLO GALVANIZADO 2"" | UN | 14 | 54.7 | 68.87 | 964.18 | 0.002697%
6.8.48 | 052288 | SBC | NIPLE DUPLO GALVANIZADO 2.1/2"" | UN | 4 | 76.74 | 96.63 | 386.52 | 0.001081%
6.8.49 | 052286 | SBC | NIPLE DUPLO GALVANIZADO 3"" | UN | 1 | 126.61 | 159.42 | 159.42 | 0.000446%
6.8.50 | 078390 | SBC | CHUMBADOR CB 3/8""x2.1/2""+ PARAFUSO | UN | 10 | 18.72 | 23.57 | 235.7 | 0.0006594%
6.8.51 | ORSE-13431(MOEM.) | Próprio | Copia da ORSE (744) - CHUMBADOR HASTE ROSCADA Ø1/2"x 135mm COM PORCA E ARRUELA EM AÇO GALVANIZADO A FOGO | un | 20 | 14.16 | 17.83 | 356.6 | 0.0009976%
6.8.52 | COMP. PRÓPRIA - 001-70 | Próprio | Copia da ORSE (718) - Fornecimento e instalação de PARAFUSO CABEÇA SEXTAVADA ROSCA SOBERBA (Ø1/4"x 2") EM AÇO INOXIDÁVEL 316/316L | un | 160 | 4.84 | 6.09 | 974.4 | 0.002726%
6.8.53 | 063081 | SBC | BUCHA S8 COM PARAFUSOS E ARRUELAS | UN | 160 | 1.13 | 1.42 | 227.2 | 0.0006356%
6.8.54 | ORSE-13431(MOGD.) | Próprio | SUPORTE MÃO FRANCESA MODELO (B) DE FABRICAÇÃO PERSONALIZADA Material : CHUMBADOR HASTE ROSCADA : 1/2" X 95mm ROSCA BSPS CANTONEIRA: PERFIL" L" DE AÇO: 38mm x 38mm - peso ( 7,0455 kg) E PERFIL "U" Ø3" X 8,9mm - peso ( 1,125Kg) | UND | 6 | 307.43 | 387.11 | 2322.66 | 0.006497%
6.8.55 | ORSE-13431(MOGF.) | Próprio | SUPORTE PEDESTAL (D) PARA ENCAMINHAMENTO DE ELETRODUTO VERTICAMENTE Material : PERFIL "L" EM AÇO : Ø 2" x Ø2" x 3/16" x 1000mm | UND | 2 | 416.43 | 524.36 | 1048.72 | 0.002934%
6.8.56 | ORSE-13431(MOGG.) | Próprio | SUPORTE PEDESTAL EM "T" MODELO (E) Material : (PERFIL "U" AÇO: Ø4" X 8mm x 3000mm - peso: (24Kg) PERFIL "L" EM AÇO : Ø2" X 1/4" X 763mm - peso (3,717Kg) CHAPA DE AÇOØ 3/8" X 0,058m² - Peso ( 1,900Kg) CHUMBADOR Ø1/2" COM PORCA E ARRUELA - 04 UND) | UND | 1 | 616.93 | 776.83 | 776.83 | 0.002173%
6.8.57 | COMP. PRÓPRIA - 105-FM | Próprio | Copia da SINAPI (95787) - CONDULETE "LL" A PROVA DE EXPLOSÃO EM AÇO GALVANIZADO PARA ELETRODUTO DE DIAMETRO DE Ø1" POLEGADAS | UN | 4 | 91.63 | 115.38 | 461.52 | 0.001291%
6.8.58 | COMP. PRÓPRIA - 105-FL | Próprio | Copia da SINAPI (95787) - CONDULETE "LB" A PROVA DE EXPLOSÃO EM AÇO GALVANIZADO PARA ELETRODUTO DE DIAMETRO DE Ø1" POLEGADAS | UN | 1 | 91.63 | 115.38 | 115.38 | 0.0003228%
6.8.59 | COMP. PRÓPRIA - 105-FH | Próprio | Copia da SINAPI (95787) - CONDULETE A PROVA DE EXPLOSÃO PARA ÁREAS CLASSIFICADAS TIPO LL 2.1/2" | UN | 2 | 403.33 | 507.87 | 1015.74 | 0.002841%
6.8.60 | COMP. PRÓPRIA - 105-FH | Próprio | Copia da SINAPI (95787) - CONDULETE A PROVA DE EXPLOSÃO PARA ÁREAS CLASSIFICADAS TIPO LL 2.1/2" | UN | 5 | 403.33 | 507.87 | 2539.35 | 0.007104%
6.8.61 | COMP. PRÓPRIA - 105-FI | Próprio | Copia da SINAPI (95787) - CONDULETE A PROVA DE EXPLOSÃO PARA ÁREAS CLASSIFICADAS TIPO T 2.1/2" | UN | 15 | 403.33 | 507.87 | 7618.05 | 0.02131%
6.8.62 | COMP. PRÓPRIA - 105-FH | Próprio | Copia da SINAPI (95787) - CONDULETE A PROVA DE EXPLOSÃO PARA ÁREAS CLASSIFICADAS TIPO LL 2.1/2" | UN | 12 | 403.33 | 507.87 | 6094.44 | 0.01705%
6.8.63 | COMP. PRÓPRIA - 105-FR | Próprio | Copia da SINAPI (95787) - CONDULETE "LL" A PROVA DE EXPLOSÃO EM AÇO GALVANIZADO PARA ELETRODUTO DE DIAMETRO DE Ø2" POLEGADAS | UN | 7 | 215.48 | 271.33 | 1899.31 | 0.005313%
6.8.64 | COMP. PRÓPRIA - 105-FS | Próprio | Copia da SINAPI (95787) - CONDULETE "TB" A PROVA DE EXPLOSÃO EM AÇO GALVANIZADO PARA ELETRODUTO DE DIAMETRO DE Ø2" POLEGADAS | UN | 14 | 215.48 | 271.33 | 3798.62 | 0.01063%
6.8.65 | COMP. PRÓPRIA - 105-FJ | Próprio | Copia da SINAPI (95787) - CONDULETE A PROVA DE EXPLOSÃO PARA ÁREAS CLASSIFICADAS TIPO LR 3" | UN | 1 | 435.53 | 548.41 | 548.41 | 0.001534%
6.8.66 | COMP. PRÓPRIA - 105-FK | Próprio | Copia da SINAPI (95787) - CONDULETE A PROVA DE EXPLOSÃO PARA ÁREAS CLASSIFICADAS TIPO LB 3" | UN | 1 | 435.53 | 548.41 | 548.41 | 0.001534%
6.8.67 | COMP. PRÓPRIA - 105-GA | Próprio | Copia da AGETOP CIVIL (091012) - TUBO FLEX. A PROVA DE EXPLOSÃO PARA ÁREAS CLASSIFICADAS DE DIAMETRO DE Ø2.1/2" COM TERMINAIS MACHO-MACHO FIXO COM ROSCA TIPO BSP COMPRIMENTO DE 1000mm | und | 11 | 3819.26 | 4809.21 | 52901.31 | 0.148%
6.8.68 | COMP. PRÓPRIA - 105-GB | Próprio | Copia da AGETOP CIVIL (091012) - TUBO FLEX. A PROVA DE EXPLOSÃO PARA ÁREAS CLASSIFICADAS DE DIAMETRO DE Ø2.1/2" COM TERMINAIS MACHO-FEMEA FIXO COM ROSCA TIPO BSP COMPRIMENTO DE 600mm | UND | 2 | 3109.31 | 3915.24 | 7830.48 | 0.02191%
6.8.69 | COMP. PRÓPRIA - 105-GE | Próprio | Copia da AGETOP CIVIL (091012) - TUBO FLEX. A PROVA DE EXPLOSÃO PARA ÁREAS CLASSIFICADAS DE DIAMETRO DE Ø1" COM TERMINAIS MACHO-MACHO FIXO COM ROSCA TIPO BSP COMPRIMENTO DE 1000mm | und | 6 | 926.92 | 1167.17 | 7003.02 | 0.01959%
6.9 |  |  | ÁREA DA SUBESTAÇÃO RECEPTORA / ÁREA DA BALANÇA / ENTORNO DO OGMO/ CANTEIRO GEMAN / ENTORNO CENTRAL DE RESIDUO / RETROÁRIA DO BERÇO 103 |  | 1 |  | 404444.58 | 404444.58 | 1.131%
6.9.1 | 97668 | SINAPI | ELETRODUTO FLEXÍVEL CORRUGADO, PEAD, DN 63 (2"), PARA REDE ENTERRADA DE DISTRIBUIÇÃO DE ENERGIA ELÉTRICA - FORNECIMENTO E INSTALAÇÃO. AF_12/2021 | M | 622 | 14.5 | 18.25 | 11351.5 | 0.03176%
6.9.2 | 97669 | SINAPI | ELETRODUTO FLEXÍVEL CORRUGADO, PEAD, DN 90 (3"), PARA REDE ENTERRADA DE DISTRIBUIÇÃO DE ENERGIA ELÉTRICA - FORNECIMENTO E INSTALAÇÃO. AF_12/2021 | M | 790 | 21.46 | 27.02 | 21345.8 | 0.05971%
6.9.3 | 97670 | SINAPI | ELETRODUTO FLEXÍVEL CORRUGADO, PEAD, DN 100 (4"), PARA REDE ENTERRADA DE DISTRIBUIÇÃO DE ENERGIA ELÉTRICA - FORNECIMENTO E INSTALAÇÃO. AF_12/2021 | M | 836 | 27.54 | 34.67 | 28984.12 | 0.08108%
6.9.4 | COMP. PRÓPRIA - 002-27 | Próprio | CONSTRUÇÃO DE MURETA(ABRIGO DE QUADROS ELÉTRICOS) EM BLOCO ESTRUTURAL | UND | 1 | 5747.59 | 7237.36 | 7237.36 | 0.02025%
6.9.5 | ED-48989 | SETOP | CABO DE COBRE FLEXÍVEL, CLASSE 5, ISOLAMENTO TIPO EPR/HEPR, NÃO HALOGENADO, ANTICHAMA, TERMOFIXO, UNIPOLAR, SEÇÃO 2,5 MM2, 90°C, 0,6/1KV | m | 500 | 4.84 | 6.09 | 3045 | 0.008518%
6.9.6 | ED-48992 | SETOP | CABO DE COBRE FLEXÍVEL, CLASSE 5, ISOLAMENTO TIPO EPR/HEPR, NÃO HALOGENADO, ANTICHAMA, TERMOFIXO, UNIPOLAR, SEÇÃO 4 MM2, 90°C, 0,6/1KV | m | 1640 | 6.47 | 8.14 | 13349.6 | 0.03734%
6.9.7 | ED-48995 | SETOP | CABO DE COBRE FLEXÍVEL, CLASSE 5, ISOLAMENTO TIPO EPR/HEPR, NÃO HALOGENADO, ANTICHAMA, TERMOFIXO, UNIPOLAR, SEÇÃO 6 MM2, 90°C, 0,6/1KV | m | 220 | 9.09 | 11.44 | 2516.8 | 0.007041%
6.9.8 | 9205 | ORSE | Cabo de cobre isolado em EPR flexível unipolar 10mm² - 0,6Kv/1Kv/90° | m | 190 | 17.15 | 21.59 | 4102.1 | 0.01148%
6.9.9 | 070510 | AGETOP CIVIL | CABO FLEXÍVEL EPR/XLPE (90°C), 0,6/1 KV, 16 MM2 | M | 760 | 18.46 | 23.24 | 17662.4 | 0.04941%
6.9.10 | ED-49004 | SETOP | CABO DE COBRE FLEXÍVEL, CLASSE 5, ISOLAMENTO TIPO EPR/HEPR, NÃO HALOGENADO, ANTICHAMA, TERMOFIXO, UNIPOLAR, SEÇÃO 25 MM2, 90°C, 0,6/1KV | m | 2870 | 28.26 | 35.58 | 102114.6 | 0.2857%
6.9.11 | ED-49007 | SETOP | CABO DE COBRE FLEXÍVEL, CLASSE 5, ISOLAMENTO TIPO EPR/HEPR, NÃO HALOGENADO, ANTICHAMA, TERMOFIXO, UNIPOLAR, SEÇÃO 35 MM2, 90°C, 0,6/1KV | m | 190 | 37.56 | 47.29 | 8985.1 | 0.02514%
6.9.12 | ED-49010 | SETOP | CABO DE COBRE FLEXÍVEL, CLASSE 5, ISOLAMENTO TIPO EPR/HEPR, NÃO HALOGENADO, ANTICHAMA, TERMOFIXO, UNIPOLAR, SEÇÃO 50 MM2, 90°C, 0,6/1KV | m | 560 | 48.3 | 60.81 | 34053.6 | 0.09526%
6.9.13 | 91927 | SINAPI | CABO DE COBRE FLEXÍVEL ISOLADO, 2,5 MM², ANTI-CHAMA 0,6/1,0 KV, PARA CIRCUITOS TERMINAIS - FORNECIMENTO E INSTALAÇÃO. AF_03/2023 | M | 130 | 5.48 | 6.9 | 897 | 0.002509%
6.9.14 | 91929 | SINAPI | CABO DE COBRE FLEXÍVEL ISOLADO, 4 MM², ANTI-CHAMA 0,6/1,0 KV, PARA CIRCUITOS TERMINAIS - FORNECIMENTO E INSTALAÇÃO. AF_03/2023 | M | 825 | 8.04 | 10.12 | 8349 | 0.02336%
6.9.15 | 91931 | SINAPI | CABO DE COBRE FLEXÍVEL ISOLADO, 6 MM², ANTI-CHAMA 0,6/1,0 KV, PARA CIRCUITOS TERMINAIS - FORNECIMENTO E INSTALAÇÃO. AF_03/2023 | M | 100 | 11.34 | 14.27 | 1427 | 0.003992%
6.9.16 | 91933 | SINAPI | CABO DE COBRE FLEXÍVEL ISOLADO, 10 MM², ANTI-CHAMA 0,6/1,0 KV, PARA CIRCUITOS TERMINAIS - FORNECIMENTO E INSTALAÇÃO. AF_03/2023 | M | 55 | 18.1 | 22.79 | 1253.45 | 0.003506%
6.9.17 | 91935 | SINAPI | CABO DE COBRE FLEXÍVEL ISOLADO, 16 MM², ANTI-CHAMA 0,6/1,0 KV, PARA CIRCUITOS TERMINAIS - FORNECIMENTO E INSTALAÇÃO. AF_03/2023 | M | 860 | 28.37 | 35.72 | 30719.2 | 0.08593%
6.9.18 | 92984 | SINAPI | CABO DE COBRE FLEXÍVEL ISOLADO, 25 MM², ANTI-CHAMA 0,6/1,0 KV, PARA REDE ENTERRADA DE DISTRIBUIÇÃO DE ENERGIA ELÉTRICA - FORNECIMENTO E INSTALAÇÃO. AF_12/2021 | M | 185 | 30.71 | 38.67 | 7153.95 | 0.02001%
6.9.19 | ORSE-13431(MOFW.) | Próprio | CAIXA DE PASSAGEM ELÉTRICA EM CONCRETO 30x30x30cm com TAMPA (30X30X10CM) - detalhes construtivos da tampa - concreto de 25 MPa (fck 25)/ Vergalhão (1,8m x 10mm), volume do concreto (0,009m³) | UND | 9 | 483.25 | 608.5 | 5476.5 | 0.01532%
6.9.20 | ORSE-13431(MOFP.) | Próprio | CAIXA DE PASSAGEM ELÉTRICA EM CONCRETO 60x60x60cm com TAMPA (60X60X20CM) - detalhes construtivos da tampa - concreto de 40 MPa (fck 40)/ Vergalhão (8,4m x 20mm), volume do concreto (0,072m³) | UND | 12 | 1860.29 | 2342.47 | 28109.64 | 0.07863%
6.9.21 | ORSE-13431(MOFP.) | Próprio | CAIXA DE PASSAGEM ELÉTRICA EM CONCRETO 60x60x60cm com TAMPA (60X60X20CM) - detalhes construtivos da tampa - concreto de 40 MPa (fck 40)/ Vergalhão (8,4m x 20mm), volume do concreto (0,072m³) | UND | 10 | 1860.29 | 2342.47 | 23424.7 | 0.06553%
6.9.22 | ORSE-13431(MOFR.) | Próprio | CAIXA DE PASSAGEM ELÉTRICA EM CONCRETO 100x100x80cm com TAMPA (100X100X20CM) - detalhes construtivos da tampa - concreto de 40 MPa (fck 40)/ Vergalhão (22m x 20mm), volume do concreto (0,2m³) | UND | 8 | 4257.29 | 5360.77 | 42886.16 | 0.12%
6.10 |  |  | PÁTIO VI |  | 1 |  | 317115.95 | 317115.95 | 0.8871%
6.10.1 | ED-48989 | SETOP | CABO DE COBRE FLEXÍVEL, CLASSE 5, ISOLAMENTO TIPO EPR/HEPR, NÃO HALOGENADO, ANTICHAMA, TERMOFIXO, UNIPOLAR, SEÇÃO 2,5 MM2, 90°C, 0,6/1KV | m | 30 | 4.84 | 6.09 | 182.7 | 0.0005111%
6.10.2 | ED-48992 | SETOP | CABO DE COBRE FLEXÍVEL, CLASSE 5, ISOLAMENTO TIPO EPR/HEPR, NÃO HALOGENADO, ANTICHAMA, TERMOFIXO, UNIPOLAR, SEÇÃO 4 MM2, 90°C, 0,6/1KV | m | 3650 | 6.47 | 8.14 | 29711 | 0.08311%
6.10.3 | ED-48995 | SETOP | CABO DE COBRE FLEXÍVEL, CLASSE 5, ISOLAMENTO TIPO EPR/HEPR, NÃO HALOGENADO, ANTICHAMA, TERMOFIXO, UNIPOLAR, SEÇÃO 6 MM2, 90°C, 0,6/1KV | m | 58 | 9.09 | 11.44 | 663.52 | 0.001856%
6.10.4 | ED-49004 | SETOP | CABO DE COBRE FLEXÍVEL, CLASSE 5, ISOLAMENTO TIPO EPR/HEPR, NÃO HALOGENADO, ANTICHAMA, TERMOFIXO, UNIPOLAR, SEÇÃO 25 MM2, 90°C, 0,6/1KV | m | 2750 | 28.26 | 35.58 | 97845 | 0.2737%
6.10.5 | ED-49007 | SETOP | CABO DE COBRE FLEXÍVEL, CLASSE 5, ISOLAMENTO TIPO EPR/HEPR, NÃO HALOGENADO, ANTICHAMA, TERMOFIXO, UNIPOLAR, SEÇÃO 35 MM2, 90°C, 0,6/1KV | m | 1600 | 37.56 | 47.29 | 75664 | 0.2117%
6.10.6 | 92982 | SINAPI | CABO DE COBRE FLEXÍVEL ISOLADO, 16 MM², ANTI-CHAMA 0,6/1,0 KV, PARA DISTRIBUIÇÃO - FORNECIMENTO E INSTALAÇÃO. AF_10/2020 | M | 1020 | 18.4 | 23.16 | 23623.2 | 0.06608%
6.10.7 | ED-49010 | SETOP | CABO DE COBRE FLEXÍVEL, CLASSE 5, ISOLAMENTO TIPO EPR/HEPR, NÃO HALOGENADO, ANTICHAMA, TERMOFIXO, UNIPOLAR, SEÇÃO 50 MM2, 90°C, 0,6/1KV | m | 870 | 48.3 | 60.81 | 52904.7 | 0.148%
6.10.8 | 91927 | SINAPI | CABO DE COBRE FLEXÍVEL ISOLADO, 2,5 MM², ANTI-CHAMA 0,6/1,0 KV, PARA CIRCUITOS TERMINAIS - FORNECIMENTO E INSTALAÇÃO. AF_03/2023 | M | 15 | 5.48 | 6.9 | 103.5 | 0.0002895%
6.10.9 | 91929 | SINAPI | CABO DE COBRE FLEXÍVEL ISOLADO, 4 MM², ANTI-CHAMA 0,6/1,0 KV, PARA CIRCUITOS TERMINAIS - FORNECIMENTO E INSTALAÇÃO. AF_03/2023 | M | 1800 | 8.04 | 10.12 | 18216 | 0.05096%
6.10.10 | 91931 | SINAPI | CABO DE COBRE FLEXÍVEL ISOLADO, 6 MM², ANTI-CHAMA 0,6/1,0 KV, PARA CIRCUITOS TERMINAIS - FORNECIMENTO E INSTALAÇÃO. AF_03/2023 | M | 15 | 11.34 | 14.27 | 214.05 | 0.0005988%
6.10.11 | 92984 | SINAPI | CABO DE COBRE FLEXÍVEL ISOLADO, 25 MM², ANTI-CHAMA 0,6/1,0 KV, PARA REDE ENTERRADA DE DISTRIBUIÇÃO DE ENERGIA ELÉTRICA - FORNECIMENTO E INSTALAÇÃO. AF_12/2021 | M | 290 | 30.71 | 38.67 | 11214.3 | 0.03137%
6.10.12 | 97669 | SINAPI | ELETRODUTO FLEXÍVEL CORRUGADO, PEAD, DN 90 (3"), PARA REDE ENTERRADA DE DISTRIBUIÇÃO DE ENERGIA ELÉTRICA - FORNECIMENTO E INSTALAÇÃO. AF_12/2021 | M | 30 | 21.46 | 27.02 | 810.6 | 0.002268%
6.10.13 | 97668 | SINAPI | ELETRODUTO FLEXÍVEL CORRUGADO, PEAD, DN 63 (2"), PARA REDE ENTERRADA DE DISTRIBUIÇÃO DE ENERGIA ELÉTRICA - FORNECIMENTO E INSTALAÇÃO. AF_12/2021 | M | 144 | 14.5 | 18.25 | 2628 | 0.007352%
6.10.14 | COMP. PRÓPRIA - 001-38 | Próprio | Copia da EMBASA (60.00.93) - FORNECIMENTO E INSTALAÇÃO ELETRODUTO FLEXIVEL METÁLICO SEALTUBO 3" | M | 20 | 112.25 | 141.34 | 2826.8 | 0.007908%
6.10.15 | 059081 | SBC | BUCHA E ARRUELA 3"" | CJ | 2 | 52.37 | 65.94 | 131.88 | 0.0003689%
6.10.16 | 704 | ORSE | Fornecimento e instalação de bucha de nylon s10 (ref. vl - 1.80 valemam ou similar) | un | 4 | 4.68 | 5.89 | 23.56 | 6.591e-05%
6.10.17 | 9816 | ORSE | Arruela lisa zincada d=1/4" | un | 4 | 0.46 | 0.57 | 2.28 | 6.378e-06%
6.10.18 | COMP. PRÓPRIA - 001-44 | Próprio | copia da SBC (062602) - FORNECIMENTO E INSTALAÇÃO DE CONECTOR MACHO METÁLICO GIRATÓRIO DE 3" | UN | 2 | 129.65 | 163.25 | 326.5 | 0.0009134%
6.10.19 | COMP. PRÓPRIA - 001-70 | Próprio | Copia da ORSE (718) - Fornecimento e instalação de PARAFUSO CABEÇA SEXTAVADA ROSCA SOBERBA (Ø1/4"x 2") EM AÇO INOXIDÁVEL 316/316L | un | 4 | 4.84 | 6.09 | 24.36 | 6.815e-05%
6.11 |  |  | MATERIAL DE MÉDIA TENSÃO |  | 1 |  | 1604763.48 | 1604763.48 | 4.489%
6.11.1 | 39.06.074 | CPOS/CDHU | CABO DE COBRE DE 50 MM², ISOLAMENTO 8,7/15 KV - ISOLAÇÃO EPR 90°C | m | 6500 | 142.5 | 179.43 | 1166295 | 3.263%
6.11.2 | 39.06.070 | CPOS/CDHU | CABO DE COBRE DE 35 MM², ISOLAMENTO 8,7/15 KV - ISOLAÇÃO EPR 90°C | m | 3000 | 114.19 | 143.78 | 431340 | 1.207%
6.11.3 | COMP. PRÓPRIA - 001-68 | Próprio | Copia da ORSE (12876) - Fornecimento e instalação de KIT TERMINAL MODULAR (MUFLA) DE MÉDIA TENSÃO 8,7/15 kV - 35 a 50mm² OU EQUIVALENTE TÉCNICO | un | 24 | 235.88 | 297.02 | 7128.48 | 0.01994%
6.12 |  |  | COMPONENTES ELÉTRICOS |  | 1 |  | 169414.46 | 169414.46 | 0.4739%
6.12.1 | 061302 | SBC | TERMINAL DE COMPRESSAO PARA CABO 50mm2 | UN | 250 | 42.33 | 53.3 | 13325 | 0.03728%
6.12.2 | 061300 | SBC | TERMINAL DE COMPRESSAO PARA CABO 120mm2 | UN | 60 | 52.81 | 66.49 | 3989.4 | 0.01116%
6.12.3 | 078142 | SBC | TERMINAL COMPRESSAO PARA CABO 240mm2 | UN | 50 | 44.09 | 55.51 | 2775.5 | 0.007764%
6.12.4 | 39.10.200 | CPOS/CDHU | TERMINAL DE PRESSÃO/COMPRESSÃO PARA CABO DE 70 MM² | un | 250 | 25.29 | 31.84 | 7960 | 0.02227%
6.12.5 | 39.10.240 | CPOS/CDHU | TERMINAL DE PRESSÃO/COMPRESSÃO PARA CABO DE 95 MM² | un | 60 | 32.14 | 40.47 | 2428.2 | 0.006793%
6.12.6 | 39.10.250 | CPOS/CDHU | TERMINAL DE PRESSÃO/COMPRESSÃO PARA CABO DE 150 MM² | un | 26 | 45.56 | 57.36 | 1491.36 | 0.004172%
6.12.7 | 063701 | SBC | TERMINAL OLHAL PRE-ISOLADO COM PINO 4,0MM | UN | 250 | 1.38 | 1.73 | 432.5 | 0.00121%
6.12.8 | 063063 | SBC | TERMINAL OLHAL DE COBRE PARA CABO 10mm2 | UN | 250 | 3.27 | 4.11 | 1027.5 | 0.002874%
6.12.9 | COMP. PRÓPRIA - 001-78 | Próprio | Copia da SBC (063063) - TERMINAL PRÉ ISOLADO TIPO OLHAL 06mm² | UN | 250 | 3.14 | 3.95 | 987.5 | 0.002762%
6.12.10 | COMP. PRÓPRIA - 001-79 | Próprio | Copia da SBC (063063) - TERMINAL PRÉ ISOLADO TIPO OLHAL 10mm² | UN | 250 | 3.88 | 4.88 | 1220 | 0.003413%
6.12.11 | COMP. PRÓPRIA - 001-80 | Próprio | Copia da SBC (063063) - TERMINAL PRÉ ISOLADO TIPO OLHAL 16mm² | UN | 250 | 3.76 | 4.73 | 1182.5 | 0.003308%
6.12.12 | COMP. PRÓPRIA - 001-81 | Próprio | Copia da SBC (063063) - TERMINAL PRÉ ISOLADO TIPO OLHAL 25mm² | UN | 250 | 8.14 | 10.24 | 2560 | 0.007161%
6.12.13 | COMP. PRÓPRIA - 001-82 | Próprio | Copia da SBC (063063) - TERMINAL PRÉ ISOLADO TIPO OLHAL 35mm² | UN | 250 | 10.87 | 13.68 | 3420 | 0.009567%
6.12.14 | COMP. PRÓPRIA - 001-83 | Próprio | Copia da SBC (063063) - TERMINAL PRÉ ISOLADO TIPO OLHAL 50mm² | UN | 250 | 9.02 | 11.35 | 2837.5 | 0.007938%
6.12.15 | COMP. PRÓPRIA - 001-84 | Próprio | Copia da SBC (063701) - TERMINAL PRÉ ISOLADO TIPO PINO 06mm² | UN | 250 | 2.37 | 2.98 | 745 | 0.002084%
6.12.16 | COMP. PRÓPRIA - 001-85 | Próprio | Copia da SBC (063701) - TERMINAL PRÉ ISOLADO TIPO PINO 16mm² | UN | 250 | 3.32 | 4.18 | 1045 | 0.002923%
6.12.17 | COMP. PRÓPRIA - 001-71 | Próprio | Copia da SBC (063701) - TERMINAL OLHAL PRE-ISOLADO COM PINO 10,0MM | UN | 250 | 2.71 | 3.41 | 852.5 | 0.002385%
6.12.18 | COMP. PRÓPRIA - 001-86 | Próprio | Copia da SBC (063701) - TERMINAL PRÉ ISOLADO TIPO PINO 25mm² | UN | 250 | 4.06 | 5.11 | 1277.5 | 0.003574%
6.12.19 | COMP. PRÓPRIA - 001-87 | Próprio | Copia da SBC (063701) - TERMINAL PRÉ ISOLADO TIPO PINO 35mm² | UN | 250 | 3.93 | 4.94 | 1235 | 0.003455%
6.12.20 | COMP. PRÓPRIA - 001-90 | Próprio | Copia da SBC (063701) - TERMINAL PRÉ ISOLADO TIPO PINO 50mm² | UN | 250 | 5.81 | 7.31 | 1827.5 | 0.005112%
6.12.21 | COMP. PRÓPRIA - 001-88 | Próprio | Copia da ORSE (8010) - TERMINAL PRÉ ISOLADO TIPO GARFO 10mm² - fornecimento e instalação | un | 250 | 2.45 | 3.08 | 770 | 0.002154%
6.12.22 | COMP. PRÓPRIA - 001-89 | Próprio | Copia da ORSE (8010) - TERMINAL PRÉ ISOLADO TIPO GARFO 16mm² - fornecimento e instalação | un | 250 | 3.6 | 4.53 | 1132.5 | 0.003168%
6.12.23 | COMP. PRÓPRIA - 002-04 | Próprio | Copia da ORSE (8010) - TERMINAL PRÉ ISOLADO TIPO GARFO 25mm² - fornec. e instalação | un | 250 | 8.73 | 10.99 | 2747.5 | 0.007686%
6.12.24 | COMP. PRÓPRIA - 002-05 | Próprio | Copia da ORSE (8010) - TERMINAL PRÉ ISOLADO TIPO GARFO 50mm² - fornec. e instalação | un | 250 | 25.5 | 32.1 | 8025 | 0.02245%
6.12.25 | COMP. PRÓPRIA - 001-72 | Próprio | Copia da ORSE (8010) - Terminal de compressão tipo garfo para cabo de 4 mm2 - fornecimento e instalação | un | 250 | 1.72 | 2.16 | 540 | 0.001511%
6.12.26 | 8010 | ORSE | Terminal de compressão tipo garfo para cabo de 6 mm2 - fornecimento e instalação | un | 250 | 1.7 | 2.14 | 535 | 0.001497%
6.12.27 | SINAPI-MOD 94325 | Próprio | ETIQUETAS DE IDENTIFICAÇÃO DE CABOS / MODELO: TIPTAPG - Comp. ( 100) X Largura (25 ) / caracteres por linhas 26 /nº de linhas 4 / AMARELO | ROLO | 20 | 1677.46 | 2112.25 | 42245 | 0.1182%
6.12.28 | ORSE-13431(MOFK.) | Próprio | Copia da SETOP (ED-24042) - Fornecimento e instalação de fita subterrânea para sinalização de rede elétrica7cm x 300m, Modelo SETON ou equivalente técnico Legenda: CUIDADO CUIDADO REDE ELÉTRICA ABAIXO | m | 8000 | 6.04 | 7.6 | 60800 | 0.1701%
6.13 |  |  | ACESSO A ÁREA PRIMÁRIA (PAN)/ PÁTIO VII |  | 1 |  | 86095.28 | 86095.28 | 0.2408%
6.13.1 | COMP. PRÓPRIA - 002-27 | Próprio | CONSTRUÇÃO DE MURETA(ABRIGO DE QUADROS ELÉTRICOS) EM BLOCO ESTRUTURAL | UND | 1 | 5747.59 | 7237.36 | 7237.36 | 0.02025%
6.13.2 | 97669 | SINAPI | ELETRODUTO FLEXÍVEL CORRUGADO, PEAD, DN 90 (3"), PARA REDE ENTERRADA DE DISTRIBUIÇÃO DE ENERGIA ELÉTRICA - FORNECIMENTO E INSTALAÇÃO. AF_12/2021 | M | 1280 | 21.46 | 27.02 | 34585.6 | 0.09675%
6.13.3 | 97668 | SINAPI | ELETRODUTO FLEXÍVEL CORRUGADO, PEAD, DN 63 (2"), PARA REDE ENTERRADA DE DISTRIBUIÇÃO DE ENERGIA ELÉTRICA - FORNECIMENTO E INSTALAÇÃO. AF_12/2021 | M | 120 | 14.5 | 18.25 | 2190 | 0.006126%
6.13.4 | ORSE-13431(MOFZ.) | Próprio | CAIXA DE PASSAGEM ELÉTRICA EM CONCRETO 40x40x40cm com TAMPA (40X40X10CM) - detalhes construtivos da tampa - concreto de 25 MPa (fck 25)/ Vergalhão (2,48m x 10mm), volume do concreto (0,016m³) | UND | 56 | 596.79 | 751.47 | 42082.32 | 0.1177%
6.14 |  |  | QUADROS ELÉTRICOS |  | 1 |  | 971847.54 | 971847.54 | 2.719%
6.14.1 | COMP. PRÓPRIA - 105-EG | Próprio | Copia da ORSE (9728) - QUADRO ELÉTRICO DE ILUMINAÇÃO EM POLICARBONATO PROTEÇÃO (IP 65) 07 a 18 disjuntores de 10A a 200A | un | 5 | 9333.95 | 11753.3 | 58766.5 | 0.1644%
6.14.2 | COMP. PRÓPRIA - 105-EH | Próprio | Copia da ORSE (9728) - QUADRO ELÉTRICO DE ILUMINAÇÃO EM POLICARBONATO PROTEÇÃO (IP 65) 02 a 03 disjuntores de 16A a 63A | un | 2 | 7677.95 | 9668.07 | 19336.14 | 0.05409%
6.14.3 | COMP. PRÓPRIA - 105-EI | Próprio | Copia da ORSE (9728) - QUADRO ELÉTRICO FORÇA E ILUMINAÇÃO EM POLICARBONATO PROTEÇÃO (IP 65) 11 disjunotres de 20A a 200A | un | 16 | 9333.95 | 11753.3 | 188052.8 | 0.5261%
6.14.4 | COMP. PRÓPRIA - 105-EJ | Próprio | Copia da ORSE (9728) - QUADRO ELÉTRICO DE DISTRIBUIÇÃO EM POLICARBONATO PROTEÇÃO (IP 65) 2 a 6 disjunotres de 10A a 80A | un | 5 | 7677.95 | 9668.07 | 48340.35 | 0.1352%
6.14.5 | COMP. PRÓPRIA - 105-EK | Próprio | Copia da ORSE (9728) - QUADRO ELÉTRICO DE DISTRIBUIÇÃO EM POLICARBONATO PROTEÇÃO (IP 65) 05 disjutores de 16 a 250A | un | 1 | 9333.95 | 11753.3 | 11753.3 | 0.03288%
6.14.6 | COMP. PRÓPRIA - 105-EL | Próprio | Copia da ORSE (9728) - QUADRO ELÉTRICO DE DISTRIBUIÇÃO E FORÇA EM POLICARBONATO PROTEÇÃO (IP 65) 06 disjuntores de 20A a 400A | un | 1 | 14163.95 | 17835.24 | 17835.24 | 0.04989%
6.14.7 | COMP. PRÓPRIA - 105-EM | Próprio | Copia da ORSE (9728) - QUADRO ELÉTRICO DE DISTRIBUIÇÃO E FORÇA EM POLICARBONATO PROTEÇÃO (IP 65) 06 disjuntores de 50A a 500A | un | 1 | 15681.95 | 19746.71 | 19746.71 | 0.05524%
6.14.8 | COMP. PRÓPRIA - 105-EN | Próprio | Copia da ORSE (9728) - QUADRO ELÉTRICO DE DISTRIBUIÇÃO E FORÇA EM POLICARBONATO PROTEÇÃO (IP 65) 06 disjuntores de 63A a 250A | un | 1 | 10989.95 | 13838.54 | 13838.54 | 0.03871%
6.14.9 | COMP. PRÓPRIA - 105-EO | Próprio | Copia da ORSE (9728) - QUADRO ELÉTRICO DE DISTRIBUIÇÃO E FORÇA EM POLICARBONATO PROTEÇÃO (IP 65) 09 disjuntores de 20A a 400A | un | 1 | 14715.95 | 18530.32 | 18530.32 | 0.05184%
6.14.10 | COMP. PRÓPRIA - 105-EP | Próprio | Copia da ORSE (9728) - QUADRO ELÉTRICO DE DISTRIBUIÇÃO E FORÇA EM POLICARBONATO PROTEÇÃO (IP 65) 08 disjuntores de 50A a 500A | un | 1 | 14853.95 | 18704.09 | 18704.09 | 0.05232%
6.14.11 | COMP. PRÓPRIA - 105-EQ | Próprio | Copia da ORSE (9728) - QUADRO ELÉTRICO DE DISTRIBUIÇÃO E FORÇA EM POLICARBONATO PROTEÇÃO (IP 65) 07 disjuntores de 10A a 250A | un | 1 | 10299.95 | 12969.69 | 12969.69 | 0.03628%
6.14.12 | COMP. PRÓPRIA - 105-ER | Próprio | Copia da ORSE (9728) - QUADRO ELÉTRICO DE DISTRIBUIÇÃO E FORÇA EM POLICARBONATO PROTEÇÃO (IP 65) 07 disjuntores de 32A a 400A | un | 1 | 13749.95 | 17313.93 | 17313.93 | 0.04843%
6.14.13 | COMP. PRÓPRIA - 105-ES | Próprio | Copia da ORSE (9728) - QUADRO ELÉTRICO DE DISTRIBUIÇÃO E FORÇA EM POLICARBONATO PROTEÇÃO (IP 65) 07 disjuntores de 10A a 100A | un | 1 | 9333.95 | 11753.3 | 11753.3 | 0.03288%
6.14.14 | COMP. PRÓPRIA - 105-ET | Próprio | Copia da ORSE (9728) - QUADRO ELÉTRICO GERAL DE BAIXA TENSÃO EM POLICARBONATO PROTEÇÃO (IP 65) 05 disjuntores de 40 a 160A | un | 1 | 10023.95 | 12622.15 | 12622.15 | 0.03531%
6.14.15 | COMP. PRÓPRIA - 105-EU | Próprio | Copia da ORSE (9728) - QUADRO ELÉTRICO DE DISTRIBUIÇÃO EM AÇO CARBONO COM PROTEÇÃO (IP 41) 02 a 03 disjutores de 10A a 80A | un | 13 | 7677.95 | 9668.07 | 125684.91 | 0.3516%
6.14.16 | COMP. PRÓPRIA - 105-EV | Próprio | Copia da ORSE (9728) - QUADRO ELÉTRICO DE DISTRIBUIÇÃO E FORÇA EM AÇO CARBONO COM PROTEÇÃO (IP 41) 04 disjunotres de 50A a 200A | un | 1 | 10437.95 | 13143.46 | 13143.46 | 0.03677%
6.14.17 | COMP. PRÓPRIA - 105-EW | Próprio | Copia da ORSE (9728) - QUADRO ELÉTRICO DE FORÇA E ILUIMINAÇÃO EM AÇO CARBONO COM PROTEÇÃO (IP 41) 24 disjuntores de 10A a 250A | un | 1 | 10989.95 | 13838.54 | 13838.54 | 0.03871%
6.14.18 | COMP. PRÓPRIA - 105-EX | Próprio | Copia da ORSE (9728) - QUADRO ELÉTRICO GERAL DE BAIXA TENSÃO EM AÇO CARBONO COM PROTEÇÃO (IP 41) 03 disjuntores de 100A a 300A | un | 1 | 12783.7 | 16097.23 | 16097.23 | 0.04503%
6.14.19 | COMP. PRÓPRIA - 105-EY | Próprio | Copia da ORSE (9728) - QUADRO ELÉTRICO GERAL DE BAIXA TENSÃO EM AÇO CARBONO COM PROTEÇÃO (IP 41) 05 disjuntores de 50 a 500A | un | 1 | 16923.95 | 21310.63 | 21310.63 | 0.05961%
6.14.20 | COMP. PRÓPRIA - 105-EZ | Próprio | Copia da ORSE (9728) - S2-QDF03- QUADRO DE DISTRIBUIÇÃO DE FORÇA DO BERÇO 104 DE SOBREPOR . fabricado em liga de alumínio de alta resistência mecânica na cor cinza Munsell N 6.5, com proteção IP66W - para áreas classificadas - 13 disjuntores de 10a 400A | un | 1 | 46278.98 | 58274.49 | 58274.49 | 0.163%
6.14.21 | COMP. PRÓPRIA - 105-FA | Próprio | Copia da ORSE (9728) - S3-QDF03- QUADRO DE DISTRIBUIÇÃO DE FORÇA DO BERÇO 108 DE SOBREPOR . fabricado em liga de alumínio de alta resistência mecânica na cor cinza Munsell N 6.5, com proteção IP66W - para áreas classificadas - 5 disjuntores de 10a 100A | un | 1 | 29669.23 | 37359.49 | 37359.49 | 0.1045%
6.14.22 | COMP. PRÓPRIA - 105-FD | Próprio | Copia da ORSE (9728) - S3-QDFL01- QUADRO DE FORÇA E ILUMINAÇÃO DO BERÇO 106 DE SOBREPOR . fabricado em liga de alumínio de alta resistência mecânica na cor cinza Munsell N 6.5, com proteção IP66W - para áreas classificadas - 11 disjuntores de 10A a 125A | un | 1 | 35051.45 | 44136.78 | 44136.78 | 0.1235%
6.14.23 | COMP. PRÓPRIA - 105-FE | Próprio | Copia da ORSE (9728) - S3-QDFL02- QUADRO DE FORÇA E ILUMINAÇÃO DO BERÇO 106 DE SOBREPOR . fabricado em liga de alumínio de alta resistência mecânica na cor cinza Munsell N 6.5, com proteção IP66W - para áreas classificadas - 14 disjuntores de 10A a 125A | un | 1 | 37016.96 | 46611.75 | 46611.75 | 0.1304%
6.14.24 | COMP. PRÓPRIA - 105-FF | Próprio | Copia da ORSE (9728) - S3-QDL01- QUADRO DE ILUMINAÇÃO DO BERÇO 108 DE SOBREPOR . fabricado em liga de alumínio de alta resistência mecânica na cor cinza Munsell N 6.5, com proteção IP66W - para áreas classificadas - 26 disjuntores de 10A a 80A | un | 1 | 41876.77 | 52731.22 | 52731.22 | 0.1475%
6.14.25 | CPU - 91103 | Próprio | Copia da ORSE (9728) - S2-QDL03- QUADRO DE ILUMINAÇÃO DO BERÇO 104 DE SOBREPOR . fabricado em liga de alumínio de alta resistência mecânica na cor cinza Munsell N 6.5, com proteção IP66W - para áreas classificadas - 8 disjuntores de 16A a 80A | un | 1 | 28380.32 | 35736.49 | 35736.49 | 0.09997%
6.14.26 | CPU - 91104 | Próprio | Copia da ORSE (9728) - S3-QDF03- QUADRO DE DISTRIBUIÇÃO DE FORÇA DO BERÇO 108 DE SOBREPOR . fabricado em liga de alumínio de alta resistência mecânica na cor cinza Munsell N 6.5, com proteção IP66W - para áreas classificadas - 5 disjuntores de 10a 100A | un | 1 | 29669.23 | 37359.49 | 37359.49 | 0.1045%
7 |  |  | EXECUÇÃO DE ILUMINAÇÃO - ÁREA EXTERNA |  | 1 |  | 8054731.97 | 8054731.97 | 22.53%
7.1 |  |  | BERÇO 99 |  | 1 |  | 356947.98 | 356947.98 | 0.9985%
7.1.1 | COMP. PRÓPRIA - 105-EC | Próprio | POSTE EM FIBRA DE VIDRO,, MODELO CIRCULAR CÔNICO DE ALTURA h≈14 | un | 17 | 7405.47 | 9324.96 | 158524.32 | 0.4435%
7.1.2 | COMP. PRÓPRIA - 002-20 | Próprio | Copia da AGESUL (1201008135) - Cruzeta P50 - 2,0m, retangular 90x112mm, ou 90x90mm, flecha 10%, em fibra de vidro(filamentada) | UN | 17 | 483.4 | 608.69 | 10347.73 | 0.02895%
7.1.3 | COMP. PRÓPRIA - 002-19 | Próprio | Copia da AGESUL (1201008135) - Cruzeta P50 - 1,0m, retangular 90x112mm, ou 90x90mm, flecha 10%, em fibra de vidro(filamentada) | UN | 17 | 329.07 | 414.36 | 7044.12 | 0.01971%
7.1.4 | COMP. PRÓPRIA - 002-56 | Próprio | Copia da CPOS/CDHU (41.12.210) -PROJETOR MODULAR LED 400W - FACHO 90° | UN | 51 | 1906.08 | 2400.13 | 122406.63 | 0.3424%
7.1.5 | EMAP - 027 | Próprio | Copia da CPOS/CDHU (41.12.210) - PROJETOR LED 100W - FACHO 90 | UN | 51 | 550.87 | 693.65 | 35376.15 | 0.09896%
7.1.6 | ORSE-13431(MODN.) | Próprio | Barra roscada de aço carbono galvanizado a fogo, diâmetro 7/8" - FORNECIMENTO E INSTALAÇÃO | UND | 41 | 80.2 | 100.98 | 4140.18 | 0.01158%
7.1.7 | ORSE-13431(MODM.) | Próprio | CHUMBADOR EM ACO CARBONO,COM DIAMETRO DE 7/8",COMPRIMENTO DE 500MM,GALVANIZADO A QUENTE POR IMERSAO,COM PORCA,ARRUELA LI SA E ARRUELA DE PRESSAO.FORNECIMENTO E INSTALAÇÃO - BASEADO EM EMOP 21.050.0040-0 | UND | 68 | 162.84 | 205.04 | 13942.72 | 0.039%
7.1.8 | 040078 | SBC | FORNEC. E APLICACAO DE ADESIVO ESTRUTURAL SIKADUR 32 | m² | 17 | 241.34 | 303.89 | 5166.13 | 0.01445%
7.2 |  |  | BERÇO 100 |  | 1 |  | 400651.92 | 400651.92 | 1.121%
7.2.1 | COMP. PRÓPRIA - 105-EC | Próprio | POSTE EM FIBRA DE VIDRO,, MODELO CIRCULAR CÔNICO DE ALTURA h≈14 | un | 17 | 7405.47 | 9324.96 | 158524.32 | 0.4435%
7.2.2 | COMP. PRÓPRIA - 002-19 | Próprio | Copia da AGESUL (1201008135) - Cruzeta P50 - 1,0m, retangular 90x112mm, ou 90x90mm, flecha 10%, em fibra de vidro(filamentada) | UN | 17 | 329.07 | 414.36 | 7044.12 | 0.01971%
7.2.3 | COMP. PRÓPRIA - 002-20 | Próprio | Copia da AGESUL (1201008135) - Cruzeta P50 - 2,0m, retangular 90x112mm, ou 90x90mm, flecha 10%, em fibra de vidro(filamentada) | UN | 17 | 483.4 | 608.69 | 10347.73 | 0.02895%
7.2.4 | COMP. PRÓPRIA - 002-56 | Próprio | Copia da CPOS/CDHU (41.12.210) -PROJETOR MODULAR LED 400W - FACHO 90° | UN | 51 | 1906.08 | 2400.13 | 122406.63 | 0.3424%
7.2.5 | EMAP - 028 | Próprio | Copia da CPOS/CDHU (41.12.210) - PROJETOR MODULAR LED 200W - FACHO 90° | UN | 51 | 1231.41 | 1550.59 | 79080.09 | 0.2212%
7.2.6 | ORSE-13431(MODN.) | Próprio | Barra roscada de aço carbono galvanizado a fogo, diâmetro 7/8" - FORNECIMENTO E INSTALAÇÃO | UND | 41 | 80.2 | 100.98 | 4140.18 | 0.01158%
7.2.7 | ORSE-13431(MODM.) | Próprio | CHUMBADOR EM ACO CARBONO,COM DIAMETRO DE 7/8",COMPRIMENTO DE 500MM,GALVANIZADO A QUENTE POR IMERSAO,COM PORCA,ARRUELA LI SA E ARRUELA DE PRESSAO.FORNECIMENTO E INSTALAÇÃO - BASEADO EM EMOP 21.050.0040-0 | UND | 68 | 162.84 | 205.04 | 13942.72 | 0.039%
7.2.8 | 040078 | SBC | FORNEC. E APLICACAO DE ADESIVO ESTRUTURAL SIKADUR 32 | m² | 17 | 241.34 | 303.89 | 5166.13 | 0.01445%
7.3 |  |  | BERÇO 101 |  | 1 |  | 423434.47 | 423434.47 | 1.185%
7.3.1 | COMP. PRÓPRIA - 002-11 | Próprio | Copia da ORSE (9601) - POSTE EM FIBRA DE VIDRO, BASE FLANGEADA, MODELO CIRCULAR DE ALTURA h≈12m | un | 5 | 4008.23 | 5047.16 | 25235.8 | 0.0706%
7.3.2 | COMP. PRÓPRIA - 002-14 | Próprio | Copia da ORSE (9601) - POSTE EM FIBRA DE VIDRO, BASE FLANGEADA, MODELO CIRCULAR DE ALTURA h≈4m | un | 13 | 1890.47 | 2380.47 | 30946.11 | 0.08657%
7.3.3 | COMP. PRÓPRIA - 002-12 | Próprio | Copia - Copia da ORSE (9601) - POSTE EM FIBRA DE VIDRO, BASE FLANGEADA, MODELO CIRCULAR DE ALTURA h≈6m | un | 16 | 2199.2 | 2769.23 | 44307.68 | 0.1239%
7.3.4 | COMP. PRÓPRIA - 002-18 | Próprio | Copia da AGESUL (1201008135) - Cruzeta P50 - 1,5m, retangular 90x112mm, ou 90x90mm, flecha 10%, em fibra de vidro(filamentada) | UN | 44 | 405.99 | 511.22 | 22493.68 | 0.06292%
7.3.5 | COMP. PRÓPRIA - 002-19 | Próprio | Copia da AGESUL (1201008135) - Cruzeta P50 - 1,0m, retangular 90x112mm, ou 90x90mm, flecha 10%, em fibra de vidro(filamentada) | UN | 15 | 329.07 | 414.36 | 6215.4 | 0.01739%
7.3.6 | COMP. PRÓPRIA - 002-25 | Próprio | Copia da CPOS/CDHU (41.12.210) - PROJETOR LED 200W - EZL/D/200 - NAVILLE - FACHO 90° | UN | 37 | 606.01 | 763.08 | 28233.96 | 0.07898%
7.3.7 | COMP. PRÓPRIA - 002-57 | Próprio | Copia da CPOS/CDHU (41.12.210) - PROJETOR LED 300W - FACHO 90° | UN | 87 | 1426.07 | 1795.7 | 156225.9 | 0.437%
7.3.8 | COMP. PRÓPRIA - 002-56 | Próprio | Copia da CPOS/CDHU (41.12.210) -PROJETOR MODULAR LED 400W - FACHO 90° | UN | 28 | 1906.08 | 2400.13 | 67203.64 | 0.188%
7.3.9 | ORSE-13431(MODK.) | Próprio | Copia da SINAPI (90281) - Base de concreto com preenchimento em grout em piso de concreto, (L: 50cm x C: 50cm x A: 10cm) - para instalação de poste, | m³ | 0.38 | 796.77 | 1003.29 | 381.25 | 0.001067%
7.3.10 | COMP. PRÓPRIA - 002-13 | Próprio | Copia da SBC (060934) - BASE CONCRETO PARA POSTE 6,5M - 0,50X0,50X0,10 | UN | 29 | 808.01 | 1017.44 | 29505.76 | 0.08254%
7.3.11 | ORSE-13431(MODO.) | Próprio | Barra roscada de aço carbono galvanizado a fogo, diâmetro 3/4" - FORNECIMENTO E INSTALAÇÃO | UND | 36 | 62.06 | 78.14 | 2813.04 | 0.007869%
7.3.12 | ORSE-13431(MODL.) | Próprio | Conjunto de porca, arruela de pressão e arruela lisa de 3/4", para postes de 12m | UND | 60 | 7.56 | 9.51 | 570.6 | 0.001596%
7.3.13 | 040078 | SBC | FORNEC. E APLICACAO DE ADESIVO ESTRUTURAL SIKADUR 32 | m² | 13 | 241.34 | 303.89 | 3950.57 | 0.01105%
7.3.14 | 12550 | ORSE | Porca sextavada zincada 5/8" (fornecimento e colocação) | un | 116 | 1.49 | 1.87 | 216.92 | 0.0006068%
7.3.15 | 12541 | ORSE | Arruela de lisa 5/8" | un | 116 | 0.61 | 0.76 | 88.16 | 0.0002466%
7.3.16 | ORSE-13431(MODZ.) | Próprio | Copia da SBC (040189) - CHUMBADOR L 5/8P X 560MM PARA FIXAÇÃO DE POSTE - FORNECIMENTO E INSTALAÇAO | UN | 116 | 34.55 | 43.5 | 5046 | 0.01412%
7.4 |  |  | BERÇO 103 |  | 1 |  | 306115.05 | 306115.05 | 0.8563%
7.4.1 | COMP. PRÓPRIA - 002-59 | Próprio | Copia da ORSE (9601) - POSTE EM FIBRA DE VIDRO, BASE FLANGEADA, MODELO CIRCULAR DE ALTURA h≈15m | un | 18 | 6462.71 | 8137.84 | 146481.12 | 0.4098%
7.4.2 | COMP. PRÓPRIA - 002-20 | Próprio | Copia da AGESUL (1201008135) - Cruzeta P50 - 2,0m, retangular 90x112mm, ou 90x90mm, flecha 10%, em fibra de vidro(filamentada) | UN | 18 | 483.4 | 608.69 | 10956.42 | 0.03065%
7.4.3 | COMP. PRÓPRIA - 002-21 | Próprio | Copia da AGESUL (1201008135) - Cruzeta P50 - 0,5m, retangular 90x112mm, ou 90x90mm, flecha 10%, em fibra de vidro(filamentada) | UN | 9 | 252.16 | 317.51 | 2857.59 | 0.007994%
7.4.4 | COMP. PRÓPRIA - 002-19 | Próprio | Copia da AGESUL (1201008135) - Cruzeta P50 - 1,0m, retangular 90x112mm, ou 90x90mm, flecha 10%, em fibra de vidro(filamentada) | UN | 9 | 329.07 | 414.36 | 3729.24 | 0.01043%
7.4.5 | COMP. PRÓPRIA - 002-57 | Próprio | Copia da CPOS/CDHU (41.12.210) - PROJETOR LED 300W - FACHO 90° | UN | 54 | 1426.07 | 1795.7 | 96967.8 | 0.2713%
7.4.6 | COMP. PRÓPRIA - 002-25 | Próprio | Copia da CPOS/CDHU (41.12.210) - PROJETOR LED 200W - EZL/D/200 - NAVILLE - FACHO 90° | UN | 27 | 606.01 | 763.08 | 20603.16 | 0.05764%
7.4.7 | ORSE-13431(MODK.) | Próprio | Copia da SINAPI (90281) - Base de concreto com preenchimento em grout em piso de concreto, (L: 50cm x C: 50cm x A: 10cm) - para instalação de poste, | m³ | 0.45 | 796.77 | 1003.29 | 451.48 | 0.001263%
7.4.8 | ORSE-13431(MODN.) | Próprio | Barra roscada de aço carbono galvanizado a fogo, diâmetro 7/8" - FORNECIMENTO E INSTALAÇÃO | UND | 44 | 80.2 | 100.98 | 4443.12 | 0.01243%
7.4.9 | ORSE-13431(MODM.) | Próprio | CHUMBADOR EM ACO CARBONO,COM DIAMETRO DE 7/8",COMPRIMENTO DE 500MM,GALVANIZADO A QUENTE POR IMERSAO,COM PORCA,ARRUELA LI SA E ARRUELA DE PRESSAO.FORNECIMENTO E INSTALAÇÃO - BASEADO EM EMOP 21.050.0040-0 | UND | 72 | 162.84 | 205.04 | 14762.88 | 0.0413%
7.4.10 | 040078 | SBC | FORNEC. E APLICACAO DE ADESIVO ESTRUTURAL SIKADUR 32 | m² | 16 | 241.34 | 303.89 | 4862.24 | 0.0136%
7.5 |  |  | BERÇO 104 |  | 1 |  | 168506.87 | 168506.87 | 0.4714%
7.5.1 | COMP. PRÓPRIA - 002-11 | Próprio | Copia da ORSE (9601) - POSTE EM FIBRA DE VIDRO, BASE FLANGEADA, MODELO CIRCULAR DE ALTURA h≈12m | un | 12 | 4008.23 | 5047.16 | 60565.92 | 0.1694%
7.5.2 | COMP. PRÓPRIA - 002-18 | Próprio | Copia da AGESUL (1201008135) - Cruzeta P50 - 1,5m, retangular 90x112mm, ou 90x90mm, flecha 10%, em fibra de vidro(filamentada) | UN | 12 | 405.99 | 511.22 | 6134.64 | 0.01716%
7.5.3 | COMP. PRÓPRIA - 002-21 | Próprio | Copia da AGESUL (1201008135) - Cruzeta P50 - 0,5m, retangular 90x112mm, ou 90x90mm, flecha 10%, em fibra de vidro(filamentada) | UN | 12 | 252.16 | 317.51 | 3810.12 | 0.01066%
7.5.4 | COMP. PRÓPRIA - 002-69 | Próprio | Copia da CPOS/CDHU (41.12.210) - PROJETOR PARA ÁREAS CLASSIFICADAS LED 350W - FACHO 90° | UN | 24 | 1679.72 | 2115.1 | 50762.4 | 0.142%
7.5.5 | COMP. PRÓPRIA - 002-67 | Próprio | Copia da SBC (069831) - LUMINÁRIA MULTIFIXAÇÃO PARA ÁREAS CLASSIFICADAS LED 120W - FACHO 90 | UN | 24 | 1392.52 | 1753.46 | 42083.04 | 0.1177%
7.5.6 | ORSE-13431(MODK.) | Próprio | Copia da SINAPI (90281) - Base de concreto com preenchimento em grout em piso de concreto, (L: 50cm x C: 50cm x A: 10cm) - para instalação de poste, | m³ | 0.3 | 796.77 | 1003.29 | 300.98 | 0.000842%
7.5.7 | ORSE-13431(MODO.) | Próprio | Barra roscada de aço carbono galvanizado a fogo, diâmetro 3/4" - FORNECIMENTO E INSTALAÇÃO | UND | 29 | 62.06 | 78.14 | 2266.06 | 0.006339%
7.5.8 | ORSE-13431(MODL.) | Próprio | Conjunto de porca, arruela de pressão e arruela lisa de 3/4", para postes de 12m | UND | 48 | 7.56 | 9.51 | 456.48 | 0.001277%
7.5.9 | 040078 | SBC | FORNEC. E APLICACAO DE ADESIVO ESTRUTURAL SIKADUR 32 | m² | 7 | 241.34 | 303.89 | 2127.23 | 0.005951%
7.6 |  |  | BERÇO 105 |  | 1 |  | 169373.55 | 169373.55 | 0.4738%
7.6.1 | COMP. PRÓPRIA - 002-11 | Próprio | Copia da ORSE (9601) - POSTE EM FIBRA DE VIDRO, BASE FLANGEADA, MODELO CIRCULAR DE ALTURA h≈12m | un | 8 | 4008.23 | 5047.16 | 40377.28 | 0.113%
7.6.2 | COMP. PRÓPRIA - 002-18 | Próprio | Copia da AGESUL (1201008135) - Cruzeta P50 - 1,5m, retangular 90x112mm, ou 90x90mm, flecha 10%, em fibra de vidro(filamentada) | UN | 7 | 405.99 | 511.22 | 3578.54 | 0.01001%
7.6.3 | COMP. PRÓPRIA - 002-19 | Próprio | Copia da AGESUL (1201008135) - Cruzeta P50 - 1,0m, retangular 90x112mm, ou 90x90mm, flecha 10%, em fibra de vidro(filamentada) | UN | 6 | 329.07 | 414.36 | 2486.16 | 0.006955%
7.6.4 | COMP. PRÓPRIA - 002-19 | Próprio | Copia da AGESUL (1201008135) - Cruzeta P50 - 1,0m, retangular 90x112mm, ou 90x90mm, flecha 10%, em fibra de vidro(filamentada) | UN | 1 | 329.07 | 414.36 | 414.36 | 0.001159%
7.6.5 | EMAP - 027 | Próprio | Copia da CPOS/CDHU (41.12.210) - PROJETOR LED 100W - FACHO 90 | UN | 14 | 550.87 | 693.65 | 9711.1 | 0.02717%
7.6.6 | COMP. PRÓPRIA - 002-56 | Próprio | Copia da CPOS/CDHU (41.12.210) -PROJETOR MODULAR LED 400W - FACHO 90° | UN | 47 | 1906.08 | 2400.13 | 112806.11 | 0.3156%
7.7 |  |  | BERÇO 106 |  | 1 |  | 881939.45 | 881939.45 | 2.467%
7.7.1 | COMP. PRÓPRIA - 105-ED | Próprio | Copia da ORSE (9601) - Poste Basculante Giratório EM FIBRA DE VIDRO MODELO CIRCULAR RETO, Com rosca BSP no topo e na base, DE ALTURA h≈03m, COM REFLETORES DE ILUMINAÇÃO EM ÚNICO NÍVEL | un | 24 | 2328.42 | 2931.94 | 70366.56 | 0.1968%
7.7.2 | COMP. PRÓPRIA - 002-17 | Próprio | Copia da ORSE (9601) - POSTE CURVO DUPLO "T" DE ALTURA h≈12m, EM FIBRA DE VIDRO CONTÍNUO RETO FLANGEADO | un | 11 | 4812.42 | 6059.79 | 66657.69 | 0.1865%
7.7.3 | COMP. PRÓPRIA - 002-14 | Próprio | Copia da ORSE (9601) - POSTE EM FIBRA DE VIDRO, BASE FLANGEADA, MODELO CIRCULAR DE ALTURA h≈4m | un | 9 | 1890.47 | 2380.47 | 21424.23 | 0.05993%
7.7.4 | ORSE-13431(MOFI.) | Próprio | TORRE MODELO TRAVE EM FIBRA DE VIDRO DE ALTURA h≈12m - FORNECIMENTO E INSTALAÇÃO | UND | 3 | 9624.84 | 12119.59 | 36358.77 | 0.1017%
7.7.5 | COMP. PRÓPRIA - 002-22 | Próprio | Copia da AGESUL (1201008135) - Cruzeta P50 - 3,0m, retangular 90x112mm, ou 90x90mm, flecha 10%, em fibra de vidro(filamentada) | UN | 9 | 576.25 | 725.61 | 6530.49 | 0.01827%
7.7.6 | COMP. PRÓPRIA - 002-18 | Próprio | Copia da AGESUL (1201008135) - Cruzeta P50 - 1,5m, retangular 90x112mm, ou 90x90mm, flecha 10%, em fibra de vidro(filamentada) | UN | 3 | 405.99 | 511.22 | 1533.66 | 0.00429%
7.7.7 | COMP. PRÓPRIA - 002-19 | Próprio | Copia da AGESUL (1201008135) - Cruzeta P50 - 1,0m, retangular 90x112mm, ou 90x90mm, flecha 10%, em fibra de vidro(filamentada) | UN | 15 | 329.07 | 414.36 | 6215.4 | 0.01739%
7.7.8 | COMP. PRÓPRIA - 002-69 | Próprio | Copia da CPOS/CDHU (41.12.210) - PROJETOR PARA ÁREAS CLASSIFICADAS LED 350W - FACHO 90° | UN | 27 | 1679.72 | 2115.1 | 57107.7 | 0.1598%
7.7.9 | ORSE-13431(MODT.) | Próprio | Copia da CPOS/CDHU (41.12.210) - PROJETOR PARA ÁREAS CLASSIFICADAS LED 120W - NAVILLE - FACHO 90° OU EQUIVALENTE TÉCNICO | UN | 18 | 1156.89 | 1456.75 | 26221.5 | 0.07335%
7.7.10 | ORSE-13431(MODU.) | Próprio | Copia da CPOS/CDHU (41.12.210) - Luminária LED com suporte 30° para fixação em poste reto - LUMINÁRIA PARA ÁREAS CLASSIFICADAS LED 30W - FACHO 120° - OU EQUIVALENTE | UN | 24 | 1001.23 | 1260.74 | 30257.76 | 0.08464%
7.7.11 | ORSE-13431(MOEB.) | Próprio | Copia da CPOS/CDHU (41.12.210) - PROJETOR PARA ÁREAS CLASSIFICADAS LED 200W - FACHO 90° OU EQUIVALENTE TÉCNICO | UN | 22 | 1892.9 | 2383.53 | 52437.66 | 0.1467%
7.7.12 | ORSE-13431(MODO.) | Próprio | Barra roscada de aço carbono galvanizado a fogo, diâmetro 3/4" - FORNECIMENTO E INSTALAÇÃO | UND | 34 | 62.06 | 78.14 | 2656.76 | 0.007432%
7.7.13 | ORSE-13431(MODL.) | Próprio | Conjunto de porca, arruela de pressão e arruela lisa de 3/4", para postes de 12m | UND | 56 | 7.56 | 9.51 | 532.56 | 0.00149%
7.7.14 | 040078 | SBC | FORNEC. E APLICACAO DE ADESIVO ESTRUTURAL SIKADUR 32 | m² | 10 | 241.34 | 303.89 | 3038.9 | 0.008501%
7.7.15 | 12550 | ORSE | Porca sextavada zincada 5/8" (fornecimento e colocação) | un | 36 | 1.49 | 1.87 | 67.32 | 0.0001883%
7.7.16 | 12541 | ORSE | Arruela de lisa 5/8" | un | 36 | 0.61 | 0.76 | 27.36 | 7.654e-05%
7.7.17 | ORSE-13431(MODK.) | Próprio | Copia da SINAPI (90281) - Base de concreto com preenchimento em grout em piso de concreto, (L: 50cm x C: 50cm x A: 10cm) - para instalação de poste, | m³ | 0.65 | 796.77 | 1003.29 | 652.13 | 0.001824%
7.7.18 | ORSE-13431(MOFF.) | Próprio | Copia da ORSE (9713) - ESCADA DE ACESSO AOS POSTES DE 12M DO BERÇO 106 | und | 4 | 99240.2 | 124963.25 | 499853 | 1.398%
7.8 |  |  | BERÇO 108 |  | 1 |  | 918700.56 | 918700.56 | 2.57%
7.8.1 | COMP. PRÓPRIA - 002-11 | Próprio | Copia da ORSE (9601) - POSTE EM FIBRA DE VIDRO, BASE FLANGEADA, MODELO CIRCULAR DE ALTURA h≈12m | un | 18 | 4008.23 | 5047.16 | 90848.88 | 0.2541%
7.8.2 | COMP. PRÓPRIA - 002-14 | Próprio | Copia da ORSE (9601) - POSTE EM FIBRA DE VIDRO, BASE FLANGEADA, MODELO CIRCULAR DE ALTURA h≈4m | un | 12 | 1890.47 | 2380.47 | 28565.64 | 0.07991%
7.8.3 | COMP. PRÓPRIA - 002-20 | Próprio | Copia da AGESUL (1201008135) - Cruzeta P50 - 2,0m, retangular 90x112mm, ou 90x90mm, flecha 10%, em fibra de vidro(filamentada) | UN | 8 | 483.4 | 608.69 | 4869.52 | 0.01362%
7.8.4 | COMP. PRÓPRIA - 002-18 | Próprio | Copia da AGESUL (1201008135) - Cruzeta P50 - 1,5m, retangular 90x112mm, ou 90x90mm, flecha 10%, em fibra de vidro(filamentada) | UN | 16 | 405.99 | 511.22 | 8179.52 | 0.02288%
7.8.5 | COMP. PRÓPRIA - 002-19 | Próprio | Copia da AGESUL (1201008135) - Cruzeta P50 - 1,0m, retangular 90x112mm, ou 90x90mm, flecha 10%, em fibra de vidro(filamentada) | UN | 8 | 329.07 | 414.36 | 3314.88 | 0.009273%
7.8.6 | COMP. PRÓPRIA - 105-ED | Próprio | Copia da ORSE (9601) - Poste Basculante Giratório EM FIBRA DE VIDRO MODELO CIRCULAR RETO, Com rosca BSP no topo e na base, DE ALTURA h≈03m, COM REFLETORES DE ILUMINAÇÃO EM ÚNICO NÍVEL | un | 13 | 2328.42 | 2931.94 | 38115.22 | 0.1066%
7.8.7 | COMP. PRÓPRIA - 002-72 | Próprio | Copia da CPOS/CDHU (41.12.210) - PROJETOR PARA ÁREAS CLASSIFICADAS LED 200W - FACHO 90° | UN | 28 | 2350.17 | 2959.33 | 82861.24 | 0.2318%
7.8.8 | ORSE-13431(MODV.) | Próprio | Copia da CPOS/CDHU (41.12.210) - PROJETOR PARA ÁREAS CLASSIFICADAS LED 300W - NAVILLE - LINHA CENTAURUS - FACHO 90° ou equivalente técnico | UN | 28 | 4788.8 | 6030.05 | 168841.4 | 0.4723%
7.8.9 | ORSE-13431(MODT.) | Próprio | Copia da CPOS/CDHU (41.12.210) - PROJETOR PARA ÁREAS CLASSIFICADAS LED 120W - NAVILLE - FACHO 90° OU EQUIVALENTE TÉCNICO | UN | 12 | 1156.89 | 1456.75 | 17481 | 0.0489%
7.8.10 | ORSE-13431(MODU.) | Próprio | Copia da CPOS/CDHU (41.12.210) - Luminária LED com suporte 30° para fixação em poste reto - LUMINÁRIA PARA ÁREAS CLASSIFICADAS LED 30W - FACHO 120° - OU EQUIVALENTE | UN | 13 | 1001.23 | 1260.74 | 16389.62 | 0.04585%
7.8.11 | ORSE-13431(MODK.) | Próprio | Copia da SINAPI (90281) - Base de concreto com preenchimento em grout em piso de concreto, (L: 50cm x C: 50cm x A: 10cm) - para instalação de poste, | m³ | 0.55 | 796.77 | 1003.29 | 551.8 | 0.001544%
7.8.12 | ORSE-13431(MODO.) | Próprio | Barra roscada de aço carbono galvanizado a fogo, diâmetro 3/4" - FORNECIMENTO E INSTALAÇÃO | UND | 44 | 62.06 | 78.14 | 3438.16 | 0.009618%
7.8.13 | ORSE-13431(MODL.) | Próprio | Conjunto de porca, arruela de pressão e arruela lisa de 3/4", para postes de 12m | UND | 72 | 7.56 | 9.51 | 684.72 | 0.001915%
7.8.14 | 040078 | SBC | FORNEC. E APLICACAO DE ADESIVO ESTRUTURAL SIKADUR 32 | m² | 16 | 241.34 | 303.89 | 4862.24 | 0.0136%
7.8.15 | 12550 | ORSE | Porca sextavada zincada 5/8" (fornecimento e colocação) | un | 16 | 1.49 | 1.87 | 29.92 | 8.37e-05%
7.8.16 | 12541 | ORSE | Arruela de lisa 5/8" | un | 16 | 0.61 | 0.76 | 12.16 | 3.402e-05%
7.8.17 | ORSE-13431(MOFG.) | Próprio | Copia da ORSE (9713) - ESCADA DE ACESSO ÀS TORRES DO BERÇO 108 | und | 4 | 89273.88 | 112413.66 | 449654.64 | 1.258%
7.9 |  |  | PÁTIO I |  | 1 |  | 790521.04 | 790521.04 | 2.211%
7.9.1 | COMP. PRÓPRIA - 002-73 | Próprio | Copia da SBC (069831) - LUMINARIA MODULAR 990W LENTE 90° | UN | 48 | 4393.49 | 5532.28 | 265549.44 | 0.7429%
7.9.2 | ORSE-13431(MODW.) | Próprio | Copia da ORSE (13763) - POSTE/TORRE DE CONCRETO 30 METROS DE 2000 A 3000 DAN - fornecimento e assentamento | un | 2 | 28968.65 | 36477.32 | 72954.64 | 0.2041%
7.9.3 | ORSE-13431(MOEA.) | Próprio | Copia da ORSE (9713) - ESCADA DE ACESSO E PLATAFORMAS DA TORRE DOS PÁTIOS I E II INCUSIVE PINTURA DA ESTRUTURA COM PRIMER E TINTA EPOXI (A escada é formada por dois tubos quadrados de 2”x1/4”, unidos por tubos redondos de 1.1/2”x1/8” com superfície anti-derrapante. Externamente a escada terá guarda-corpo formado por fitas de fibra de vidro raiadas, sendo o primeiro arco (fita) com raio de 455mm e os demais de 335mm, os arcos são distanciados entre si aproximadamente 600mm. Patamar de descanso nas cotas +9m e +18m e patamar de iluminação na cota +24m.) | m | 2 | 172449.75 | 217148.72 | 434297.44 | 1.215%
7.9.4 | ORSE-13431(MODP.) | Próprio | LINHA DE VIDA VERTICAL COM CABO DE AÇO PARA ESCADA DE ATÉ 25 METROS 6 und - abraçadeiras U vergalhão 11/2 inox (composto por 2 porcas sextavadas inox 5/16 + 2 arruelas lisas 5/16") , 4 und - arruelas lisas M-12 inox, 2 und - bases de fixação do degrau 65 x 100mm x 6,4mm, 25 und - cable 8 - cabo aço galv. 5/16"-8mm, 6 und - H-CLIP ON - grampo 5/16" - terminal para cabo de aço 8mm, em aço carbono, 2 und - H-SAP - SAPATILHA 5/16"-SAPATILHA PARA CABO DE AÇO 8mm - em aço carbono, 1 POST de ancoragem vertical inferior (ESCADA) 550mm x 40mm x 3mm, 1 und - POST de ancoragem vertical superior (ESCADA), 1400mm x 40mm x 3mm, 1 und - PULL - esticador para linha de vida em aço galv.à fogo, 2 und - parafuso sextavado M-12 x 50 inox, 1 und - placa para identificação linha de vida, 2 und - porcas sextavada M-12 inox, 1 und - SHOCK ABS - ABSORVEDOR DE ENERGIA | UND | 2 | 3237.66 | 4076.86 | 8153.72 | 0.02281%
7.9.5 | 96989 | SINAPI | CAPTOR TIPO FRANKLIN PARA SPDA - FORNECIMENTO E INSTALAÇÃO. AF_08/2023 | UN | 1 | 140.64 | 177.09 | 177.09 | 0.0004954%
7.9.6 | 9207 | ORSE | Sinalizador duplo (luz de topo) c/relé fotocelula em mastro galvanizado d=3/4" inclusive base de concreto, exceto fiação | un | 1 | 835.09 | 1051.54 | 1051.54 | 0.002942%
7.9.7 | 96988 | SINAPI | MASTRO 1 ½", COM 3 METROS, PARA SPDA - FORNECIMENTO E INSTALAÇÃO. AF_08/2023 | UN | 1 | 168.07 | 211.63 | 211.63 | 0.000592%
7.9.8 | 96987 | SINAPI | BASE METÁLICA PARA MASTRO 1 ½" PARA SPDA - FORNECIMENTO E INSTALAÇÃO. AF_08/2023 | UN | 1 | 135.05 | 170.05 | 170.05 | 0.0004757%
7.9.9 | 063461 | SBC | CABO COBRE NU 7 FIOS 1AWG - 35mm2 | M | 50 | 79.98 | 100.71 | 5035.5 | 0.01409%
7.9.10 | 061476 | SBC | CABO COBRE NU 50mm2 CORDOALHA 7 FIOS | M | 10 | 69.52 | 87.53 | 875.3 | 0.002449%
7.9.11 | 95728 | SINAPI | ELETRODUTO RÍGIDO SOLDÁVEL, PVC, DN 32 MM (1"), APARENTE - FORNECIMENTO E INSTALAÇÃO. AF_10/2022_PA | M | 2.2 | 29.83 | 37.56 | 82.63 | 0.0002312%
7.9.12 | 078031 | SBC | CAIXA DE INSPECAO PVC SUSPENSA PARA ATERRAMENTO | UN | 1 | 59.59 | 75.03 | 75.03 | 0.0002099%
7.9.13 | 1201007040 | AGESUL | CONECTOR DE MEDICAO BIMETALICO, EM LIGA DE ALUMINIO COM 2 PARAFUSOS - PARA CABOS DE 16 A 70MM2 (REF. TEL-561) DA TERMOTECNICA OU SIMILAR - FORNECIMENTO E INSTALACAO | UN | 1 | 36.58 | 46.06 | 46.06 | 0.0001288%
7.9.14 | 12140 | ORSE | Abraçadeira metálica tipo "D" de 1" | un | 8 | 5.87 | 7.39 | 59.12 | 0.0001654%
7.9.15 | 96986 | SINAPI | HASTE DE ATERRAMENTO, DIÂMETRO 3/4", COM 3 METROS - FORNECIMENTO E INSTALAÇÃO. AF_08/2023 | UN | 3 | 126.3 | 159.03 | 477.09 | 0.001335%
7.9.16 | 1201006043 | AGESUL | CAIXA DE INSPECAO EM CONCRETO PARA ATERRAMENTO E PARA-RAIOS DIAMETRO = 300 MM, COM TAMPA DE FERRO FUNDIDO - FORNECIMENTO E INSTALACAO | UN | 3 | 194.39 | 244.77 | 734.31 | 0.002054%
7.9.17 | 10907 | ORSE | Conector cabo-haste em bronze natural para 2 cabos cobre de 16mm² a 70mm² com grampo "U" e porcas de aço galv.Ref:TEL-583 ou similar - fornecimento e instalação | un | 3 | 9.18 | 11.55 | 34.65 | 9.693e-05%
7.9.18 | 10903 | ORSE | Suporte guia simples Tel-220 | un | 30 | 14.19 | 17.86 | 535.8 | 0.001499%
7.10 |  |  | PÁTIO II |  | 1 |  | 588835.5 | 588835.5 | 1.647%
7.10.1 | COMP. PRÓPRIA - 002-59 | Próprio | Copia da ORSE (9601) - POSTE EM FIBRA DE VIDRO, BASE FLANGEADA, MODELO CIRCULAR DE ALTURA h≈15m | un | 3 | 6462.71 | 8137.84 | 24413.52 | 0.0683%
7.10.2 | COMP. PRÓPRIA - 002-73 | Próprio | Copia da SBC (069831) - LUMINARIA MODULAR 990W LENTE 90° | UN | 48 | 4393.49 | 5532.28 | 265549.44 | 0.7429%
7.10.3 | COMP. PRÓPRIA - 002-25 | Próprio | Copia da CPOS/CDHU (41.12.210) - PROJETOR LED 200W - EZL/D/200 - NAVILLE - FACHO 90° | UN | 3 | 606.01 | 763.08 | 2289.24 | 0.006404%
7.10.4 | COMP. PRÓPRIA - 002-57 | Próprio | Copia da CPOS/CDHU (41.12.210) - PROJETOR LED 300W - FACHO 90° | UN | 9 | 1426.07 | 1795.7 | 16161.3 | 0.04521%
7.10.5 | COMP. PRÓPRIA - 002-18 | Próprio | Copia da AGESUL (1201008135) - Cruzeta P50 - 1,5m, retangular 90x112mm, ou 90x90mm, flecha 10%, em fibra de vidro(filamentada) | UN | 18 | 405.99 | 511.22 | 9201.96 | 0.02574%
7.10.6 | ORSE-13431(MODW.) | Próprio | Copia da ORSE (13763) - POSTE/TORRE DE CONCRETO 30 METROS DE 2000 A 3000 DAN - fornecimento e assentamento | un | 1 | 28968.65 | 36477.32 | 36477.32 | 0.102%
7.10.7 | ORSE-13431(MOEA.) | Próprio | Copia da ORSE (9713) - ESCADA DE ACESSO E PLATAFORMAS DA TORRE DOS PÁTIOS I E II INCLUSIVE PINTURA DA ESTRUTURA COM PRIMER E TINTA EPOXI (A escada é formada por dois tubos quadrados de 2”x1/4”, unidos por tubos redondos de 1.1/2”x1/8” com superfície anti-derrapante. Externamente a escada terá guarda-corpo formado por fitas de fibra de vidro raiadas, sendo o primeiro arco (fita) com raio de 455mm e os demais de 335mm, os arcos são distanciados entre si aproximadamente 600mm. Patamar de descanso nas cotas +9m e +18m e patamar de iluminação na cota +24m.) | und | 1 | 172449.75 | 217148.72 | 217148.72 | 0.6075%
7.10.8 | ORSE-13431(MODP.) | Próprio | LINHA DE VIDA VERTICAL COM CABO DE AÇO PARA ESCADA DE ATÉ 25 METROS 6 und - abraçadeiras U vergalhão 11/2 inox (composto por 2 porcas sextavadas inox 5/16 + 2 arruelas lisas 5/16") , 4 und - arruelas lisas M-12 inox, 2 und - bases de fixação do degrau 65 x 100mm x 6,4mm, 25 und - cable 8 - cabo aço galv. 5/16"-8mm, 6 und - H-CLIP ON - grampo 5/16" - terminal para cabo de aço 8mm, em aço carbono, 2 und - H-SAP - SAPATILHA 5/16"-SAPATILHA PARA CABO DE AÇO 8mm - em aço carbono, 1 POST de ancoragem vertical inferior (ESCADA) 550mm x 40mm x 3mm, 1 und - POST de ancoragem vertical superior (ESCADA), 1400mm x 40mm x 3mm, 1 und - PULL - esticador para linha de vida em aço galv.à fogo, 2 und - parafuso sextavado M-12 x 50 inox, 1 und - placa para identificação linha de vida, 2 und - porcas sextavada M-12 inox, 1 und - SHOCK ABS - ABSORVEDOR DE ENERGIA | UND | 1 | 3237.66 | 4076.86 | 4076.86 | 0.0114%
7.10.9 | 96989 | SINAPI | CAPTOR TIPO FRANKLIN PARA SPDA - FORNECIMENTO E INSTALAÇÃO. AF_08/2023 | UN | 1 | 140.64 | 177.09 | 177.09 | 0.0004954%
7.10.10 | 9207 | ORSE | Sinalizador duplo (luz de topo) c/relé fotocelula em mastro galvanizado d=3/4" inclusive base de concreto, exceto fiação | un | 1 | 835.09 | 1051.54 | 1051.54 | 0.002942%
7.10.11 | 96988 | SINAPI | MASTRO 1 ½", COM 3 METROS, PARA SPDA - FORNECIMENTO E INSTALAÇÃO. AF_08/2023 | UN | 1 | 168.07 | 211.63 | 211.63 | 0.000592%
7.10.12 | 96987 | SINAPI | BASE METÁLICA PARA MASTRO 1 ½" PARA SPDA - FORNECIMENTO E INSTALAÇÃO. AF_08/2023 | UN | 1 | 135.05 | 170.05 | 170.05 | 0.0004757%
7.10.13 | 063461 | SBC | CABO COBRE NU 7 FIOS 1AWG - 35mm2 | M | 50 | 79.98 | 100.71 | 5035.5 | 0.01409%
7.10.14 | 061476 | SBC | CABO COBRE NU 50mm2 CORDOALHA 7 FIOS | M | 10 | 69.52 | 87.53 | 875.3 | 0.002449%
7.10.15 | 95728 | SINAPI | ELETRODUTO RÍGIDO SOLDÁVEL, PVC, DN 32 MM (1"), APARENTE - FORNECIMENTO E INSTALAÇÃO. AF_10/2022_PA | M | 2.2 | 29.83 | 37.56 | 82.63 | 0.0002312%
7.10.16 | 078031 | SBC | CAIXA DE INSPECAO PVC SUSPENSA PARA ATERRAMENTO | UN | 1 | 59.59 | 75.03 | 75.03 | 0.0002099%
7.10.17 | 1201007040 | AGESUL | CONECTOR DE MEDICAO BIMETALICO, EM LIGA DE ALUMINIO COM 2 PARAFUSOS - PARA CABOS DE 16 A 70MM2 (REF. TEL-561) DA TERMOTECNICA OU SIMILAR - FORNECIMENTO E INSTALACAO | UN | 1 | 36.58 | 46.06 | 46.06 | 0.0001288%
7.10.18 | 12140 | ORSE | Abraçadeira metálica tipo "D" de 1" | un | 8 | 5.87 | 7.39 | 59.12 | 0.0001654%
7.10.19 | 96986 | SINAPI | HASTE DE ATERRAMENTO, DIÂMETRO 3/4", COM 3 METROS - FORNECIMENTO E INSTALAÇÃO. AF_08/2023 | UN | 3 | 126.3 | 159.03 | 477.09 | 0.001335%
7.10.20 | 1201006043 | AGESUL | CAIXA DE INSPECAO EM CONCRETO PARA ATERRAMENTO E PARA-RAIOS DIAMETRO = 300 MM, COM TAMPA DE FERRO FUNDIDO - FORNECIMENTO E INSTALACAO | UN | 3 | 194.39 | 244.77 | 734.31 | 0.002054%
7.10.21 | 10907 | ORSE | Conector cabo-haste em bronze natural para 2 cabos cobre de 16mm² a 70mm² com grampo "U" e porcas de aço galv.Ref:TEL-583 ou similar - fornecimento e instalação | un | 3 | 9.18 | 11.55 | 34.65 | 9.693e-05%
7.10.22 | 10903 | ORSE | Suporte guia simples Tel-220 | un | 30 | 14.19 | 17.86 | 535.8 | 0.001499%
7.10.23 | ORSE-13431(MODK.) | Próprio | Copia da SINAPI (90281) - Base de concreto com preenchimento em grout em piso de concreto, (L: 50cm x C: 50cm x A: 10cm) - para instalação de poste, | m³ | 0.075 | 796.77 | 1003.29 | 75.24 | 0.0002105%
7.10.24 | ORSE-13431(MODN.) | Próprio | Barra roscada de aço carbono galvanizado a fogo, diâmetro 7/8" - FORNECIMENTO E INSTALAÇÃO | UND | 8 | 80.2 | 100.98 | 807.84 | 0.00226%
7.10.25 | ORSE-13431(MODM.) | Próprio | CHUMBADOR EM ACO CARBONO,COM DIAMETRO DE 7/8",COMPRIMENTO DE 500MM,GALVANIZADO A QUENTE POR IMERSAO,COM PORCA,ARRUELA LI SA E ARRUELA DE PRESSAO.FORNECIMENTO E INSTALAÇÃO - BASEADO EM EMOP 21.050.0040-0 | UND | 12 | 162.84 | 205.04 | 2460.48 | 0.006883%
7.10.26 | 040078 | SBC | FORNEC. E APLICACAO DE ADESIVO ESTRUTURAL SIKADUR 32 | m² | 2 | 241.34 | 303.89 | 607.78 | 0.0017%
7.11 |  |  | PÁTIO III |  | 1 |  | 275337.84 | 275337.84 | 0.7702%
7.11.1 | ORSE-13431(MOFJ.) | Próprio | Copia da ORSE (9601) - POSTE EM FIBRA DE VIDRO MODELO CIRCULAR DE ALTURA h≈8m | un | 3 | 2591.17 | 3262.8 | 9788.4 | 0.02738%
7.11.2 | COMP. PRÓPRIA - 002-73 | Próprio | Copia da SBC (069831) - LUMINARIA MODULAR 990W LENTE 90° | UN | 48 | 4393.49 | 5532.28 | 265549.44 | 0.7429%
7.12 |  |  | PÁTIO IV |  | 1 |  | 178777.58 | 178777.58 | 0.5001%
7.12.1 | COMP. PRÓPRIA - 002-11 | Próprio | Copia da ORSE (9601) - POSTE EM FIBRA DE VIDRO, BASE FLANGEADA, MODELO CIRCULAR DE ALTURA h≈12m | un | 4 | 4008.23 | 5047.16 | 20188.64 | 0.05648%
7.12.2 | COMP. PRÓPRIA - 002-18 | Próprio | Copia da AGESUL (1201008135) - Cruzeta P50 - 1,5m, retangular 90x112mm, ou 90x90mm, flecha 10%, em fibra de vidro(filamentada) | UN | 4 | 405.99 | 511.22 | 2044.88 | 0.00572%
7.12.3 | COMP. PRÓPRIA - 002-19 | Próprio | Copia da AGESUL (1201008135) - Cruzeta P50 - 1,0m, retangular 90x112mm, ou 90x90mm, flecha 10%, em fibra de vidro(filamentada) | UN | 4 | 329.07 | 414.36 | 1657.44 | 0.004637%
7.12.4 | COMP. PRÓPRIA - 002-25 | Próprio | Copia da CPOS/CDHU (41.12.210) - PROJETOR LED 200W - EZL/D/200 - NAVILLE - FACHO 90° | UN | 8 | 606.01 | 763.08 | 6104.64 | 0.01708%
7.12.5 | COMP. PRÓPRIA - 002-57 | Próprio | Copia da CPOS/CDHU (41.12.210) - PROJETOR LED 300W - FACHO 90° | UN | 8 | 1426.07 | 1795.7 | 14365.6 | 0.04019%
7.12.6 | COMP. PRÓPRIA - 002-73 | Próprio | Copia da SBC (069831) - LUMINARIA MODULAR 990W LENTE 90° | UN | 24 | 4393.49 | 5532.28 | 132774.72 | 0.3714%
7.12.7 | ORSE-13431(MODK.) | Próprio | Copia da SINAPI (90281) - Base de concreto com preenchimento em grout em piso de concreto, (L: 50cm x C: 50cm x A: 10cm) - para instalação de poste, | m³ | 0.1 | 796.77 | 1003.29 | 100.32 | 0.0002806%
7.12.8 | ORSE-13431(MODO.) | Próprio | Barra roscada de aço carbono galvanizado a fogo, diâmetro 3/4" - FORNECIMENTO E INSTALAÇÃO | UND | 10 | 62.06 | 78.14 | 781.4 | 0.002186%
7.12.9 | ORSE-13431(MODL.) | Próprio | Conjunto de porca, arruela de pressão e arruela lisa de 3/4", para postes de 12m | UND | 16 | 7.56 | 9.51 | 152.16 | 0.0004257%
7.12.10 | 040078 | SBC | FORNEC. E APLICACAO DE ADESIVO ESTRUTURAL SIKADUR 32 | m² | 2 | 241.34 | 303.89 | 607.78 | 0.0017%
7.13 |  |  | PÁTIO V |  | 1 |  | 97384.35 | 97384.35 | 0.2724%
7.13.1 | COMP. PRÓPRIA - 105-EE | Próprio | Copia da ORSE (9601) - POSTE EM FIBRA DE VIDRO MODELO CIRCULAR DE ALTURAh≈10m, COM REFLETORES DE TOPO DO TIPO + REFLETOR EM NÍVEL INTERMEDIÁRIO h≈05m. | un | 3 | 4014.85 | 5055.49 | 15166.47 | 0.04243%
7.13.2 | COMP. PRÓPRIA - 002-11 | Próprio | Copia da ORSE (9601) - POSTE EM FIBRA DE VIDRO, BASE FLANGEADA, MODELO CIRCULAR DE ALTURA h≈12m | un | 3 | 4008.23 | 5047.16 | 15141.48 | 0.04236%
7.13.3 | COMP. PRÓPRIA - 002-18 | Próprio | Copia da AGESUL (1201008135) - Cruzeta P50 - 1,5m, retangular 90x112mm, ou 90x90mm, flecha 10%, em fibra de vidro(filamentada) | UN | 36 | 405.99 | 511.22 | 18403.92 | 0.05148%
7.13.4 | COMP. PRÓPRIA - 002-25 | Próprio | Copia da CPOS/CDHU (41.12.210) - PROJETOR LED 200W - EZL/D/200 - NAVILLE - FACHO 90° | UN | 18 | 606.01 | 763.08 | 13735.44 | 0.03842%
7.13.5 | COMP. PRÓPRIA - 002-57 | Próprio | Copia da CPOS/CDHU (41.12.210) - PROJETOR LED 300W - FACHO 90° | UN | 18 | 1426.07 | 1795.7 | 32322.6 | 0.09042%
7.13.6 | ORSE-13431(MODK.) | Próprio | Copia da SINAPI (90281) - Base de concreto com preenchimento em grout em piso de concreto, (L: 50cm x C: 50cm x A: 10cm) - para instalação de poste, | m³ | 0.15 | 796.77 | 1003.29 | 150.49 | 0.000421%
7.13.7 | ORSE-13431(MODO.) | Próprio | Barra roscada de aço carbono galvanizado a fogo, diâmetro 3/4" - FORNECIMENTO E INSTALAÇÃO | UND | 15 | 62.06 | 78.14 | 1172.1 | 0.003279%
7.13.8 | ORSE-13431(MODL.) | Próprio | Conjunto de porca, arruela de pressão e arruela lisa de 3/4", para postes de 12m | UND | 24 | 7.56 | 9.51 | 228.24 | 0.0006385%
7.13.9 | 040078 | SBC | FORNEC. E APLICACAO DE ADESIVO ESTRUTURAL SIKADUR 32 | m² | 3.5 | 241.34 | 303.89 | 1063.61 | 0.002975%
7.14 |  |  | PÁTIO VI |  | 1 |  | 818774.09 | 818774.09 | 2.29%
7.14.1 | ORSE-13431(MODK.) | Próprio | Copia da SINAPI (90281) - Base de concreto com preenchimento em grout em piso de concreto, (L: 50cm x C: 50cm x A: 10cm) - para instalação de poste, | m³ | 0.075 | 796.77 | 1003.29 | 75.24 | 0.0002105%
7.14.2 | 12550 | ORSE | Porca sextavada zincada 5/8" (fornecimento e colocação) | un | 12 | 1.49 | 1.87 | 22.44 | 6.277e-05%
7.14.3 | 12541 | ORSE | Arruela de lisa 5/8" | un | 12 | 0.61 | 0.76 | 9.12 | 2.551e-05%
7.14.4 | 040078 | SBC | FORNEC. E APLICACAO DE ADESIVO ESTRUTURAL SIKADUR 32 | m² | 1 | 241.34 | 303.89 | 303.89 | 0.0008501%
7.14.5 | 13425 | ORSE | Suporte de fixação em aço galvanizado a fogo, para luminária pública de 01 pétala, encaixe em poste com topo de Ø de 48mm/60,3mm, encaixe da luminária de Ø de 48mm/60,3mm. | un | 3 | 216.18 | 272.21 | 816.63 | 0.002284%
7.14.6 | COMP. PRÓPRIA - 002-73 | Próprio | Copia da SBC (069831) - LUMINARIA MODULAR 990W LENTE 90° | UN | 144 | 4393.49 | 5532.28 | 796648.32 | 2.229%
7.14.7 | ORSE-13431(MODX.) | Próprio | Copia da SBC (069831) - LUMINÁRIA FOTOVOLTAÍCA 125W - BRP110 LED50 G2 HY SOLAR OU EQUIVALENTE TÉCNICO. | UN | 3 | 5532.21 | 6966.15 | 20898.45 | 0.05846%
7.15 |  |  | PATIO VII E PERIMETRO 2 ÁREA DO PÁTIO VII |  | 1 |  | 501970.56 | 501970.56 | 1.404%
7.15.1 | COMP. PRÓPRIA - 002-41 | Próprio | Copia da SINAPI (100620) - POSTE EM AÇO GALVANIZADO DE ALTURA h≈8m - FORNECIMENTO E INSTALACAO. AF_11/2019 | UN | 33 | 2283.27 | 2875.09 | 94877.97 | 0.2654%
7.15.2 | 21.005.0020-0 | EMOP | POSTE DE ACO,CONTINUO,RETO,CONICO,SIMPLES,COM FLANGE DE ACO SOLDADO NA SUA BASE,FIXADO POR PARAFUSOS CHUMBADORES,DE 9,00 M.FORNECIMENTO E ASSENTAMENTO | UN | 21 | 3625.41 | 4565.11 | 95867.31 | 0.2682%
7.15.3 | COMP. PRÓPRIA - 002-24 | Próprio | Copia da SBC (069831) - LUMINARIA PÚBLICA LED 100W - EXL2508/100 - NAVILLE - FACHO TI PO II MÉDIA - LINHA LYRA | UN | 21 | 456.97 | 575.41 | 12083.61 | 0.0338%
7.15.4 | ORSE-13431(MODX.) | Próprio | Copia da SBC (069831) - LUMINÁRIA FOTOVOLTAÍCA 125W - BRP110 LED50 G2 HY SOLAR OU EQUIVALENTE TÉCNICO. | UN | 33 | 5532.21 | 6966.15 | 229882.95 | 0.6431%
7.15.5 | 101636 | SINAPI | BRAÇO PARA ILUMINAÇÃO PÚBLICA, EM TUBO DE AÇO GALVANIZADO, COMPRIMENTO DE 1,50 M, PARA FIXAÇÃO EM POSTE DE CONCRETO - FORNECIMENTO E INSTALAÇÃO. AF_08/2020 | UN | 21 | 164.62 | 207.28 | 4352.88 | 0.01218%
7.15.6 | 12550 | ORSE | Porca sextavada zincada 5/8" (fornecimento e colocação) | un | 216 | 1.49 | 1.87 | 403.92 | 0.00113%
7.15.7 | 12541 | ORSE | Arruela de lisa 5/8" | un | 216 | 0.61 | 0.76 | 164.16 | 0.0004592%
7.15.8 | COMP. PRÓPRIA - 002-13 | Próprio | Copia da SBC (060934) - BASE CONCRETO PARA POSTE 6,5M - 0,50X0,50X0,10 | UN | 54 | 808.01 | 1017.44 | 54941.76 | 0.1537%
7.15.9 | ORSE-13431(MODZ.) | Próprio | Copia da SBC (040189) - CHUMBADOR L 5/8P X 560MM PARA FIXAÇÃO DE POSTE - FORNECIMENTO E INSTALAÇAO | UN | 216 | 34.55 | 43.5 | 9396 | 0.02628%
7.16 |  |  | ACESSO ÁREA PRIMÁRIA VIA PAN |  | 1 |  | 79608.78 | 79608.78 | 0.2227%
7.16.1 | COMP. PRÓPRIA - 105-EF | Próprio | Copia da ORSE (9601) - POSTE DE FIBRA DE VIDRO COM BASE FLANGEADO DE ALTURA h≈09m, COM ILUMINAÇÃO DE BRAÇO. | un | 4 | 3715.39 | 4678.41 | 18713.64 | 0.05235%
7.16.2 | COMP. PRÓPRIA - 002-17 | Próprio | Copia da ORSE (9601) - POSTE CURVO DUPLO "T" DE ALTURA h≈12m, EM FIBRA DE VIDRO CONTÍNUO RETO FLANGEADO | un | 6 | 4812.42 | 6059.79 | 36358.74 | 0.1017%
7.16.3 | 12550 | ORSE | Porca sextavada zincada 5/8" (fornecimento e colocação) | un | 40 | 1.49 | 1.87 | 74.8 | 0.0002092%
7.16.4 | 12541 | ORSE | Arruela de lisa 5/8" | un | 40 | 0.61 | 0.76 | 30.4 | 8.504e-05%
7.16.5 | COMP. PRÓPRIA - 002-13 | Próprio | Copia da SBC (060934) - BASE PARA FIXAÇÃO DOS POSTES NAS ÁREAS DE PAVIMENTAÇÃO COM INTERTRAVADO OU ARENOSO, COM CONCRETO 25MPA, AÇO CA-50 8MM | UN | 10 | 808.01 | 1017.44 | 10174.4 | 0.02846%
7.16.6 | ORSE-13431(MODZ.) | Próprio | Copia da SBC (040189) - CHUMBADOR L 5/8P X 560MM PARA FIXAÇÃO DE POSTE - FORNECIMENTO E INSTALAÇAO | UN | 40 | 34.55 | 43.5 | 1740 | 0.004868%
7.16.7 | COMP. PRÓPRIA - 002-23 | Próprio | Copia da SBC (069831) - LUMINÁRIA PÚBLICA MODULAR LED 150W - EXL1006/150PS - NAVILLE - FACHO TIPO II MÉDIA - LINHA SAGITTA | UN | 16 | 580.12 | 730.48 | 11687.68 | 0.0327%
7.16.8 | 101636 | SINAPI | BRAÇO PARA ILUMINAÇÃO PÚBLICA, EM TUBO DE AÇO GALVANIZADO, COMPRIMENTO DE 1,50 M, PARA FIXAÇÃO EM POSTE DE CONCRETO - FORNECIMENTO E INSTALAÇÃO. AF_08/2020 | UN | 4 | 164.62 | 207.28 | 829.12 | 0.002319%
7.17 |  |  | ACESSO BERÇO 104 ÁREA DO SCANNER |  | 1 |  | 265549.44 | 265549.44 | 0.7429%
7.17.1 | COMP. PRÓPRIA - 002-73 | Próprio | Copia da SBC (069831) - LUMINARIA MODULAR 990W LENTE 90° | UN | 48 | 4393.49 | 5532.28 | 265549.44 | 0.7429%
7.18 |  |  | ÁREA DA BALANÇA |  | 1 |  | 238506.08 | 238506.08 | 0.6672%
7.18.1 | COMP. PRÓPRIA - 002-11 | Próprio | Copia da ORSE (9601) - POSTE EM FIBRA DE VIDRO, BASE FLANGEADA, MODELO CIRCULAR DE ALTURA h≈12m | un | 2 | 4008.23 | 5047.16 | 10094.32 | 0.02824%
7.18.2 | COMP. PRÓPRIA - 002-20 | Próprio | Copia da AGESUL (1201008135) - Cruzeta P50 - 2,0m, retangular 90x112mm, ou 90x90mm, flecha 10%, em fibra de vidro(filamentada) | UN | 4 | 483.4 | 608.69 | 2434.76 | 0.006811%
7.18.3 | COMP. PRÓPRIA - 002-18 | Próprio | Copia da AGESUL (1201008135) - Cruzeta P50 - 1,5m, retangular 90x112mm, ou 90x90mm, flecha 10%, em fibra de vidro(filamentada) | UN | 8 | 405.99 | 511.22 | 4089.76 | 0.01144%
7.18.4 | COMP. PRÓPRIA - 002-19 | Próprio | Copia da AGESUL (1201008135) - Cruzeta P50 - 1,0m, retangular 90x112mm, ou 90x90mm, flecha 10%, em fibra de vidro(filamentada) | UN | 4 | 329.07 | 414.36 | 1657.44 | 0.004637%
7.18.5 | COMP. PRÓPRIA - 002-13 | Próprio | Copia da SBC (060934) - BASE PARA FIXAÇÃO DOS POSTES NAS ÁREAS DE PAVIMENTAÇÃO COM INTERTRAVADO OU ARENOSO, COM CONCRETO 25MPA, AÇO CA-50 8MM | UN | 4 | 808.01 | 1017.44 | 4069.76 | 0.01138%
7.18.6 | ORSE-13431(MODL.) | Próprio | Conjunto de porca, arruela de pressão e arruela lisa de 3/4", para postes de 12m | UND | 8 | 7.56 | 9.51 | 76.08 | 0.0002128%
7.18.7 | ORSE-13431(MOEC.) | Próprio | Copia da SBC (040189) - CHUMBADOR L 3/4P X 540MM PARA FIXAÇÃO DE POSTE - FORNECIMENTO E INSTALAÇAO | UN | 8 | 44.21 | 55.66 | 445.28 | 0.001246%
7.18.8 | COMP. PRÓPRIA - 002-73 | Próprio | Copia da SBC (069831) - LUMINARIA MODULAR 990W LENTE 90° | UN | 33 | 4393.49 | 5532.28 | 182565.24 | 0.5107%
7.18.9 | COMP. PRÓPRIA - 002-57 | Próprio | Copia da CPOS/CDHU (41.12.210) - PROJETOR LED 300W - FACHO 90° | UN | 15 | 1426.07 | 1795.7 | 26935.5 | 0.07535%
7.18.10 | ORSE-13431(MODY.) | Próprio | Copia da SBC (069831) - PROJETOR LED 150W - NAVILLE - FACHO 90º ou equivalente técnico | UN | 6 | 812.42 | 1022.99 | 6137.94 | 0.01717%
7.19 |  |  | ÁREA DE ACESSO A ÁREA PRIMÁRIA E ÁREA DO DOP |  | 1 |  | 48007.2 | 48007.2 | 0.1343%
7.19.1 | COMP. PRÓPRIA - 002-11 | Próprio | Copia da ORSE (9601) - POSTE EM FIBRA DE VIDRO, BASE FLANGEADA, MODELO CIRCULAR DE ALTURA h≈12m | un | 2 | 4008.23 | 5047.16 | 10094.32 | 0.02824%
7.19.2 | COMP. PRÓPRIA - 002-20 | Próprio | Copia da AGESUL (1201008135) - Cruzeta P50 - 2,0m, retangular 90x112mm, ou 90x90mm, flecha 10%, em fibra de vidro(filamentada) | UN | 4 | 483.4 | 608.69 | 2434.76 | 0.006811%
7.19.3 | COMP. PRÓPRIA - 002-18 | Próprio | Copia da AGESUL (1201008135) - Cruzeta P50 - 1,5m, retangular 90x112mm, ou 90x90mm, flecha 10%, em fibra de vidro(filamentada) | UN | 8 | 405.99 | 511.22 | 4089.76 | 0.01144%
7.19.4 | COMP. PRÓPRIA - 002-19 | Próprio | Copia da AGESUL (1201008135) - Cruzeta P50 - 1,0m, retangular 90x112mm, ou 90x90mm, flecha 10%, em fibra de vidro(filamentada) | UN | 4 | 329.07 | 414.36 | 1657.44 | 0.004637%
7.19.5 | COMP. PRÓPRIA - 002-57 | Próprio | Copia da CPOS/CDHU (41.12.210) - PROJETOR LED 300W - FACHO 90° | UN | 14 | 1426.07 | 1795.7 | 25139.8 | 0.07033%
7.19.6 | COMP. PRÓPRIA - 002-13 | Próprio | Copia da SBC (060934) - BASE PARA FIXAÇÃO DOS POSTES NAS ÁREAS DE PAVIMENTAÇÃO COM INTERTRAVADO OU ARENOSO, COM CONCRETO 25MPA, AÇO CA-50 8MM | UN | 4 | 808.01 | 1017.44 | 4069.76 | 0.01138%
7.19.7 | ORSE-13431(MODL.) | Próprio | Conjunto de porca, arruela de pressão e arruela lisa de 3/4", para postes de 12m | UND | 8 | 7.56 | 9.51 | 76.08 | 0.0002128%
7.19.8 | ORSE-13431(MOEC.) | Próprio | Copia da SBC (040189) - CHUMBADOR L 3/4P X 540MM PARA FIXAÇÃO DE POSTE - FORNECIMENTO E INSTALAÇAO | UN | 8 | 44.21 | 55.66 | 445.28 | 0.001246%
7.20 |  |  | ENTORNO DA PRATICAGEM E RAMPA SUL |  | 1 |  | 147547.68 | 147547.68 | 0.4128%
7.20.1 | COMP. PRÓPRIA - 002-11 | Próprio | Copia da ORSE (9601) - POSTE EM FIBRA DE VIDRO, BASE FLANGEADA, MODELO CIRCULAR DE ALTURA h≈12m | un | 2 | 4008.23 | 5047.16 | 10094.32 | 0.02824%
7.20.2 | COMP. PRÓPRIA - 002-18 | Próprio | Copia da AGESUL (1201008135) - Cruzeta P50 - 1,5m, retangular 90x112mm, ou 90x90mm, flecha 10%, em fibra de vidro(filamentada) | UN | 2 | 405.99 | 511.22 | 1022.44 | 0.00286%
7.20.3 | ORSE-13431(MODK.) | Próprio | Copia da SINAPI (90281) - Base de concreto com preenchimento em grout em piso de concreto, (L: 50cm x C: 50cm x A: 10cm) - para instalação de poste, | m³ | 0.05 | 796.77 | 1003.29 | 50.16 | 0.0001403%
7.20.4 | ORSE-13431(MODO.) | Próprio | Barra roscada de aço carbono galvanizado a fogo, diâmetro 3/4" - FORNECIMENTO E INSTALAÇÃO | UND | 5 | 62.06 | 78.14 | 390.7 | 0.001093%
7.20.5 | ORSE-13431(MODL.) | Próprio | Conjunto de porca, arruela de pressão e arruela lisa de 3/4", para postes de 12m | UND | 8 | 7.56 | 9.51 | 76.08 | 0.0002128%
7.20.6 | 040078 | SBC | FORNEC. E APLICACAO DE ADESIVO ESTRUTURAL SIKADUR 32 | m² | 1.2 | 241.34 | 303.89 | 364.66 | 0.00102%
7.20.7 | COMP. PRÓPRIA - 002-73 | Próprio | Copia da SBC (069831) - LUMINARIA MODULAR 990W LENTE 90° | UN | 24 | 4393.49 | 5532.28 | 132774.72 | 0.3714%
7.20.8 | EMAP - 027 | Próprio | Copia da CPOS/CDHU (41.12.210) - PROJETOR LED 100W - FACHO 90 | UN | 4 | 550.87 | 693.65 | 2774.6 | 0.007762%
7.21 |  |  | PERIMETRO 1 ÁREA DA SUZANO |  | 1 |  | 152140.56 | 152140.56 | 0.4256%
7.21.1 | 13425 | ORSE | Suporte de fixação em aço galvanizado a fogo, para luminária pública de 01 pétala, encaixe em poste com topo de Ø de 48mm/60,3mm, encaixe da luminária de Ø de 48mm/60,3mm. | un | 13 | 216.18 | 272.21 | 3538.73 | 0.009899%
7.21.2 | COMP. PRÓPRIA - 002-13 | Próprio | Copia da SBC (060934) - BASE PARA FIXAÇÃO DOS POSTES NAS ÁREAS DE PAVIMENTAÇÃO COM INTERTRAVADO OU ARENOSO, COM CONCRETO 25MPA, AÇO CA-50 8MM | UN | 13 | 808.01 | 1017.44 | 13226.72 | 0.037%
7.21.3 | 12550 | ORSE | Porca sextavada zincada 5/8" (fornecimento e colocação) | un | 52 | 1.49 | 1.87 | 97.24 | 0.000272%
7.21.4 | 12541 | ORSE | Arruela de lisa 5/8" | un | 52 | 0.61 | 0.76 | 39.52 | 0.0001106%
7.21.5 | ORSE-13431(MODZ.) | Próprio | Copia da SBC (040189) - CHUMBADOR L 5/8P X 560MM PARA FIXAÇÃO DE POSTE - FORNECIMENTO E INSTALAÇAO | UN | 52 | 34.55 | 43.5 | 2262 | 0.006328%
7.21.6 | ORSE-13431(MOFJ.) | Próprio | Copia da ORSE (9601) - POSTE EM FIBRA DE VIDRO MODELO CIRCULAR DE ALTURA h≈8m | un | 13 | 2591.17 | 3262.8 | 42416.4 | 0.1187%
7.21.7 | ORSE-13431(MODX.) | Próprio | Copia da SBC (069831) - LUMINÁRIA FOTOVOLTAÍCA 125W - BRP110 LED50 G2 HY SOLAR OU EQUIVALENTE TÉCNICO. | UN | 13 | 5532.21 | 6966.15 | 90559.95 | 0.2533%
7.22 |  |  | PERIMETRO 3 ÁREA ACESSO AO BERÇO 104 |  | 1 |  | 179580.47 | 179580.47 | 0.5024%
7.22.1 | ORSE-13431(MODK.) | Próprio | Copia da SINAPI (90281) - Base de concreto com preenchimento em grout em piso de concreto, (L: 50cm x C: 50cm x A: 10cm) - para instalação de poste, | m³ | 0.45 | 796.77 | 1003.29 | 451.48 | 0.001263%
7.22.2 | 12550 | ORSE | Porca sextavada zincada 5/8" (fornecimento e colocação) | un | 72 | 1.49 | 1.87 | 134.64 | 0.0003766%
7.22.3 | 12541 | ORSE | Arruela de lisa 5/8" | un | 72 | 0.61 | 0.76 | 54.72 | 0.0001531%
7.22.4 | 040078 | SBC | FORNEC. E APLICACAO DE ADESIVO ESTRUTURAL SIKADUR 32 | m² | 13 | 241.34 | 303.89 | 3950.57 | 0.01105%
7.22.5 | ORSE-13431(MOFJ.) | Próprio | Copia da ORSE (9601) - POSTE EM FIBRA DE VIDRO MODELO CIRCULAR DE ALTURA h≈8m | un | 18 | 2591.17 | 3262.8 | 58730.4 | 0.1643%
7.22.6 | ORSE-13431(MODX.) | Próprio | Copia da SBC (069831) - LUMINÁRIA FOTOVOLTAÍCA 125W - BRP110 LED50 G2 HY SOLAR OU EQUIVALENTE TÉCNICO. | UN | 16 | 5532.21 | 6966.15 | 111458.4 | 0.3118%
7.22.7 | COMP. PRÓPRIA - 002-56 | Próprio | Copia da CPOS/CDHU (41.12.210) -PROJETOR MODULAR LED 400W - FACHO 90° | UN | 2 | 1906.08 | 2400.13 | 4800.26 | 0.01343%
7.23 |  |  | ACESSO À ÁREA PRIMÁRIA PERIMETRO 4 |  | 1 |  | 66520.95 | 66520.95 | 0.1861%
7.23.1 | COMP. PRÓPRIA - 002-13 | Próprio | Copia da SBC (060934) - BASE PARA FIXAÇÃO DOS POSTES NAS ÁREAS DE PAVIMENTAÇÃO COM INTERTRAVADO OU ARENOSO, COM CONCRETO 25MPA, AÇO CA-50 8MM | UN | 5 | 808.01 | 1017.44 | 5087.2 | 0.01423%
7.23.2 | COMP. PRÓPRIA - 002-11 | Próprio | Copia da ORSE (9601) - POSTE EM FIBRA DE VIDRO, BASE FLANGEADA, MODELO CIRCULAR DE ALTURA h≈12m | un | 5 | 4008.23 | 5047.16 | 25235.8 | 0.0706%
7.23.3 | COMP. PRÓPRIA - 002-18 | Próprio | Copia da AGESUL (1201008135) - Cruzeta P50 - 1,5m, retangular 90x112mm, ou 90x90mm, flecha 10%, em fibra de vidro(filamentada) | UN | 5 | 405.99 | 511.22 | 2556.1 | 0.007151%
7.23.4 | COMP. PRÓPRIA - 002-21 | Próprio | Copia da AGESUL (1201008135) - Cruzeta P50 - 0,5m, retangular 90x112mm, ou 90x90mm, flecha 10%, em fibra de vidro(filamentada) | UN | 5 | 252.16 | 317.51 | 1587.55 | 0.004441%
7.23.5 | ORSE-13431(MODL.) | Próprio | Conjunto de porca, arruela de pressão e arruela lisa de 3/4", para postes de 12m | UND | 20 | 7.56 | 9.51 | 190.2 | 0.0005321%
7.23.6 | ORSE-13431(MOEC.) | Próprio | Copia da SBC (040189) - CHUMBADOR L 3/4P X 540MM PARA FIXAÇÃO DE POSTE - FORNECIMENTO E INSTALAÇAO | UN | 20 | 44.21 | 55.66 | 1113.2 | 0.003114%
7.23.7 | COMP. PRÓPRIA - 002-25 | Próprio | Copia da CPOS/CDHU (41.12.210) - PROJETOR LED 200W - EZL/D/200 - NAVILLE - FACHO 90° | UN | 5 | 606.01 | 763.08 | 3815.4 | 0.01067%
7.23.8 | COMP. PRÓPRIA - 002-57 | Próprio | Copia da CPOS/CDHU (41.12.210) - PROJETOR LED 300W - FACHO 90° | UN | 15 | 1426.07 | 1795.7 | 26935.5 | 0.07535%
8 |  |  | SERVIÇOS DIVERSOS (CIVIL) |  | 1 |  | 32630.41 | 32630.41 | 0.09128%
8.1 |  |  | CERCAS E FECHAMENTOS |  | 1 |  | 4244 | 4244 | 0.01187%
8.1.1 | COMP. PRÓPRIA - 001-74 | Próprio | Fechamento do cortes existente, anteriormente utilizado como base para postes desativados, na estrutura de concreto do guarda-corpo de proteção, com acabamento de pintura | und | 9 | 137.39 | 173 | 1557 | 0.004356%
8.1.2 | COMP. PRÓPRIA - 001-69 | Próprio | Copia da ORSE (10031) - Cerca com tela galvaniz. malha 2 1/2", fio 12bwg, revest.PVC, h=2,00m, montante c/mourão concreto 10x10cm ponta obliqua cada 3m, escoramento cada 45m, c/3fileiras arame farpado galvaniz. e fundação em bloco de concreto simples fck=15Mpa,H.util=2,35m (com reaproveitamento da cerca) | m | 20 | 106.7 | 134.35 | 2687 | 0.007517%
8.2 |  |  | LIMPEZA |  | 1 |  | 28386.41 | 28386.41 | 0.07941%
8.2.1 | 99811 | SINAPI | LIMPEZA DE CONTRAPISO COM VASSOURA A SECO. AF_04/2019 | m² | 124.8 | 4.12 | 5.18 | 646.46 | 0.001808%
8.2.2 | 55.01.020 | CPOS/CDHU | LIMPEZA FINAL DA OBRA | m² | 1259.19 | 17.5 | 22.03 | 27739.95 | 0.0776%
9 |  |  | SERVIÇOS FINAIS |  | 1 |  | 154671.21 | 154671.21 | 0.4327%
9.1 |  |  | SERVIÇOS FINAIS- DOCUMENTOS E PROJETOS |  | 1 |  | 46451.06 | 46451.06 | 0.1299%
9.1.1 | COMP. PRÓPRIA - 001-99 | Próprio | ELABORAÇÃO DE AS BUILT E DATA BOOK | m² | 1259.19 | 29.22 | 36.79 | 46325.6 | 0.1296%
9.1.2 | SINAPI-MOD 94338 | Próprio | ART PROJETOS - CREA/MA | und | 1 | 99.64 | 125.46 | 125.46 | 0.000351%
9.2 |  |  | SERVIÇOS FINAIS- TESTES E DESMOBILIZAÇÃO |  | 1 |  | 108220.15 | 108220.15 | 0.3027%
9.2.1 | COMP. PRÓPRIA - 002-03 | Próprio | EXECUÇÃO DE TESTES DE COMISSIONAMENTO | UND | 1 | 56539.2 | 71194.16 | 71194.16 | 0.1992%
9.2.2 | EMAP - 025 | Próprio | MOBILIZAÇÃO OU DESMOBILIZAÇÃO DE CANTEIRO DE OBRAS | UND | 1 | 29404.38 | 37025.99 | 37025.99 | 0.1036%
[5 empty] | Total sem BDI |  | 28391040.86
[5 empty] | Total do BDI |  | 7356058.68
[5 empty] | Total Geral |  | 35747099.54
_______________________________________________________________ Bernadeth Cunha Montechiari Coordenadora de Projeto

## CPU
|  | Composições Analíticas com Preço Unitário |  | Bancos |  | B.D.I. |  | Encargos Sociais
|  | OBRA PARA MODERNIZAÇÃO DA ILUMINAÇÃO E FORÇA DA ÁREA PRIMÁRIA DO PORTO DO ITAQUI |  | SINAPI - 10/2024 - Maranhão SBC - 11/2024 - Maranhão SICRO3 - 07/2024 - Maranhão ORSE - 08/2024 - Sergipe SEDOP - 10/2024 - Pará SEINFRA - 028 - Ceará SETOP - 07/2024 - Minas Gerais IOPES - 06/2024 - Espírito Santo SIURB - 07/2024 - São Paulo SIURB INFRA - 07/2024 - São Paulo SUDECAP - 07/2024 - Minas Gerais CPOS/CDHU - 09/2024 - São Paulo FDE - 07/2024 - São Paulo AGESUL - 06/2024 - Mato Grosso do Sul AGETOP CIVIL - 06/2024 - Goiás AGETOP RODOVIARIA - 06/2024 - Goiás CAEMA - 12/2019 - Maranhão EMBASA - 05/2024 - sem_encargos CAERN - 05/2024 - Rio Grande do Norte COMPESA - 07/2024 - Pernambuco EMOP - 09/2024 - Rio de Janeiro DERPR - 04/2024 - Paraná SCO - 09/2024 - Rio de Janeiro |  | 25,92% |  | Não Desonerado: Horista: 112,68% Mensalista: 69,90%
Composições Analíticas com Preço Unitário
Composições Principais
1.1.1 | Código | Banco | Descrição | Tipo |  | Und | Quant. | Porcent. | Valor Unit | Total
Composição | EMAP - 022 | Próprio | AQUISIÇÃO DE COLETE SALVA VIDAS CLASSE II JALECO REFLETIVO | ASTU - ASSENTAMENTO DE TUBOS E PECAS |  | UND | 1 |  | 246 | 246
Insumo | EMAP - INSU - 07 | Próprio | COLETE SALVA VIDAS CLASSE II JALECO REFLETIVO (5) | Equipamento |  | UND | 1 | 0 | 246 | 246
[5 empty] | MO sem LS => | 0 | LS => | 0 | MO com LS => | 0
[5 empty] | Valor do BDI => | 63.76 |  | Valor com BDI => |  | 309.76
1.1.2 | Código | Banco | Descrição | Tipo |  | Und | Quant. | Porcent. | Valor Unit | Total
Composição | COMP. PRÓPRIA - 002-08 | Próprio | EXECUÇÃO DE SCANNER DE SOLO COM GEO RADAR, INCLUSIVE MOBILIZAÇÃO, DESMOBILIZAÇAO, RELATÓRIO TÉCNICO E PLANTA | ASTU - ASSENTAMENTO DE TUBOS E PECAS |  | m² | 1 |  | 19.64 | 19.64
Insumo | E8890 - SICRO - Relatório de custos geraiv | Próprio | EXECUÇÃO DE SCANNER DE SOLO COM GEO RADAR, INCLUSIVE MOBILIZAÇÃO, DESMOBILIZAÇAO, RELATÓRIO TÉCNICO E PLANTA | Equipamento |  | m² | 1 | 0 | 19.64 | 19.64
[5 empty] | MO sem LS => | 0 | LS => | 0 | MO com LS => | 0
[5 empty] | Valor do BDI => | 5.09 |  | Valor com BDI => |  | 24.73
1.1.3 | Código | Banco | Descrição | Tipo |  | Und | Quant. | Porcent. | Valor Unit | Total
Composição | COMP. PRÓPRIA - 001-35 | Próprio | EXECUÇÃO DE SONDAGEM MISTA, INCLUSIVE MOBILIZAÇÃO E DESMOBILIZAÇÃO - PORTO DO ITAQUI | ASTU - ASSENTAMENTO DE TUBOS E PECAS |  | FURO | 1 |  | 10000 | 10000
Insumo | COMP. PRÓPRIA - 001-57 | Próprio | MOBILIZAÇÃO E DESMOBILIZAÇÃO - EQUIPE DE SONDAGEM E ENTRE FUROS (PARA DISTÂNCIA ATÉ 100M) | Equipamento |  | FURO | 1 | 0 | 10000 | 10000
[5 empty] | MO sem LS => | 0 | LS => | 0 | MO com LS => | 0
[5 empty] | Valor do BDI => | 2592 |  | Valor com BDI => |  | 12592
1.1.4 | Código | Banco | Descrição | Tipo |  | Und | Quant. | Porcent. | Valor Unit | Total
Composição | EMAP - 029 | Próprio | Elaboração de plano de rigging para as torres de concreto | ASTU - ASSENTAMENTO DE TUBOS E PECAS |  | UND | 1 |  | 4159.4 | 4159.4
Composição Auxiliar | 90779 | SINAPI | ENGENHEIRO CIVIL DE OBRA SENIOR COM ENCARGOS COMPLEMENTARES | SEDI - SERVIÇOS DIVERSOS |  | H | 24 | 0 | 161.71 | 3881.04
Insumo | 94.11.01 | SUDECAP | ENCADERNACAO A4 ACETATO, PVC/CROMICOTE, C/ESPIRAL | Material |  | UN | 1 | 0 | 5.51 | 5.51
Insumo | 94.18.04 | SUDECAP | DIGITALIZAÇÃO DE FORMATO A4 (PDF OU EQUIVALENTE) | Material |  | UN | 20 | 0 | 0.51 | 10.2
Insumo | COMP. PRÓPRIA - 001-49 | Próprio | ART DE EXECUÇAO DE OBRAS - CREA/MA | Equipamento |  | und | 1 | 0 | 262.65 | 262.65
[5 empty] | MO sem LS => | 1801.12 | LS => | 2029.52 | MO com LS => | 3830.64
[5 empty] | Valor do BDI => | 1078.11 |  | Valor com BDI => |  | 5237.51
1.2.1 | Código | Banco | Descrição | Tipo |  | Und | Quant. | Porcent. | Valor Unit | Total
Composição | SINAPI-MOD 94328 | Próprio | ART DE EXECUÇAO DE OBRAS - CREA/MA | ASTU - ASSENTAMENTO DE TUBOS E PECAS |  | UND | 1 |  | 262.65 | 262.65
Insumo | COMP. PRÓPRIA - 001-49 | Próprio | ART DE EXECUÇAO DE OBRAS - CREA/MA | Equipamento |  | und | 1 | 0 | 262.65 | 262.65
[5 empty] | MO sem LS => | 0 | LS => | 0 | MO com LS => | 0
[5 empty] | Valor do BDI => | 68.07 |  | Valor com BDI => |  | 330.72
1.2.2 | Código | Banco | Descrição | Tipo |  | Und | Quant. | Porcent. | Valor Unit | Total
Composição | SINAPI-MOD 94326 | Próprio | ADMINSTRAÇÃO DE OBRAS - FORÇA - ÁREA PRIMÁRIA DO PORTO DO ITAQUI - AREA EXTERNA | ASTU - ASSENTAMENTO DE TUBOS E PECAS |  | UND | 1 |  | 3443177.98 | 3443177.98
Composição Auxiliar | 101404 | SINAPI | ENGENHEIRO ELETRICISTA COM ENCARGOS COMPLEMENTARES | SEDI - SERVIÇOS DIVERSOS |  | MES | 18 | 0 | 20743.77 | 373387.86
Composição Auxiliar | 93572 | SINAPI | ENCARREGADO GERAL DE OBRAS COM ENCARGOS COMPLEMENTARES | SEDI - SERVIÇOS DIVERSOS |  | MES | 36 | 0 | 5519.54 | 198703.44
Composição Auxiliar | 101422 | SINAPI | MOTORISTA DE CARRO DE PASSEIO COM ENCARGOS COMPLEMENTARES | SEDI - SERVIÇOS DIVERSOS |  | MES | 18 | 0 | 5832.53 | 104985.54
Composição Auxiliar | 93564 | SINAPI | APONTADOR OU APROPRIADOR COM ENCARGOS COMPLEMENTARES | SEDI - SERVIÇOS DIVERSOS |  | MES | 18 | 0 | 6097.25 | 109750.5
Composição Auxiliar | EMAP - 024 | Próprio | LOCAÇÃO DE ONIBUS - 45 LUGARES | ASTU - ASSENTAMENTO DE TUBOS E PECAS |  | Mês | 18 | 0 | 12432.9 | 223792.2
Composição Auxiliar | 93566 | SINAPI | AUXILIAR DE ESCRITORIO COM ENCARGOS COMPLEMENTARES | SEDI - SERVIÇOS DIVERSOS |  | MES | 18 | 0 | 4589.1 | 82603.8
Composição Auxiliar | 93563 | SINAPI | ALMOXARIFE COM ENCARGOS COMPLEMENTARES | SEDI - SERVIÇOS DIVERSOS |  | MES | 18 | 0 | 6019.74 | 108355.32
Composição Auxiliar | 100321 | SINAPI | TÉCNICO EM SEGURANÇA DO TRABALHO COM ENCARGOS COMPLEMENTARES | SEDI - SERVIÇOS DIVERSOS |  | MES | 18 | 0 | 8251.46 | 148526.28
Composição Auxiliar | 59.06.24 | EMBASA | LOCAÇÃO DE VEICULO PICK UP TIPO S10 CABINE DUPLA 4X2 (FLEX) OU SIMILAR, INCLUSIVE COMBUSTIVEL ESMARTPHONE | 5906 |  | MES | 18 | 0 | 6018.57 | 108334.26
Composição Auxiliar | 93567 | SINAPI | ENGENHEIRO CIVIL DE OBRA PLENO COM ENCARGOS COMPLEMENTARES | SEDI - SERVIÇOS DIVERSOS |  | MES | 18 | 0 | 21084.75 | 379525.5
Composição Auxiliar | ED-21780 | SETOP | VIGIA NOTURNO COM ENCARGOS COMPLEMENTARES | ED- |  | mês | 36 | 0 | 5890.72 | 212065.92
Composição Auxiliar | 5928 | SINAPI | GUINDAUTO HIDRÁULICO, CAPACIDADE MÁXIMA DE CARGA 6200 KG, MOMENTO MÁXIMO DE CARGA 11,7 TM, ALCANCE MÁXIMO HORIZONTAL 9,70 M, INCLUSIVE CAMINHÃO TOCO PBT 16.000 KG, POTÊNCIA DE 189 CV - CHP DIURNO. AF_06/2014 | CHOR - CUSTOS HORÁRIOS DE MÁQUINAS E EQUIPAMENTOS |  | CHP | 3168 | 0 | 289.15 | 916027.2
Composição Auxiliar | 101390 | SINAPI | AUXILIAR TÉCNICO / ASSISTENTE DE ENGENHARIA COM ENCARGOS COMPLEMENTARES | SEDI - SERVIÇOS DIVERSOS |  | MES | 18 | 0 | 5388.89 | 97000.02
Composição Auxiliar | 101460 | SINAPI | VIGIA DIURNO COM ENCARGOS COMPLEMENTARES | SEDI - SERVIÇOS DIVERSOS |  | MES | 36 | 0 | 4516.54 | 162595.44
Insumo | P9897 | SICRO3 | Técnico de meio ambiente | Mão de Obra |  | mês | 18 | 0 | 7665.4558 | 137978.2
Insumo | 00040994 | SINAPI | MOTORISTA DE ONIBUS / MICRO-ONIBUS (MENSALISTA) | Mão de Obra |  | MES | 18 | 0 | 4419.25 | 79546.5
[5 empty] | MO sem LS => | 1112646.59 | LS => | 945116.72 | MO com LS => | 2057763.31
[5 empty] | Valor do BDI => | 892471.73 |  | Valor com BDI => |  | 4335649.71
1.2.3 | Código | Banco | Descrição | Tipo |  | Und | Quant. | Porcent. | Valor Unit | Total
Composição | COMP. PRÓPRIA - 001-97 | Próprio | EQUIPE DE TOPOGRAFIA | ASTU - ASSENTAMENTO DE TUBOS E PECAS |  | Mês | 1 |  | 6609.12 | 6609.12
Composição Auxiliar | 94296 | SINAPI | TOPOGRAFO COM ENCARGOS COMPLEMENTARES | SEDI - SERVIÇOS DIVERSOS |  | MES | 1 | 0 | 4407.05 | 4407.05
Composição Auxiliar | 101389 | SINAPI | AUXILIAR DE TOPÓGRAFO COM ENCARGOS COMPLEMENTARES | SEDI - SERVIÇOS DIVERSOS |  | MES | 1 | 0 | 2202.07 | 2202.07
[5 empty] | MO sem LS => | 3421.73 | LS => | 2391.79 | MO com LS => | 5813.52
[5 empty] | Valor do BDI => | 1713.08 |  | Valor com BDI => |  | 8322.2
2.1.1 | Código | Banco | Descrição | Tipo |  | Und | Quant. | Valor Unit | Total
Composição | ED-50137 | SETOP | MOBILIZAÇÃO E DESMOBILIZAÇÃO DE CONTAINER, INCLUSIVE CARGA, DESCARGA E TRANSPORTE EM CAMINHÃO CARROCERIA COM GUINDAUTO (MUNCK), EXCLUSIVE LOCAÇÃO DO CONTAINER | ED- |  | un | 1 | 1666.92 | 1666.92
[5 empty] | Custo Horário da Execução (A) + (B) + (C) |  |  |  | 0
[5 empty] | (D) Produção de Equipe |  |  |  | 1
[5 empty] | (E) Custo Unitário da Execução [(A) + (B) + (C)] / (D) |  |  |  | 0
G | Código | Banco | Serviços | Quantidade | Unidade | Preço Unitário |  |  | Custo Horário
Composição | ED-31952 | SETOP | MOBILIZAÇÃO OU DESMOBILIZAÇÃO DE CONTAINER, INCLUSIVE CARGA, DESCARGA E TRANSPORTE EM CAMINHÃO CARROCERIA COM GUINDAUTO (MUNCK), EXCLUSIVE LOCAÇÃO DO CONTAINER | 2 | un | 833,4600 |  |  | 1.666,9200
[5 empty] | (G)Total: |  |  |  | 1666.92
|  |  |  | MO sem LS => | 0 | LS => | 146.34 | MO com LS => | 146.342
|  |  |  | Valor do BDI => | 432.06 |  | Valor com BDI => |  | 2098.98
2.1.2 | Código | Banco | Descrição | Tipo |  | Und | Quant. | Porcent. | Valor Unit | Total
Composição | EMAP - 025 | Próprio | MOBILIZAÇÃO OU DESMOBILIZAÇÃO DE CANTEIRO DE OBRAS | ASTU - ASSENTAMENTO DE TUBOS E PECAS |  | UND | 1 |  | 29404.38 | 29404.38
Composição Auxiliar | 88316 | SINAPI | SERVENTE COM ENCARGOS COMPLEMENTARES | SEDI - SERVIÇOS DIVERSOS |  | H | 32 | 0 | 25.01 | 800.32
Composição Auxiliar | 88247 | SINAPI | AUXILIAR DE ELETRICISTA COM ENCARGOS COMPLEMENTARES | SEDI - SERVIÇOS DIVERSOS |  | H | 32 | 0 | 28.06 | 897.92
Composição Auxiliar | 93402 | SINAPI | GUINDAUTO HIDRÁULICO, CAPACIDADE MÁXIMA DE CARGA 3300 KG, MOMENTO MÁXIMO DE CARGA 5,8 TM, ALCANCE MÁXIMO HORIZONTAL 7,60 M, INCLUSIVE CAMINHÃO TOCO PBT 16.000 KG, POTÊNCIA DE 189 CV - CHP DIURNO. AF_03/2016 | CHOR - CUSTOS HORÁRIOS DE MÁQUINAS E EQUIPAMENTOS |  | CHP | 66 | 0 | 283.1 | 18684.6
Composição Auxiliar | 88309 | SINAPI | PEDREIRO COM ENCARGOS COMPLEMENTARES | SEDI - SERVIÇOS DIVERSOS |  | H | 32 | 0 | 30.68 | 981.76
Composição Auxiliar | 5894 | SINAPI | CAMINHÃO TOCO, PESO BRUTO TOTAL 16.000 KG, CARGA ÚTIL MÁXIMA DE 10.685 KG, DISTÂNCIA ENTRE EIXOS 4,80 M, POTÊNCIA 189 CV EXCLUSIVE CARROCERIA - CHP DIURNO. AF_06/2014 | CHOR - CUSTOS HORÁRIOS DE MÁQUINAS E EQUIPAMENTOS |  | CHP | 16 | 0 | 223.83 | 3581.28
Composição Auxiliar | 5896 | SINAPI | CAMINHÃO TOCO, PESO BRUTO TOTAL 16.000 KG, CARGA ÚTIL MÁXIMA DE 10.685 KG, DISTÂNCIA ENTRE EIXOS 4,80 M, POTÊNCIA 189 CV EXCLUSIVE CARROCERIA - CHI DIURNO. AF_06/2014 | CHOR - CUSTOS HORÁRIOS DE MÁQUINAS E EQUIPAMENTOS |  | CHI | 32 | 0 | 69.67 | 2229.44
Composição Auxiliar | 93403 | SINAPI | GUINDAUTO HIDRÁULICO, CAPACIDADE MÁXIMA DE CARGA 3300 KG, MOMENTO MÁXIMO DE CARGA 5,8 TM, ALCANCE MÁXIMO HORIZONTAL 7,60 M, INCLUSIVE CAMINHÃO TOCO PBT 16.000 KG, POTÊNCIA DE 189 CV - CHI DIURNO. AF_03/2016 | CHOR - CUSTOS HORÁRIOS DE MÁQUINAS E EQUIPAMENTOS |  | CHI | 14 | 0 | 81.07 | 1134.98
Composição Auxiliar | 88264 | SINAPI | ELETRICISTA COM ENCARGOS COMPLEMENTARES | SEDI - SERVIÇOS DIVERSOS |  | H | 32 | 0 | 34.19 | 1094.08
[5 empty] | MO sem LS => | 2926.61 | LS => | 3297.71 | MO com LS => | 6224.32
[5 empty] | Valor do BDI => | 7621.61 |  | Valor com BDI => |  | 37025.99
2.2.1 | Código | Banco | Descrição | Tipo |  | Und | Quant. | Porcent. | Valor Unit | Total
Composição | EMAP - 018 | Próprio | Copia da IOPES (020352) - Aluguel mensal container para escritório, dim. 6.00x2.40m, c/ banheiro (vaso+lavat+chuveiro e básc), incl. porta, 2 janelas, abert p/ ar cond., 2 pt iluminação, 2 tom. elét. e 1 tom.telef. Isolam.térmico(teto e paredes), piso em comp. Naval, cert. NR18, incl. laudo descontaminação. | 203 |  | UN X MÊS | 1 |  | 1271.75 | 1271.75
Insumo | 078133 | IOPES | ALUGUEL CONTAINER ESCR+BANH 6X2.40X2.40M P+2J+1PT AR | Material |  | MS | 1 | 0 | 1271.75 | 1271.75
[5 empty] | MO sem LS => | 0 | LS => | 0 | MO com LS => | 0
[5 empty] | Valor do BDI => | 329.63 |  | Valor com BDI => |  | 1601.38
2.2.2 | Código | Banco | Descrição | Tipo |  | Und | Quant. | Porcent. | Valor Unit | Total
Composição | EMAP - 019 | Próprio | Copia da AGESUL (0101001176) - LOCACAO DE BANHEIRO QUIMICO, INCLUSO 4 HIGIENIZACOES, MOBILIZACAO E DESMOBILIZACAO | CANTEIRO DE OBRAS |  | UN X MÊS | 1 |  | 1300 | 1300
Insumo | 1616 | AGESUL | LOCACAO DE BANHEIRO QUIMICO, INCLUSO 4 HIGIENIZAÇOES, MOBILIZACAO E DESMOBILIZACAO | Material |  | MES | 1 | 0 | 1300 | 1300
[5 empty] | MO sem LS => | 0 | LS => | 0 | MO com LS => | 0
[5 empty] | Valor do BDI => | 336.96 |  | Valor com BDI => |  | 1636.96
2.2.3 | Código | Banco | Descrição | Tipo |  | Und | Quant. | Porcent. | Valor Unit | Total
Composição | SINAPI-MOD 94339 | Próprio | CONTAINER COM ISOLAMENTO TÉRMICO - VESTIÁRIO COM QUATRO (4) CHUVEIROS, TRÊS (3) SANITÁRIOS, UM (1) LAVATÓRIO E UM (1) MICTÓRIO (COMPRIMENTO: 6 ,0M/LARGURA: 2,3M/ALTURA: 2,82M/PÉ DIREITO: 2,50M) | ASTU - ASSENTAMENTO DE TUBOS E PECAS |  | UN X MÊS | 1 |  | 1272.57 | 1272.57
Insumo | MATED-11191 | SETOP | LOCAÇÃO DE CONTAINER COM ISOLAMENTO TÉRMICO (APLICAÇÃO: VESTIÁRIO¦ESQUADRIAS: 2¦LÂMPADAS: NÃO INCLUSO¦LAVATÓRIOS: 1¦CHUVEIROS: 4¦VASOS SANITÁRIOS: 3¦MICTÓRIOS: 1¦INSTALAÇÃO ELÉTRICA INTERNA: INCLUSA¦MOBILIZAÇÃO: NÃO INCLUSO¦COMPRIMENTO*: 600CM¦LARGURA*: 230CM¦ALTURA EXTERNA*: 285CM¦ALTURA ÚTIL INTERNA*: 250CM)*VALORES REFERENCIAIS APROXIMADOS | Material |  | mês | 1 | 0 | 1272.5775 | 1272.57
[5 empty] | MO sem LS => | 0 | LS => | 0 | MO com LS => | 0
[5 empty] | Valor do BDI => | 329.85 |  | Valor com BDI => |  | 1602.42
2.2.4 | Código | Banco | Descrição | Tipo |  | Und | Quant. | Porcent. | Valor Unit | Total
Composição | COMP. PRÓPRIA - 001-94 | Próprio | ALUGUEL DE CAÇAMBA ESTACIONÁRIA 4M3 | ASTU - ASSENTAMENTO DE TUBOS E PECAS |  | UN X MÊS | 1 |  | 437.18 | 437.18
Insumo | 8.01.02 | FDE | ALUGUEL CAÇAMBA 4M3 | Material |  | M | 1 | 0 | 437.18 | 437.18
[5 empty] | MO sem LS => | 0 | LS => | 0 | MO com LS => | 0
[5 empty] | Valor do BDI => | 113.31 |  | Valor com BDI => |  | 550.49
2.2.5 | Código | Banco | Descrição | Tipo |  | Und | Quant. | Porcent. | Valor Unit | Total
Composição | 02.02.160 | CPOS/CDHU | LOCAÇÃO DE CONTAINER TIPO GUARITA - ÁREA MÍNIMA DE 4,60 M² | 2.02 |  | unxmês | 1 |  | 910.42 | 910.42
Composição Auxiliar | 88264 | SINAPI | ELETRICISTA COM ENCARGOS COMPLEMENTARES | SEDI - SERVIÇOS DIVERSOS |  | H | 0.33 | 0 | 34.19 | 11.28
Composição Auxiliar | 88247 | SINAPI | AUXILIAR DE ELETRICISTA COM ENCARGOS COMPLEMENTARES | SEDI - SERVIÇOS DIVERSOS |  | H | 0.44 | 0 | 28.06 | 12.34
Insumo | A.12.000.021081 | CPOS/CDHU | CONTAINER GUARITA, MÓDULO METÁLICO AÇO GALVANIZADO 2,00X2,30M OU 2,30X2,30M, VÃO LIVRE, FORRO TÉRMICO, PISO CONCRETO, CIMENTADO, MADEIRA OU MATERIAL EQUIVALENTE | Material |  | unxmês | 1 | 0 | 877.38 | 877.38
Insumo | B.01.000.010101 | CPOS/CDHU | AJUDANTE GERAL | Mão de Obra |  | h | 0.44 | 0 | 21.43 | 9.42
[5 empty] | MO sem LS => | 11.85 | LS => | 13.36 | MO com LS => | 25.21
[5 empty] | Valor do BDI => | 235.98 |  | Valor com BDI => |  | 1146.4
2.3.1 | Código | Banco | Descrição | Tipo |  | Und | Quant. | Porcent. | Valor Unit | Total
Composição | EMAP - 026 | Próprio | Copia da SINAPI (93208) - EXECUÇÃO DE ALMOXARIFADO EM CANTEIRO DE OBRA EM CHAPA DE MADEIRA COMPENSADA, INCLUSO PRATELEIRAS. AF_02/2016 | CANT - CANTEIRO DE OBRAS |  | m² | 1 |  | 925.5 | 925.5
Composição Auxiliar | 98446 | SINAPI | PAREDE DE MADEIRA COMPENSADA PARA CONSTRUÇÃO TEMPORÁRIA EM CHAPA SIMPLES, EXTERNA, COM ÁREA LÍQUIDA MENOR QUE 6 M², COM VÃO. AF_03/2024 | CANT - CANTEIRO DE OBRAS |  | m² | 0.4284 | 0 | 167.74 | 71.85
Composição Auxiliar | 91862 | SINAPI | ELETRODUTO RÍGIDO ROSCÁVEL, PVC, DN 20 MM (1/2"), PARA CIRCUITOS TERMINAIS, INSTALADO EM FORRO - FORNECIMENTO E INSTALAÇÃO. AF_03/2023 | INEL - INSTALAÇÃO ELÉTRICA/ELETRIFICAÇÃO E ILUMINAÇÃO EXTERNA |  | M | 0.2518 | 0 | 10.59 | 2.66
Composição Auxiliar | 97611 | SINAPI | LÂMPADA COMPACTA FLUORESCENTE DE 15 W, BASE E27 - FORNECIMENTO E INSTALAÇÃO. AF_02/2020 | INEL - INSTALAÇÃO ELÉTRICA/ELETRIFICAÇÃO E ILUMINAÇÃO EXTERNA |  | UN | 0.0252 | 0 | 20.34 | 0.51
Composição Auxiliar | 95805 | SINAPI | CONDULETE DE PVC, TIPO B, PARA ELETRODUTO DE PVC SOLDÁVEL DN 25 MM (3/4''), APARENTE - FORNECIMENTO E INSTALAÇÃO. AF_10/2022 | INEL - INSTALAÇÃO ELÉTRICA/ELETRIFICAÇÃO E ILUMINAÇÃO EXTERNA |  | UN | 0.0504 | 0 | 26.15 | 1.31
Composição Auxiliar | 91924 | SINAPI | CABO DE COBRE FLEXÍVEL ISOLADO, 1,5 MM², ANTI-CHAMA 450/750 V, PARA CIRCUITOS TERMINAIS - FORNECIMENTO E INSTALAÇÃO. AF_03/2023 | INEL - INSTALAÇÃO ELÉTRICA/ELETRIFICAÇÃO E ILUMINAÇÃO EXTERNA |  | M | 0.6219 | 0 | 3.38 | 2.1
Composição Auxiliar | 92000 | SINAPI | TOMADA BAIXA DE EMBUTIR (1 MÓDULO), 2P+T 10 A, INCLUINDO SUPORTE E PLACA - FORNECIMENTO E INSTALAÇÃO. AF_03/2023 | INEL - INSTALAÇÃO ELÉTRICA/ELETRIFICAÇÃO E ILUMINAÇÃO EXTERNA |  | UN | 0.0504 | 0 | 35.44 | 1.78
Composição Auxiliar | 97586 | SINAPI | LUMINÁRIA TIPO CALHA, DE SOBREPOR, COM 2 LÂMPADAS TUBULARES FLUORESCENTES DE 36 W, COM REATOR DE PARTIDA RÁPIDA - FORNECIMENTO E INSTALAÇÃO. AF_02/2020 | INEL - INSTALAÇÃO ELÉTRICA/ELETRIFICAÇÃO E ILUMINAÇÃO EXTERNA |  | UN | 0.1007 | 0 | 161.23 | 16.23
Composição Auxiliar | 92543 | SINAPI | TRAMA DE MADEIRA COMPOSTA POR TERÇAS PARA TELHADOS DE ATÉ 2 ÁGUAS PARA TELHA ONDULADA DE FIBROCIMENTO, METÁLICA, PLÁSTICA OU TERMOACÚSTICA, INCLUSO TRANSPORTE VERTICAL. AF_07/2019 | COBE - COBERTURA |  | m² | 1.4396 | 0 | 24.83 | 35.74
Composição Auxiliar | 95811 | SINAPI | CONDULETE DE PVC, TIPO LB, PARA ELETRODUTO DE PVC SOLDÁVEL DN 25 MM (3/4''), APARENTE - FORNECIMENTO E INSTALAÇÃO. AF_10/2022 | INEL - INSTALAÇÃO ELÉTRICA/ELETRIFICAÇÃO E ILUMINAÇÃO EXTERNA |  | UN | 0.0252 | 0 | 21.7 | 0.54
Composição Auxiliar | 91870 | SINAPI | ELETRODUTO RÍGIDO ROSCÁVEL, PVC, DN 20 MM (1/2"), PARA CIRCUITOS TERMINAIS, INSTALADO EM PAREDE - FORNECIMENTO E INSTALAÇÃO. AF_03/2023 | INEL - INSTALAÇÃO ELÉTRICA/ELETRIFICAÇÃO E ILUMINAÇÃO EXTERNA |  | M | 0.2266 | 0 | 14.21 | 3.21
Composição Auxiliar | 101165 | SINAPI | ALVENARIA DE EMBASAMENTO COM BLOCO ESTRUTURAL DE CONCRETO, DE 14X19X29CM E ARGAMASSA DE ASSENTAMENTO COM PREPARO EM BETONEIRA. AF_05/2020 | FUES - FUNDAÇÕES E ESTRUTURAS |  | m³ | 0.0269 | 0 | 1065.6 | 28.66
Composição Auxiliar | 91911 | SINAPI | CURVA 90 GRAUS PARA ELETRODUTO, PVC, ROSCÁVEL, DN 20 MM (1/2"), PARA CIRCUITOS TERMINAIS, INSTALADA EM PAREDE - FORNECIMENTO E INSTALAÇÃO. AF_03/2023 | INEL - INSTALAÇÃO ELÉTRICA/ELETRIFICAÇÃO E ILUMINAÇÃO EXTERNA |  | UN | 0.0755 | 0 | 19.87 | 1.5
Composição Auxiliar | 98442 | SINAPI | PAREDE DE MADEIRA COMPENSADA PARA CONSTRUÇÃO TEMPORÁRIA EM CHAPA SIMPLES, EXTERNA, COM ÁREA LÍQUIDA MENOR QUE 6 M², SEM VÃO. AF_05/2018 | CANT - CANTEIRO DE OBRAS |  | m² | 0.4048 | 0 | 162.26 | 65.68
Composição Auxiliar | 95240 | SINAPI | LASTRO DE CONCRETO MAGRO, APLICADO EM PISOS, LAJES SOBRE SOLO OU RADIERS, ESPESSURA DE 3 CM. AF_01/2024 | FUES - FUNDAÇÕES E ESTRUTURAS |  | m² | 0.006 | 0 | 19.79 | 0.11
Composição Auxiliar | 92025 | SINAPI | INTERRUPTOR SIMPLES (1 MÓDULO) COM 2 TOMADAS DE EMBUTIR 2P+T 10 A, INCLUINDO SUPORTE E PLACA - FORNECIMENTO E INSTALAÇÃO. AF_03/2023 | INEL - INSTALAÇÃO ELÉTRICA/ELETRIFICAÇÃO E ILUMINAÇÃO EXTERNA |  | UN | 0.0252 | 0 | 81.41 | 2.05
Composição Auxiliar | 95241 | SINAPI | LASTRO DE CONCRETO MAGRO, APLICADO EM PISOS, LAJES SOBRE SOLO OU RADIERS, ESPESSURA DE 5 CM. AF_01/2024 | FUES - FUNDAÇÕES E ESTRUTURAS |  | m² | 1.4396 | 0 | 37.94 | 54.61
Composição Auxiliar | 91170 | SINAPI | FIXAÇÃO DE TUBOS HORIZONTAIS DE PVC ÁGUA, PVC ESGOTO, PVC ÁGUA PLUVIAL, CPVC, PPR, COBRE OU AÇO, DIÂMETROS MENORES OU IGUAIS A 40 MM, COM ABRAÇADEIRA METÁLICA RÍGIDA TIPO U PERFIL 1 1/4", FIXADA EM PERFILADO EM LAJE. AF_09/2023_PS | INHI - INSTALAÇÕES HIDROS SANITÁRIAS |  | M | 0.2518 | 0 | 12.46 | 3.13
Composição Auxiliar | 98441 | SINAPI | PAREDE DE MADEIRA COMPENSADA PARA CONSTRUÇÃO TEMPORÁRIA EM CHAPA SIMPLES, EXTERNA, SEM VÃO. AF_03/2024 | CANT - CANTEIRO DE OBRAS |  | m² | 0.3517 | 0 | 112.19 | 39.45
Composição Auxiliar | 101891 | SINAPI | DISJUNTOR MONOPOLAR TIPO NEMA, CORRENTE NOMINAL DE 35 ATÉ 50A - FORNECIMENTO E INSTALAÇÃO. AF_10/2020 | INEL - INSTALAÇÃO ELÉTRICA/ELETRIFICAÇÃO E ILUMINAÇÃO EXTERNA |  | UN | 0.0504 | 0 | 27.67 | 1.39
Composição Auxiliar | 88262 | SINAPI | CARPINTEIRO DE FORMAS COM ENCARGOS COMPLEMENTARES | SEDI - SERVIÇOS DIVERSOS |  | H | 0.9794 | 0 | 30.32 | 29.69
Composição Auxiliar | 91926 | SINAPI | CABO DE COBRE FLEXÍVEL ISOLADO, 2,5 MM², ANTI-CHAMA 450/750 V, PARA CIRCUITOS TERMINAIS - FORNECIMENTO E INSTALAÇÃO. AF_03/2023 | INEL - INSTALAÇÃO ELÉTRICA/ELETRIFICAÇÃO E ILUMINAÇÃO EXTERNA |  | M | 0.6798 | 0 | 4.9 | 3.33
Composição Auxiliar | 97593 | SINAPI | LUMINÁRIA TIPO SPOT, DE SOBREPOR, COM 1 LÂMPADA FLUORESCENTE DE 15 W, SEM REATOR - FORNECIMENTO E INSTALAÇÃO. AF_02/2020 | INEL - INSTALAÇÃO ELÉTRICA/ELETRIFICAÇÃO E ILUMINAÇÃO EXTERNA |  | UN | 0.0252 | 0 | 138.52 | 3.49
Composição Auxiliar | 94559 | SINAPI | JANELA DE AÇO TIPO BASCULANTE PARA VIDROS, COM BATENTE, FERRAGENS E PINTURA ANTICORROSIVA. EXCLUSIVE VIDROS, ACABAMENTO, ALIZAR E CONTRAMARCO. FORNECIMENTO E INSTALAÇÃO. AF_12/2019 | ESQV - ESQUADRIAS/FERRAGENS/VIDROS |  | m² | 0.0755 | 0 | 699.02 | 52.77
Composição Auxiliar | 98443 | SINAPI | PAREDE DE MADEIRA COMPENSADA PARA CONSTRUÇÃO TEMPORÁRIA EM CHAPA SIMPLES, INTERNA, SEM VÃO. AF_03/2024 | CANT - CANTEIRO DE OBRAS |  | m² | 0.0281 | 0 | 89.35 | 2.51
Composição Auxiliar | 93382 | SINAPI | REATERRO MANUAL DE VALAS, COM COMPACTADOR DE SOLOS DE PERCUSSÃO. AF_08/2023 | MOVT - MOVIMENTO DE TERRA |  | m³ | 0.0067 | 0 | 29.15 | 0.19
Composição Auxiliar | 98448 | SINAPI | PAREDE DE MADEIRA COMPENSADA PARA CONSTRUÇÃO TEMPORÁRIA EM CHAPA SIMPLES, INTERNA, COM ÁREA LÍQUIDA MENOR QUE 6 M², COM VÃO. AF_03/2024 | CANT - CANTEIRO DE OBRAS |  | m² | 0.0342 | 0 | 135.22 | 4.62
Composição Auxiliar | 93358 | SINAPI | ESCAVAÇÃO MANUAL DE VALA. AF_09/2024 | MOVT - MOVIMENTO DE TERRA |  | m³ | 0.0262 | 0 | 98.93 | 2.59
Composição Auxiliar | 94210 | SINAPI | TELHAMENTO COM TELHA ONDULADA DE FIBROCIMENTO E = 6 MM, COM RECOBRIMENTO LATERAL DE 1 1/4 DE ONDA PARA TELHADO COM INCLINAÇÃO MÁXIMA DE 10°, COM ATÉ 2 ÁGUAS, INCLUSO IÇAMENTO. AF_07/2019 | COBE - COBERTURA |  | m² | 1.4396 | 0 | 78.32 | 112.74
Composição Auxiliar | 101876 | SINAPI | QUADRO DE DISTRIBUIÇÃO DE ENERGIA EM PVC, DE EMBUTIR, SEM BARRAMENTO, PARA 6 DISJUNTORES - FORNECIMENTO E INSTALAÇÃO. AF_10/2020 | INEL - INSTALAÇÃO ELÉTRICA/ELETRIFICAÇÃO E ILUMINAÇÃO EXTERNA |  | UN | 0.0252 | 0 | 102.9 | 2.59
Composição Auxiliar | 91341 | SINAPI | PORTA EM ALUMÍNIO DE ABRIR TIPO VENEZIANA COM GUARNIÇÃO, FIXAÇÃO COM PARAFUSOS - FORNECIMENTO E INSTALAÇÃO. AF_12/2019 | ESQV - ESQUADRIAS/FERRAGENS/VIDROS |  | m² | 0.0634 | 0 | 675.22 | 42.8
Composição Auxiliar | 98447 | SINAPI | PAREDE DE MADEIRA COMPENSADA PARA CONSTRUÇÃO TEMPORÁRIA EM CHAPA SIMPLES, INTERNA, COM ÁREA LÍQUIDA MAIOR OU IGUAL A 6 M², COM VÃO. AF_03/2024 | CANT - CANTEIRO DE OBRAS |  | m² | 0.0439 | 0 | 105.6 | 4.63
Composição Auxiliar | 98445 | SINAPI | PAREDE DE MADEIRA COMPENSADA PARA CONSTRUÇÃO TEMPORÁRIA EM CHAPA SIMPLES, EXTERNA, COM ÁREA LÍQUIDA MAIOR OU IGUAL A 6 M², COM VÃO. AF_03/2024 | CANT - CANTEIRO DE OBRAS |  | m² | 0.5495 | 0 | 131.98 | 72.52
Composição Auxiliar | 91173 | SINAPI | FIXAÇÃO DE TUBOS VERTICAIS DE PVC ÁGUA, PVC ESGOTO, PVC ÁGUA PLUVIAL, CPVC, PPR, COBRE OU AÇO, DIÂMETROS MENORES OU IGUAIS A 40 MM, COM ABRAÇADEIRA METÁLICA RÍGIDA TIPO U PERFIL 1 1/4", FIXADA EM PERFILADO EM PAREDE. AF_09/2023_PS | INHI - INSTALAÇÕES HIDROS SANITÁRIAS |  | M | 0.2266 | 0 | 4.65 | 1.05
Composição Auxiliar | 91937 | SINAPI | CAIXA OCTOGONAL 3" X 3", PVC, INSTALADA EM LAJE - FORNECIMENTO E INSTALAÇÃO. AF_03/2023 | INEL - INSTALAÇÃO ELÉTRICA/ELETRIFICAÇÃO E ILUMINAÇÃO EXTERNA |  | UN | 0.1259 | 0 | 18.42 | 2.31
Composição Auxiliar | 98444 | SINAPI | PAREDE DE MADEIRA COMPENSADA PARA CONSTRUÇÃO TEMPORÁRIA EM CHAPA SIMPLES, INTERNA, COM ÁREA LÍQUIDA MENOR QUE 6 M², SEM VÃO. AF_05/2018 | CANT - CANTEIRO DE OBRAS |  | m² | 0.0323 | 0 | 140.15 | 4.52
Composição Auxiliar | 88489 | SINAPI | PINTURA LÁTEX ACRÍLICA PREMIUM, APLICAÇÃO MANUAL EM PAREDES, DUAS DEMÃOS. AF_04/2023 | PINT - PINTURAS |  | m² | 3.7457 | 0 | 14.98 | 56.11
Insumo | 00011455 | SINAPI | FERROLHO COM FECHO / TRINCO REDONDO, EM ACO GALVANIZADO / ZINCADO, DE SOBREPOR, COM COMPRIMENTO DE 8" E ESPESSURA MINIMA DA CHAPA DE 1,50 MM | Material |  | UN | 0.0252 | 0 | 16.33 | 0.41
Insumo | 00006193 | SINAPI | TABUA NAO APARELHADA *2,5 X 20* CM, EM MACARANDUBA/MASSARANDUBA, ANGELIM OU EQUIVALENTE DA REGIAO - BRUTA | Material |  | M | 3.9174 | 0 | 19.71 | 77.21
Insumo | 00010886 | SINAPI | EXTINTOR DE INCENDIO PORTATIL COM CARGA DE AGUA PRESSURIZADA DE 10 L, CLASSE A | Material |  | UN | 0.0252 | 0 | 192.5 | 4.85
Insumo | 00011587 | SINAPI | FORRO DE PVC LISO, BRANCO, REGUA DE 10 CM, ESPESSURA APROXIMADA DE 8 MM (COM COLOCACAO / SEM ESTRUTURA METALICA) | Material |  | m² | 1 | 0 | 77.06 | 77.06
Insumo | 00010891 | SINAPI | EXTINTOR DE INCENDIO PORTATIL COM CARGA DE PO QUIMICO SECO (PQS) DE 4 KG, CLASSE BC | Material |  | UN | 0.0252 | 0 | 186.15 | 4.69
Insumo | 00004513 | SINAPI | CAIBRO 5 X 5 CM EM PINUS, MISTA OU EQUIVALENTE DA REGIAO - BRUTA | Material |  | M | 3.4844 | 0 | 8.7 | 30.31
[5 empty] | MO sem LS => | 74.36 | LS => | 83.8 | MO com LS => | 158.16
[5 empty] | Valor do BDI => | 239.88 |  | Valor com BDI => |  | 1165.38
2.3.2 | Código | Banco | Descrição | Tipo |  | Und | Quant. | Porcent. | Valor Unit | Total
Composição | 93210 | SINAPI | EXECUÇÃO DE REFEITÓRIO EM CANTEIRO DE OBRA EM CHAPA DE MADEIRA COMPENSADA, NÃO INCLUSO MOBILIÁRIO E EQUIPAMENTOS. AF_02/2016 | CANT - CANTEIRO DE OBRAS |  | m² | 1 |  | 652.63 | 652.63
Composição Auxiliar | 97906 | SINAPI | CAIXA ENTERRADA HIDRÁULICA RETANGULAR, EM ALVENARIA COM BLOCOS DE CONCRETO, DIMENSÕES INTERNAS: 0,6X0,6X0,6 M PARA REDE DE ESGOTO. AF_12/2020 | INHI - INSTALAÇÕES HIDROS SANITÁRIAS |  | UN | 0.0268 | 0 | 487.83 | 13.07
Composição Auxiliar | 92000 | SINAPI | TOMADA BAIXA DE EMBUTIR (1 MÓDULO), 2P+T 10 A, INCLUINDO SUPORTE E PLACA - FORNECIMENTO E INSTALAÇÃO. AF_03/2023 | INEL - INSTALAÇÃO ELÉTRICA/ELETRIFICAÇÃO E ILUMINAÇÃO EXTERNA |  | UN | 0.0268 | 0 | 35.44 | 0.94
Composição Auxiliar | 90822 | SINAPI | PORTA DE MADEIRA PARA PINTURA, SEMI-OCA (LEVE OU MÉDIA), 80X210CM, ESPESSURA DE 3,5CM, INCLUSO DOBRADIÇAS - FORNECIMENTO E INSTALAÇÃO. AF_12/2019 | ESQV - ESQUADRIAS/FERRAGENS/VIDROS |  | UN | 0.0268 | 0 | 379.63 | 10.17
Composição Auxiliar | 95241 | SINAPI | LASTRO DE CONCRETO MAGRO, APLICADO EM PISOS, LAJES SOBRE SOLO OU RADIERS, ESPESSURA DE 5 CM. AF_01/2024 | FUES - FUNDAÇÕES E ESTRUTURAS |  | m² | 1.451 | 0 | 37.94 | 55.05
Composição Auxiliar | 91173 | SINAPI | FIXAÇÃO DE TUBOS VERTICAIS DE PVC ÁGUA, PVC ESGOTO, PVC ÁGUA PLUVIAL, CPVC, PPR, COBRE OU AÇO, DIÂMETROS MENORES OU IGUAIS A 40 MM, COM ABRAÇADEIRA METÁLICA RÍGIDA TIPO U PERFIL 1 1/4", FIXADA EM PERFILADO EM PAREDE. AF_09/2023_PS | INHI - INSTALAÇÕES HIDROS SANITÁRIAS |  | M | 0.5369 | 0 | 4.65 | 2.49
Composição Auxiliar | 92543 | SINAPI | TRAMA DE MADEIRA COMPOSTA POR TERÇAS PARA TELHADOS DE ATÉ 2 ÁGUAS PARA TELHA ONDULADA DE FIBROCIMENTO, METÁLICA, PLÁSTICA OU TERMOACÚSTICA, INCLUSO TRANSPORTE VERTICAL. AF_07/2019 | COBE - COBERTURA |  | m² | 1.451 | 0 | 24.83 | 36.02
Composição Auxiliar | 88262 | SINAPI | CARPINTEIRO DE FORMAS COM ENCARGOS COMPLEMENTARES | SEDI - SERVIÇOS DIVERSOS |  | H | 1.1155 | 0 | 30.32 | 33.82
Composição Auxiliar | 97586 | SINAPI | LUMINÁRIA TIPO CALHA, DE SOBREPOR, COM 2 LÂMPADAS TUBULARES FLUORESCENTES DE 36 W, COM REATOR DE PARTIDA RÁPIDA - FORNECIMENTO E INSTALAÇÃO. AF_02/2020 | INEL - INSTALAÇÃO ELÉTRICA/ELETRIFICAÇÃO E ILUMINAÇÃO EXTERNA |  | UN | 0.1611 | 0 | 161.23 | 25.97
Composição Auxiliar | 95805 | SINAPI | CONDULETE DE PVC, TIPO B, PARA ELETRODUTO DE PVC SOLDÁVEL DN 25 MM (3/4''), APARENTE - FORNECIMENTO E INSTALAÇÃO. AF_10/2022 | INEL - INSTALAÇÃO ELÉTRICA/ELETRIFICAÇÃO E ILUMINAÇÃO EXTERNA |  | UN | 0.1879 | 0 | 26.15 | 4.91
Composição Auxiliar | 91924 | SINAPI | CABO DE COBRE FLEXÍVEL ISOLADO, 1,5 MM², ANTI-CHAMA 450/750 V, PARA CIRCUITOS TERMINAIS - FORNECIMENTO E INSTALAÇÃO. AF_03/2023 | INEL - INSTALAÇÃO ELÉTRICA/ELETRIFICAÇÃO E ILUMINAÇÃO EXTERNA |  | M | 0.8591 | 0 | 3.38 | 2.9
Composição Auxiliar | 92008 | SINAPI | TOMADA BAIXA DE EMBUTIR (2 MÓDULOS), 2P+T 10 A, INCLUINDO SUPORTE E PLACA - FORNECIMENTO E INSTALAÇÃO. AF_03/2023 | INEL - INSTALAÇÃO ELÉTRICA/ELETRIFICAÇÃO E ILUMINAÇÃO EXTERNA |  | UN | 0.1342 | 0 | 54.52 | 7.31
Composição Auxiliar | 91911 | SINAPI | CURVA 90 GRAUS PARA ELETRODUTO, PVC, ROSCÁVEL, DN 20 MM (1/2"), PARA CIRCUITOS TERMINAIS, INSTALADA EM PAREDE - FORNECIMENTO E INSTALAÇÃO. AF_03/2023 | INEL - INSTALAÇÃO ELÉTRICA/ELETRIFICAÇÃO E ILUMINAÇÃO EXTERNA |  | UN | 0.1074 | 0 | 19.87 | 2.13
Composição Auxiliar | 92023 | SINAPI | INTERRUPTOR SIMPLES (1 MÓDULO) COM 1 TOMADA DE EMBUTIR 2P+T 10 A, INCLUINDO SUPORTE E PLACA - FORNECIMENTO E INSTALAÇÃO. AF_03/2023 | INEL - INSTALAÇÃO ELÉTRICA/ELETRIFICAÇÃO E ILUMINAÇÃO EXTERNA |  | UN | 0.0268 | 0 | 57.59 | 1.54
Composição Auxiliar | 98446 | SINAPI | PAREDE DE MADEIRA COMPENSADA PARA CONSTRUÇÃO TEMPORÁRIA EM CHAPA SIMPLES, EXTERNA, COM ÁREA LÍQUIDA MENOR QUE 6 M², COM VÃO. AF_03/2024 | CANT - CANTEIRO DE OBRAS |  | m² | 0.1765 | 0 | 167.74 | 29.6
Composição Auxiliar | 101165 | SINAPI | ALVENARIA DE EMBASAMENTO COM BLOCO ESTRUTURAL DE CONCRETO, DE 14X19X29CM E ARGAMASSA DE ASSENTAMENTO COM PREPARO EM BETONEIRA. AF_05/2020 | FUES - FUNDAÇÕES E ESTRUTURAS |  | m³ | 0.04 | 0 | 1065.6 | 42.62
Composição Auxiliar | 98445 | SINAPI | PAREDE DE MADEIRA COMPENSADA PARA CONSTRUÇÃO TEMPORÁRIA EM CHAPA SIMPLES, EXTERNA, COM ÁREA LÍQUIDA MAIOR OU IGUAL A 6 M², COM VÃO. AF_03/2024 | CANT - CANTEIRO DE OBRAS |  | m² | 0.2264 | 0 | 131.98 | 29.88
Composição Auxiliar | 91170 | SINAPI | FIXAÇÃO DE TUBOS HORIZONTAIS DE PVC ÁGUA, PVC ESGOTO, PVC ÁGUA PLUVIAL, CPVC, PPR, COBRE OU AÇO, DIÂMETROS MENORES OU IGUAIS A 40 MM, COM ABRAÇADEIRA METÁLICA RÍGIDA TIPO U PERFIL 1 1/4", FIXADA EM PERFILADO EM LAJE. AF_09/2023_PS | INHI - INSTALAÇÕES HIDROS SANITÁRIAS |  | M | 0.3221 | 0 | 12.46 | 4.01
Composição Auxiliar | 91937 | SINAPI | CAIXA OCTOGONAL 3" X 3", PVC, INSTALADA EM LAJE - FORNECIMENTO E INSTALAÇÃO. AF_03/2023 | INEL - INSTALAÇÃO ELÉTRICA/ELETRIFICAÇÃO E ILUMINAÇÃO EXTERNA |  | UN | 0.1611 | 0 | 18.42 | 2.96
Composição Auxiliar | 98442 | SINAPI | PAREDE DE MADEIRA COMPENSADA PARA CONSTRUÇÃO TEMPORÁRIA EM CHAPA SIMPLES, EXTERNA, COM ÁREA LÍQUIDA MENOR QUE 6 M², SEM VÃO. AF_05/2018 | CANT - CANTEIRO DE OBRAS |  | m² | 0.1668 | 0 | 162.26 | 27.06
Composição Auxiliar | 89724 | SINAPI | JOELHO 90 GRAUS, PVC, SERIE NORMAL, ESGOTO PREDIAL, DN 40 MM, JUNTA SOLDÁVEL, FORNECIDO E INSTALADO EM RAMAL DE DESCARGA OU RAMAL DE ESGOTO SANITÁRIO. AF_08/2022 | INHI - INSTALAÇÕES HIDROS SANITÁRIAS |  | UN | 0.0537 | 0 | 10.49 | 0.56
Composição Auxiliar | 91870 | SINAPI | ELETRODUTO RÍGIDO ROSCÁVEL, PVC, DN 20 MM (1/2"), PARA CIRCUITOS TERMINAIS, INSTALADO EM PAREDE - FORNECIMENTO E INSTALAÇÃO. AF_03/2023 | INEL - INSTALAÇÃO ELÉTRICA/ELETRIFICAÇÃO E ILUMINAÇÃO EXTERNA |  | M | 0.5369 | 0 | 14.21 | 7.62
Composição Auxiliar | 101891 | SINAPI | DISJUNTOR MONOPOLAR TIPO NEMA, CORRENTE NOMINAL DE 35 ATÉ 50A - FORNECIMENTO E INSTALAÇÃO. AF_10/2020 | INEL - INSTALAÇÃO ELÉTRICA/ELETRIFICAÇÃO E ILUMINAÇÃO EXTERNA |  | UN | 0.1074 | 0 | 27.67 | 2.97
Composição Auxiliar | 93358 | SINAPI | ESCAVAÇÃO MANUAL DE VALA. AF_09/2024 | MOVT - MOVIMENTO DE TERRA |  | m³ | 0.039 | 0 | 98.93 | 3.85
Composição Auxiliar | 91862 | SINAPI | ELETRODUTO RÍGIDO ROSCÁVEL, PVC, DN 20 MM (1/2"), PARA CIRCUITOS TERMINAIS, INSTALADO EM FORRO - FORNECIMENTO E INSTALAÇÃO. AF_03/2023 | INEL - INSTALAÇÃO ELÉTRICA/ELETRIFICAÇÃO E ILUMINAÇÃO EXTERNA |  | M | 0.3221 | 0 | 10.59 | 3.41
Composição Auxiliar | 101876 | SINAPI | QUADRO DE DISTRIBUIÇÃO DE ENERGIA EM PVC, DE EMBUTIR, SEM BARRAMENTO, PARA 6 DISJUNTORES - FORNECIMENTO E INSTALAÇÃO. AF_10/2020 | INEL - INSTALAÇÃO ELÉTRICA/ELETRIFICAÇÃO E ILUMINAÇÃO EXTERNA |  | UN | 0.0268 | 0 | 102.9 | 2.75
Composição Auxiliar | 89711 | SINAPI | TUBO PVC, SERIE NORMAL, ESGOTO PREDIAL, DN 40 MM, FORNECIDO E INSTALADO EM RAMAL DE DESCARGA OU RAMAL DE ESGOTO SANITÁRIO. AF_08/2022 | INHI - INSTALAÇÕES HIDROS SANITÁRIAS |  | M | 0.0886 | 0 | 22.19 | 1.96
Composição Auxiliar | 98102 | SINAPI | CAIXA DE GORDURA SIMPLES, CIRCULAR, EM CONCRETO PRÉ-MOLDADO, DIÂMETRO INTERNO = 0,4 M, ALTURA INTERNA = 0,4 M. AF_12/2020 | INHI - INSTALAÇÕES HIDROS SANITÁRIAS |  | UN | 0.0268 | 0 | 209.44 | 5.61
Composição Auxiliar | 93382 | SINAPI | REATERRO MANUAL DE VALAS, COM COMPACTADOR DE SOLOS DE PERCUSSÃO. AF_08/2023 | MOVT - MOVIMENTO DE TERRA |  | m³ | 0.01 | 0 | 29.15 | 0.29
Composição Auxiliar | 95811 | SINAPI | CONDULETE DE PVC, TIPO LB, PARA ELETRODUTO DE PVC SOLDÁVEL DN 25 MM (3/4''), APARENTE - FORNECIMENTO E INSTALAÇÃO. AF_10/2022 | INEL - INSTALAÇÃO ELÉTRICA/ELETRIFICAÇÃO E ILUMINAÇÃO EXTERNA |  | UN | 0.0268 | 0 | 21.7 | 0.58
Composição Auxiliar | 95240 | SINAPI | LASTRO DE CONCRETO MAGRO, APLICADO EM PISOS, LAJES SOBRE SOLO OU RADIERS, ESPESSURA DE 3 CM. AF_01/2024 | FUES - FUNDAÇÕES E ESTRUTURAS |  | m² | 0.009 | 0 | 19.79 | 0.17
Composição Auxiliar | 89957 | SINAPI | PONTO DE CONSUMO TERMINAL DE ÁGUA FRIA (SUBRAMAL) COM TUBULAÇÃO DE PVC, DN 25 MM, INSTALADO EM RAMAL DE ÁGUA, INCLUSOS RASGO E CHUMBAMENTO EM ALVENARIA. AF_12/2014 | INHI - INSTALAÇÕES HIDROS SANITÁRIAS |  | UN | 0.0537 | 0 | 149.68 | 8.03
Composição Auxiliar | 88489 | SINAPI | PINTURA LÁTEX ACRÍLICA PREMIUM, APLICAÇÃO MANUAL EM PAREDES, DUAS DEMÃOS. AF_04/2023 | PINT - PINTURAS |  | m² | 1.4293 | 0 | 14.98 | 21.41
Composição Auxiliar | 91926 | SINAPI | CABO DE COBRE FLEXÍVEL ISOLADO, 2,5 MM², ANTI-CHAMA 450/750 V, PARA CIRCUITOS TERMINAIS - FORNECIMENTO E INSTALAÇÃO. AF_03/2023 | INEL - INSTALAÇÃO ELÉTRICA/ELETRIFICAÇÃO E ILUMINAÇÃO EXTERNA |  | M | 2.5503 | 0 | 4.9 | 12.49
Composição Auxiliar | 86934 | SINAPI | BANCADA DE MÁRMORE SINTÉTICO 120 X 60CM, COM CUBA INTEGRADA, INCLUSO SIFÃO TIPO FLEXÍVEL EM PVC, VÁLVULA EM PLÁSTICO CROMADO TIPO AMERICANA E TORNEIRA CROMADA LONGA, DE PAREDE, PADRÃO POPULAR - FORNECIMENTO E INSTALAÇÃO. AF_01/2020 | INHI - INSTALAÇÕES HIDROS SANITÁRIAS |  | UN | 0.0268 | 0 | 436.96 | 11.71
Composição Auxiliar | 98441 | SINAPI | PAREDE DE MADEIRA COMPENSADA PARA CONSTRUÇÃO TEMPORÁRIA EM CHAPA SIMPLES, EXTERNA, SEM VÃO. AF_03/2024 | CANT - CANTEIRO DE OBRAS |  | m² | 0.1449 | 0 | 112.19 | 16.25
Composição Auxiliar | 89714 | SINAPI | TUBO PVC, SERIE NORMAL, ESGOTO PREDIAL, DN 100 MM, FORNECIDO E INSTALADO EM RAMAL DE DESCARGA OU RAMAL DE ESGOTO SANITÁRIO. AF_08/2022 | INHI - INSTALAÇÕES HIDROS SANITÁRIAS |  | M | 0.1423 | 0 | 38.32 | 5.45
Composição Auxiliar | 94210 | SINAPI | TELHAMENTO COM TELHA ONDULADA DE FIBROCIMENTO E = 6 MM, COM RECOBRIMENTO LATERAL DE 1 1/4 DE ONDA PARA TELHADO COM INCLINAÇÃO MÁXIMA DE 10°, COM ATÉ 2 ÁGUAS, INCLUSO IÇAMENTO. AF_07/2019 | COBE - COBERTURA |  | m² | 1.451 | 0 | 78.32 | 113.64
Composição Auxiliar | 86943 | SINAPI | LAVATÓRIO LOUÇA BRANCA SUSPENSO, 29,5 X 39CM OU EQUIVALENTE, PADRÃO POPULAR, INCLUSO SIFÃO FLEXÍVEL EM PVC, VÁLVULA E ENGATE FLEXÍVEL 30CM EM PLÁSTICO E TORNEIRA CROMADA DE MESA, PADRÃO POPULAR - FORNECIMENTO E INSTALAÇÃO. AF_01/2020 | INHI - INSTALAÇÕES HIDROS SANITÁRIAS |  | UN | 0.0268 | 0 | 307.7 | 8.24
Insumo | 00037525 | SINAPI | TELA PLASTICA TECIDA LISTRADA BRANCA E LARANJA, TIPO GUARDA CORPO, EM POLIETILENO MONOFILADO, ROLO 1,20 X 50 M (L X C) | Material |  | M | 1.2782 | 0 | 3.18 | 4.06
Insumo | 00011587 | SINAPI | FORRO DE PVC LISO, BRANCO, REGUA DE 10 CM, ESPESSURA APROXIMADA DE 8 MM (COM COLOCACAO / SEM ESTRUTURA METALICA) | Material |  | m² | 1 | 0 | 77.06 | 77.06
Insumo | 00010886 | SINAPI | EXTINTOR DE INCENDIO PORTATIL COM CARGA DE AGUA PRESSURIZADA DE 10 L, CLASSE A | Material |  | UN | 0.0268 | 0 | 192.5 | 5.15
Insumo | 00010891 | SINAPI | EXTINTOR DE INCENDIO PORTATIL COM CARGA DE PO QUIMICO SECO (PQS) DE 4 KG, CLASSE BC | Material |  | UN | 0.0268 | 0 | 186.15 | 4.98
Insumo | 00003080 | SINAPI | FECHADURA ESPELHO PARA PORTA EXTERNA, EM ACO INOX (MAQUINA, TESTA E CONTRA-TESTA) E EM ZAMAC (MACANETA, LINGUETA E TRINCOS) COM ACABAMENTO CROMADO, MAQUINA DE 40 MM, INCLUINDO CHAVE TIPO CILINDRO | Material |  | CJ | 0.0268 | 0 | 72.45 | 1.94
[5 empty] | MO sem LS => | 62.99 | LS => | 70.99 | MO com LS => | 133.98
[5 empty] | Valor do BDI => | 169.16 |  | Valor com BDI => |  | 821.79
2.3.3 | Código | Banco | Descrição | Tipo |  | Und | Quant. | Porcent. | Valor Unit | Total
Composição | 93582 | SINAPI | EXECUÇÃO DE CENTRAL DE ARMADURA EM CANTEIRO DE OBRA, NÃO INCLUSO MOBILIÁRIO E EQUIPAMENTOS. AF_04/2016 | CANT - CANTEIRO DE OBRAS |  | m² | 1 |  | 318.47 | 318.47
Composição Auxiliar | 91924 | SINAPI | CABO DE COBRE FLEXÍVEL ISOLADO, 1,5 MM², ANTI-CHAMA 450/750 V, PARA CIRCUITOS TERMINAIS - FORNECIMENTO E INSTALAÇÃO. AF_03/2023 | INEL - INSTALAÇÃO ELÉTRICA/ELETRIFICAÇÃO E ILUMINAÇÃO EXTERNA |  | M | 0.9334 | 0 | 3.38 | 3.15
Composição Auxiliar | 98446 | SINAPI | PAREDE DE MADEIRA COMPENSADA PARA CONSTRUÇÃO TEMPORÁRIA EM CHAPA SIMPLES, EXTERNA, COM ÁREA LÍQUIDA MENOR QUE 6 M², COM VÃO. AF_03/2024 | CANT - CANTEIRO DE OBRAS |  | m² | 0.1195 | 0 | 167.74 | 20.04
Composição Auxiliar | 101876 | SINAPI | QUADRO DE DISTRIBUIÇÃO DE ENERGIA EM PVC, DE EMBUTIR, SEM BARRAMENTO, PARA 6 DISJUNTORES - FORNECIMENTO E INSTALAÇÃO. AF_10/2020 | INEL - INSTALAÇÃO ELÉTRICA/ELETRIFICAÇÃO E ILUMINAÇÃO EXTERNA |  | UN | 0.0166 | 0 | 102.9 | 1.7
Composição Auxiliar | 91959 | SINAPI | INTERRUPTOR SIMPLES (2 MÓDULOS), 10A/250V, INCLUINDO SUPORTE E PLACA - FORNECIMENTO E INSTALAÇÃO. AF_03/2023 | INEL - INSTALAÇÃO ELÉTRICA/ELETRIFICAÇÃO E ILUMINAÇÃO EXTERNA |  | UN | 0.0166 | 0 | 51.4 | 0.85
Composição Auxiliar | 97886 | SINAPI | CAIXA ENTERRADA ELÉTRICA RETANGULAR, EM ALVENARIA COM TIJOLOS CERÂMICOS MACIÇOS, FUNDO COM BRITA, DIMENSÕES INTERNAS: 0,3X0,3X0,3 M. AF_12/2020 | INEL - INSTALAÇÃO ELÉTRICA/ELETRIFICAÇÃO E ILUMINAÇÃO EXTERNA |  | UN | 0.0331 | 0 | 184.3 | 6.1
Composição Auxiliar | 95805 | SINAPI | CONDULETE DE PVC, TIPO B, PARA ELETRODUTO DE PVC SOLDÁVEL DN 25 MM (3/4''), APARENTE - FORNECIMENTO E INSTALAÇÃO. AF_10/2022 | INEL - INSTALAÇÃO ELÉTRICA/ELETRIFICAÇÃO E ILUMINAÇÃO EXTERNA |  | UN | 0.0662 | 0 | 26.15 | 1.73
Composição Auxiliar | 91862 | SINAPI | ELETRODUTO RÍGIDO ROSCÁVEL, PVC, DN 20 MM (1/2"), PARA CIRCUITOS TERMINAIS, INSTALADO EM FORRO - FORNECIMENTO E INSTALAÇÃO. AF_03/2023 | INEL - INSTALAÇÃO ELÉTRICA/ELETRIFICAÇÃO E ILUMINAÇÃO EXTERNA |  | M | 0.3397 | 0 | 10.59 | 3.59
Composição Auxiliar | 94210 | SINAPI | TELHAMENTO COM TELHA ONDULADA DE FIBROCIMENTO E = 6 MM, COM RECOBRIMENTO LATERAL DE 1 1/4 DE ONDA PARA TELHADO COM INCLINAÇÃO MÁXIMA DE 10°, COM ATÉ 2 ÁGUAS, INCLUSO IÇAMENTO. AF_07/2019 | COBE - COBERTURA |  | m² | 1.2467 | 0 | 78.32 | 97.64
Composição Auxiliar | 101891 | SINAPI | DISJUNTOR MONOPOLAR TIPO NEMA, CORRENTE NOMINAL DE 35 ATÉ 50A - FORNECIMENTO E INSTALAÇÃO. AF_10/2020 | INEL - INSTALAÇÃO ELÉTRICA/ELETRIFICAÇÃO E ILUMINAÇÃO EXTERNA |  | UN | 0.0828 | 0 | 27.67 | 2.29
Composição Auxiliar | 91170 | SINAPI | FIXAÇÃO DE TUBOS HORIZONTAIS DE PVC ÁGUA, PVC ESGOTO, PVC ÁGUA PLUVIAL, CPVC, PPR, COBRE OU AÇO, DIÂMETROS MENORES OU IGUAIS A 40 MM, COM ABRAÇADEIRA METÁLICA RÍGIDA TIPO U PERFIL 1 1/4", FIXADA EM PERFILADO EM LAJE. AF_09/2023_PS | INHI - INSTALAÇÕES HIDROS SANITÁRIAS |  | M | 0.2219 | 0 | 12.46 | 2.76
Composição Auxiliar | 98442 | SINAPI | PAREDE DE MADEIRA COMPENSADA PARA CONSTRUÇÃO TEMPORÁRIA EM CHAPA SIMPLES, EXTERNA, COM ÁREA LÍQUIDA MENOR QUE 6 M², SEM VÃO. AF_05/2018 | CANT - CANTEIRO DE OBRAS |  | m² | 0.1129 | 0 | 162.26 | 18.31
Composição Auxiliar | 98445 | SINAPI | PAREDE DE MADEIRA COMPENSADA PARA CONSTRUÇÃO TEMPORÁRIA EM CHAPA SIMPLES, EXTERNA, COM ÁREA LÍQUIDA MAIOR OU IGUAL A 6 M², COM VÃO. AF_03/2024 | CANT - CANTEIRO DE OBRAS |  | m² | 0.1532 | 0 | 131.98 | 20.21
Composição Auxiliar | 95241 | SINAPI | LASTRO DE CONCRETO MAGRO, APLICADO EM PISOS, LAJES SOBRE SOLO OU RADIERS, ESPESSURA DE 5 CM. AF_01/2024 | FUES - FUNDAÇÕES E ESTRUTURAS |  | m² | 1.2467 | 0 | 37.94 | 47.29
Composição Auxiliar | 98441 | SINAPI | PAREDE DE MADEIRA COMPENSADA PARA CONSTRUÇÃO TEMPORÁRIA EM CHAPA SIMPLES, EXTERNA, SEM VÃO. AF_03/2024 | CANT - CANTEIRO DE OBRAS |  | m² | 0.0981 | 0 | 112.19 | 11
Composição Auxiliar | 97586 | SINAPI | LUMINÁRIA TIPO CALHA, DE SOBREPOR, COM 2 LÂMPADAS TUBULARES FLUORESCENTES DE 36 W, COM REATOR DE PARTIDA RÁPIDA - FORNECIMENTO E INSTALAÇÃO. AF_02/2020 | INEL - INSTALAÇÃO ELÉTRICA/ELETRIFICAÇÃO E ILUMINAÇÃO EXTERNA |  | UN | 0.1325 | 0 | 161.23 | 21.36
Composição Auxiliar | 92001 | SINAPI | TOMADA BAIXA DE EMBUTIR (1 MÓDULO), 2P+T 20 A, INCLUINDO SUPORTE E PLACA - FORNECIMENTO E INSTALAÇÃO. AF_03/2023 | INEL - INSTALAÇÃO ELÉTRICA/ELETRIFICAÇÃO E ILUMINAÇÃO EXTERNA |  | UN | 0.0331 | 0 | 37.66 | 1.24
Composição Auxiliar | 92000 | SINAPI | TOMADA BAIXA DE EMBUTIR (1 MÓDULO), 2P+T 10 A, INCLUINDO SUPORTE E PLACA - FORNECIMENTO E INSTALAÇÃO. AF_03/2023 | INEL - INSTALAÇÃO ELÉTRICA/ELETRIFICAÇÃO E ILUMINAÇÃO EXTERNA |  | UN | 0.0331 | 0 | 35.44 | 1.17
Composição Auxiliar | 92543 | SINAPI | TRAMA DE MADEIRA COMPOSTA POR TERÇAS PARA TELHADOS DE ATÉ 2 ÁGUAS PARA TELHA ONDULADA DE FIBROCIMENTO, METÁLICA, PLÁSTICA OU TERMOACÚSTICA, INCLUSO TRANSPORTE VERTICAL. AF_07/2019 | COBE - COBERTURA |  | m² | 1.2467 | 0 | 24.83 | 30.95
Composição Auxiliar | 92981 | SINAPI | CABO DE COBRE FLEXÍVEL ISOLADO, 16 MM², ANTI-CHAMA 450/750 V, PARA DISTRIBUIÇÃO - FORNECIMENTO E INSTALAÇÃO. AF_10/2020 | INEL - INSTALAÇÃO ELÉTRICA/ELETRIFICAÇÃO E ILUMINAÇÃO EXTERNA |  | M | 0.1656 | 0 | 17.36 | 2.87
Composição Auxiliar | 96985 | SINAPI | HASTE DE ATERRAMENTO, DIÂMETRO 5/8", COM 3 METROS - FORNECIMENTO E INSTALAÇÃO. AF_08/2023 | INEL - INSTALAÇÃO ELÉTRICA/ELETRIFICAÇÃO E ILUMINAÇÃO EXTERNA |  | UN | 0.0331 | 0 | 84.49 | 2.79
Composição Auxiliar | 93358 | SINAPI | ESCAVAÇÃO MANUAL DE VALA. AF_09/2024 | MOVT - MOVIMENTO DE TERRA |  | m³ | 0.0013 | 0 | 98.93 | 0.12
Composição Auxiliar | 91926 | SINAPI | CABO DE COBRE FLEXÍVEL ISOLADO, 2,5 MM², ANTI-CHAMA 450/750 V, PARA CIRCUITOS TERMINAIS - FORNECIMENTO E INSTALAÇÃO. AF_03/2023 | INEL - INSTALAÇÃO ELÉTRICA/ELETRIFICAÇÃO E ILUMINAÇÃO EXTERNA |  | M | 0.9472 | 0 | 4.9 | 4.64
Composição Auxiliar | 91870 | SINAPI | ELETRODUTO RÍGIDO ROSCÁVEL, PVC, DN 20 MM (1/2"), PARA CIRCUITOS TERMINAIS, INSTALADO EM PAREDE - FORNECIMENTO E INSTALAÇÃO. AF_03/2023 | INEL - INSTALAÇÃO ELÉTRICA/ELETRIFICAÇÃO E ILUMINAÇÃO EXTERNA |  | M | 0.2219 | 0 | 14.21 | 3.15
Composição Auxiliar | 88489 | SINAPI | PINTURA LÁTEX ACRÍLICA PREMIUM, APLICAÇÃO MANUAL EM PAREDES, DUAS DEMÃOS. AF_04/2023 | PINT - PINTURAS |  | m² | 0.4837 | 0 | 14.98 | 7.24
Insumo | 00010886 | SINAPI | EXTINTOR DE INCENDIO PORTATIL COM CARGA DE AGUA PRESSURIZADA DE 10 L, CLASSE A | Material |  | UN | 0.0166 | 0 | 192.5 | 3.19
Insumo | 00010891 | SINAPI | EXTINTOR DE INCENDIO PORTATIL COM CARGA DE PO QUIMICO SECO (PQS) DE 4 KG, CLASSE BC | Material |  | UN | 0.0166 | 0 | 186.15 | 3.09
[5 empty] | MO sem LS => | 26.23 | LS => | 29.56 | MO com LS => | 55.79
[5 empty] | Valor do BDI => | 82.54 |  | Valor com BDI => |  | 401.01
2.3.4 | Código | Banco | Descrição | Tipo |  | Und | Quant. | Porcent. | Valor Unit | Total
Composição | 93583 | SINAPI | EXECUÇÃO DE CENTRAL DE FÔRMAS, PRODUÇÃO DE ARGAMASSA OU CONCRETO EM CANTEIRO DE OBRA, NÃO INCLUSO MOBILIÁRIO E EQUIPAMENTOS. AF_04/2016 | CANT - CANTEIRO DE OBRAS |  | m² | 1 |  | 531.91 | 531.91
Composição Auxiliar | 98445 | SINAPI | PAREDE DE MADEIRA COMPENSADA PARA CONSTRUÇÃO TEMPORÁRIA EM CHAPA SIMPLES, EXTERNA, COM ÁREA LÍQUIDA MAIOR OU IGUAL A 6 M², COM VÃO. AF_03/2024 | CANT - CANTEIRO DE OBRAS |  | m² | 0.1508 | 0 | 131.98 | 19.9
Composição Auxiliar | 95805 | SINAPI | CONDULETE DE PVC, TIPO B, PARA ELETRODUTO DE PVC SOLDÁVEL DN 25 MM (3/4''), APARENTE - FORNECIMENTO E INSTALAÇÃO. AF_10/2022 | INEL - INSTALAÇÃO ELÉTRICA/ELETRIFICAÇÃO E ILUMINAÇÃO EXTERNA |  | UN | 0.3865 | 0 | 26.15 | 10.1
Composição Auxiliar | 91170 | SINAPI | FIXAÇÃO DE TUBOS HORIZONTAIS DE PVC ÁGUA, PVC ESGOTO, PVC ÁGUA PLUVIAL, CPVC, PPR, COBRE OU AÇO, DIÂMETROS MENORES OU IGUAIS A 40 MM, COM ABRAÇADEIRA METÁLICA RÍGIDA TIPO U PERFIL 1 1/4", FIXADA EM PERFILADO EM LAJE. AF_09/2023_PS | INHI - INSTALAÇÕES HIDROS SANITÁRIAS |  | M | 0.4251 | 0 | 12.46 | 5.29
Composição Auxiliar | 91926 | SINAPI | CABO DE COBRE FLEXÍVEL ISOLADO, 2,5 MM², ANTI-CHAMA 450/750 V, PARA CIRCUITOS TERMINAIS - FORNECIMENTO E INSTALAÇÃO. AF_03/2023 | INEL - INSTALAÇÃO ELÉTRICA/ELETRIFICAÇÃO E ILUMINAÇÃO EXTERNA |  | M | 2.087 | 0 | 4.9 | 10.22
Composição Auxiliar | 98441 | SINAPI | PAREDE DE MADEIRA COMPENSADA PARA CONSTRUÇÃO TEMPORÁRIA EM CHAPA SIMPLES, EXTERNA, SEM VÃO. AF_03/2024 | CANT - CANTEIRO DE OBRAS |  | m² | 0.0966 | 0 | 112.19 | 10.83
Composição Auxiliar | 92543 | SINAPI | TRAMA DE MADEIRA COMPOSTA POR TERÇAS PARA TELHADOS DE ATÉ 2 ÁGUAS PARA TELHA ONDULADA DE FIBROCIMENTO, METÁLICA, PLÁSTICA OU TERMOACÚSTICA, INCLUSO TRANSPORTE VERTICAL. AF_07/2019 | COBE - COBERTURA |  | m² | 1.9256 | 0 | 24.83 | 47.81
Composição Auxiliar | 98446 | SINAPI | PAREDE DE MADEIRA COMPENSADA PARA CONSTRUÇÃO TEMPORÁRIA EM CHAPA SIMPLES, EXTERNA, COM ÁREA LÍQUIDA MENOR QUE 6 M², COM VÃO. AF_03/2024 | CANT - CANTEIRO DE OBRAS |  | m² | 0.1176 | 0 | 167.74 | 19.72
Composição Auxiliar | 93358 | SINAPI | ESCAVAÇÃO MANUAL DE VALA. AF_09/2024 | MOVT - MOVIMENTO DE TERRA |  | m³ | 0.0078 | 0 | 98.93 | 0.77
Composição Auxiliar | 92008 | SINAPI | TOMADA BAIXA DE EMBUTIR (2 MÓDULOS), 2P+T 10 A, INCLUINDO SUPORTE E PLACA - FORNECIMENTO E INSTALAÇÃO. AF_03/2023 | INEL - INSTALAÇÃO ELÉTRICA/ELETRIFICAÇÃO E ILUMINAÇÃO EXTERNA |  | UN | 0.2899 | 0 | 54.52 | 15.8
Composição Auxiliar | 91924 | SINAPI | CABO DE COBRE FLEXÍVEL ISOLADO, 1,5 MM², ANTI-CHAMA 450/750 V, PARA CIRCUITOS TERMINAIS - FORNECIMENTO E INSTALAÇÃO. AF_03/2023 | INEL - INSTALAÇÃO ELÉTRICA/ELETRIFICAÇÃO E ILUMINAÇÃO EXTERNA |  | M | 1.0821 | 0 | 3.38 | 3.65
Composição Auxiliar | 96985 | SINAPI | HASTE DE ATERRAMENTO, DIÂMETRO 5/8", COM 3 METROS - FORNECIMENTO E INSTALAÇÃO. AF_08/2023 | INEL - INSTALAÇÃO ELÉTRICA/ELETRIFICAÇÃO E ILUMINAÇÃO EXTERNA |  | UN | 0.0966 | 0 | 84.49 | 8.16
Composição Auxiliar | 88489 | SINAPI | PINTURA LÁTEX ACRÍLICA PREMIUM, APLICAÇÃO MANUAL EM PAREDES, DUAS DEMÃOS. AF_04/2023 | PINT - PINTURAS |  | m² | 0.4761 | 0 | 14.98 | 7.13
Composição Auxiliar | 95241 | SINAPI | LASTRO DE CONCRETO MAGRO, APLICADO EM PISOS, LAJES SOBRE SOLO OU RADIERS, ESPESSURA DE 5 CM. AF_01/2024 | FUES - FUNDAÇÕES E ESTRUTURAS |  | m² | 1.9256 | 0 | 37.94 | 73.05
Composição Auxiliar | 92981 | SINAPI | CABO DE COBRE FLEXÍVEL ISOLADO, 16 MM², ANTI-CHAMA 450/750 V, PARA DISTRIBUIÇÃO - FORNECIMENTO E INSTALAÇÃO. AF_10/2020 | INEL - INSTALAÇÃO ELÉTRICA/ELETRIFICAÇÃO E ILUMINAÇÃO EXTERNA |  | M | 0.4831 | 0 | 17.36 | 8.38
Composição Auxiliar | 97586 | SINAPI | LUMINÁRIA TIPO CALHA, DE SOBREPOR, COM 2 LÂMPADAS TUBULARES FLUORESCENTES DE 36 W, COM REATOR DE PARTIDA RÁPIDA - FORNECIMENTO E INSTALAÇÃO. AF_02/2020 | INEL - INSTALAÇÃO ELÉTRICA/ELETRIFICAÇÃO E ILUMINAÇÃO EXTERNA |  | UN | 0.1932 | 0 | 161.23 | 31.14
Composição Auxiliar | 92023 | SINAPI | INTERRUPTOR SIMPLES (1 MÓDULO) COM 1 TOMADA DE EMBUTIR 2P+T 10 A, INCLUINDO SUPORTE E PLACA - FORNECIMENTO E INSTALAÇÃO. AF_03/2023 | INEL - INSTALAÇÃO ELÉTRICA/ELETRIFICAÇÃO E ILUMINAÇÃO EXTERNA |  | UN | 0.0966 | 0 | 57.59 | 5.56
Composição Auxiliar | 98442 | SINAPI | PAREDE DE MADEIRA COMPENSADA PARA CONSTRUÇÃO TEMPORÁRIA EM CHAPA SIMPLES, EXTERNA, COM ÁREA LÍQUIDA MENOR QUE 6 M², SEM VÃO. AF_05/2018 | CANT - CANTEIRO DE OBRAS |  | m² | 0.1111 | 0 | 162.26 | 18.02
Composição Auxiliar | 91173 | SINAPI | FIXAÇÃO DE TUBOS VERTICAIS DE PVC ÁGUA, PVC ESGOTO, PVC ÁGUA PLUVIAL, CPVC, PPR, COBRE OU AÇO, DIÂMETROS MENORES OU IGUAIS A 40 MM, COM ABRAÇADEIRA METÁLICA RÍGIDA TIPO U PERFIL 1 1/4", FIXADA EM PERFILADO EM PAREDE. AF_09/2023_PS | INHI - INSTALAÇÕES HIDROS SANITÁRIAS |  | M | 0.4638 | 0 | 4.65 | 2.15
Composição Auxiliar | 94210 | SINAPI | TELHAMENTO COM TELHA ONDULADA DE FIBROCIMENTO E = 6 MM, COM RECOBRIMENTO LATERAL DE 1 1/4 DE ONDA PARA TELHADO COM INCLINAÇÃO MÁXIMA DE 10°, COM ATÉ 2 ÁGUAS, INCLUSO IÇAMENTO. AF_07/2019 | COBE - COBERTURA |  | m² | 1.9256 | 0 | 78.32 | 150.81
Composição Auxiliar | 91862 | SINAPI | ELETRODUTO RÍGIDO ROSCÁVEL, PVC, DN 20 MM (1/2"), PARA CIRCUITOS TERMINAIS, INSTALADO EM FORRO - FORNECIMENTO E INSTALAÇÃO. AF_03/2023 | INEL - INSTALAÇÃO ELÉTRICA/ELETRIFICAÇÃO E ILUMINAÇÃO EXTERNA |  | M | 0.4251 | 0 | 10.59 | 4.5
Composição Auxiliar | 91870 | SINAPI | ELETRODUTO RÍGIDO ROSCÁVEL, PVC, DN 20 MM (1/2"), PARA CIRCUITOS TERMINAIS, INSTALADO EM PAREDE - FORNECIMENTO E INSTALAÇÃO. AF_03/2023 | INEL - INSTALAÇÃO ELÉTRICA/ELETRIFICAÇÃO E ILUMINAÇÃO EXTERNA |  | M | 0.4638 | 0 | 14.21 | 6.59
Composição Auxiliar | 101876 | SINAPI | QUADRO DE DISTRIBUIÇÃO DE ENERGIA EM PVC, DE EMBUTIR, SEM BARRAMENTO, PARA 6 DISJUNTORES - FORNECIMENTO E INSTALAÇÃO. AF_10/2020 | INEL - INSTALAÇÃO ELÉTRICA/ELETRIFICAÇÃO E ILUMINAÇÃO EXTERNA |  | UN | 0.0966 | 0 | 102.9 | 9.94
Composição Auxiliar | 97886 | SINAPI | CAIXA ENTERRADA ELÉTRICA RETANGULAR, EM ALVENARIA COM TIJOLOS CERÂMICOS MACIÇOS, FUNDO COM BRITA, DIMENSÕES INTERNAS: 0,3X0,3X0,3 M. AF_12/2020 | INEL - INSTALAÇÃO ELÉTRICA/ELETRIFICAÇÃO E ILUMINAÇÃO EXTERNA |  | UN | 0.0966 | 0 | 184.3 | 17.8
Composição Auxiliar | 101891 | SINAPI | DISJUNTOR MONOPOLAR TIPO NEMA, CORRENTE NOMINAL DE 35 ATÉ 50A - FORNECIMENTO E INSTALAÇÃO. AF_10/2020 | INEL - INSTALAÇÃO ELÉTRICA/ELETRIFICAÇÃO E ILUMINAÇÃO EXTERNA |  | UN | 0.2899 | 0 | 27.67 | 8.02
Insumo | 00010891 | SINAPI | EXTINTOR DE INCENDIO PORTATIL COM CARGA DE PO QUIMICO SECO (PQS) DE 4 KG, CLASSE BC | Material |  | UN | 0.0966 | 0 | 186.15 | 17.98
Insumo | 00010886 | SINAPI | EXTINTOR DE INCENDIO PORTATIL COM CARGA DE AGUA PRESSURIZADA DE 10 L, CLASSE A | Material |  | UN | 0.0966 | 0 | 192.5 | 18.59
[5 empty] | MO sem LS => | 44.08 | LS => | 49.67 | MO com LS => | 93.75
[5 empty] | Valor do BDI => | 137.87 |  | Valor com BDI => |  | 669.78
2.3.5 | Código | Banco | Descrição | Tipo |  | Und | Quant. | Valor Unit | Total
Composição | 13021 | ORSE | Tenda confeccionada em lona TD-1000 Anti-chama tipo pirânide com Estrutura metalica em tubo galv.1 1/4, 1 1/5 e pés c/ 2",( dim. 5m x5m) | Complementos |  | und | 1 | 3800 | 3800
Item | Código | Banco | Descrição | Tipo |  | Und | Quant. | Valor Unit | Total
Insumo | 13751 | ORSE | Tenda confeccionada em lona TD-1000 Anti-chama tipo pirânide com Estrutura metalica em tubo galv.1 1/4, 1 1/5 e pés c/ 2",( dim. 5m x5m) | Material |  | und | 1 | 3.800,00 | 3.800,00
Detalhamento de Cálculo ORSE
Item | Código | Banco | Descrição | Tipo |  | Und | Quant. | Valor Unit | Total
Insumo | 13751 | ORSE | Tenda confeccionada em lona TD-1000 Anti-chama tipo pirânide com Estrutura metalica em tubo galv.1 1/4, 1 1/5 e pés c/ 2",( dim. 5m x5m) | Material |  | und | 1 | 3.800,00 | 3.800,00
|  |  |  | MO sem LS => | 0 | LS => | 0 | MO com LS => | 0
|  |  |  | Valor do BDI => | 984.96 |  | Valor com BDI => |  | 4784.96
2.4.1 | Código | Banco | Descrição | Tipo |  | Und | Quant. | Porcent. | Valor Unit | Total
Composição | 101909 | SINAPI | EXTINTOR DE INCÊNDIO PORTÁTIL COM CARGA DE PQS DE 6 KG, CLASSE BC - FORNECIMENTO E INSTALAÇÃO. AF_10/2020_PE | INES - INSTALAÇÕES ESPECIAIS |  | UN | 1 |  | 246.5 | 246.5
Composição Auxiliar | 88248 | SINAPI | AUXILIAR DE ENCANADOR OU BOMBEIRO HIDRÁULICO COM ENCARGOS COMPLEMENTARES | SEDI - SERVIÇOS DIVERSOS |  | H | 0.4574 | 0 | 25.2 | 11.52
Composição Auxiliar | 88267 | SINAPI | ENCANADOR OU BOMBEIRO HIDRÁULICO COM ENCARGOS COMPLEMENTARES | SEDI - SERVIÇOS DIVERSOS |  | H | 0.4574 | 0 | 29.92 | 13.68
Insumo | 00004350 | SINAPI | BUCHA DE NYLON, DIAMETRO DO FURO 8 MM, COMPRIMENTO 40 MM, COM PARAFUSO DE ROSCA SOBERBA, CABECA CHATA, FENDA SIMPLES, 4,8 X 50 MM | Material |  | UN | 2 | 0 | 0.65 | 1.3
Insumo | 00010892 | SINAPI | EXTINTOR DE INCENDIO PORTATIL COM CARGA DE PO QUIMICO SECO (PQS) DE 6 KG, CLASSE BC | Material |  | UN | 1 | 0 | 220 | 220
[5 empty] | MO sem LS => | 7.77 | LS => | 8.76 | MO com LS => | 16.53
[5 empty] | Valor do BDI => | 63.89 |  | Valor com BDI => |  | 310.39
2.4.2 | Código | Banco | Descrição | Tipo |  | Und | Quant. | Porcent. | Valor Unit | Total
Composição | 98459 | SINAPI | TAPUME COM TELHA METÁLICA. AF_03/2024 | CANT - CANTEIRO DE OBRAS |  | m² | 1 |  | 100.54 | 100.54
Composição Auxiliar | 91692 | SINAPI | SERRA CIRCULAR DE BANCADA COM MOTOR ELÉTRICO POTÊNCIA DE 5HP, COM COIFA PARA DISCO 10" - CHP DIURNO. AF_08/2015 | CHOR - CUSTOS HORÁRIOS DE MÁQUINAS E EQUIPAMENTOS |  | CHP | 0.0066 | 0 | 32.42 | 0.21
Composição Auxiliar | 88262 | SINAPI | CARPINTEIRO DE FORMAS COM ENCARGOS COMPLEMENTARES | SEDI - SERVIÇOS DIVERSOS |  | H | 0.735 | 0 | 30.32 | 22.28
Composição Auxiliar | 88239 | SINAPI | AJUDANTE DE CARPINTEIRO COM ENCARGOS COMPLEMENTARES | SEDI - SERVIÇOS DIVERSOS |  | H | 0.492 | 0 | 25.7 | 12.64
Composição Auxiliar | 91693 | SINAPI | SERRA CIRCULAR DE BANCADA COM MOTOR ELÉTRICO POTÊNCIA DE 5HP, COM COIFA PARA DISCO 10" - CHI DIURNO. AF_08/2015 | CHOR - CUSTOS HORÁRIOS DE MÁQUINAS E EQUIPAMENTOS |  | CHI | 0.0264 | 0 | 31.05 | 0.81
Composição Auxiliar | 94974 | SINAPI | CONCRETO MAGRO PARA LASTRO, TRAÇO 1:4,5:4,5 (EM MASSA SECA DE CIMENTO/ AREIA MÉDIA/ BRITA 1) - PREPARO MANUAL. AF_05/2021 | FUES - FUNDAÇÕES E ESTRUTURAS |  | m³ | 0.0061 | 0 | 477.76 | 2.91
Insumo | 00005061 | SINAPI | PREGO DE ACO POLIDO COM CABECA 18 X 27 (2 1/2 X 10) | Material |  | KG | 0.068 | 0 | 20.15 | 1.37
Insumo | 00007243 | SINAPI | TELHA TRAPEZOIDAL EM ACO ZINCADO, SEM PINTURA, ALTURA DE APROXIMADAMENTE 40 MM, ESPESSURA DE 0,50 MM E LARGURA UTIL DE 980 MM | Material |  | m² | 0.5853 | 0 | 47.02 | 27.52
Insumo | 00006194 | SINAPI | TABUA *2,5 X 15 CM EM PINUS, MISTA OU EQUIVALENTE DA REGIAO - BRUTA | Material |  | M | 2 | 0 | 8.82 | 17.64
Insumo | 00004491 | SINAPI | PONTALETE *7,5 X 7,5* CM EM PINUS, MISTA OU EQUIVALENTE DA REGIAO - BRUTA | Material |  | M | 1.2273 | 0 | 12.36 | 15.16
[5 empty] | MO sem LS => | 11.23 | LS => | 12.66 | MO com LS => | 23.89
[5 empty] | Valor do BDI => | 26.05 |  | Valor com BDI => |  | 126.59
2.4.3 | Código | Banco | Descrição | Tipo |  | Und | Quant. | Porcent. | Valor Unit | Total
Composição | COMP. PRÓPRIA - 002-00 | Próprio | Copia da SBC (071847) - CHAPA DE ACO GROSSA 12,5mm | 71 |  | m² | 1 |  | 964.33 | 964.33
Composição Auxiliar | ED-20498 | SETOP | CHAPA GROSSA (MATERIAL: AÇO PATINÁVEL¦ESPESSURA: 1/2" OU 12,50MM¦MASSA: 98,13KG/M2) FORNECIMENTO, EXCLUSIVE SERVIÇO DE MONTAGEM/INSTALAÇÃO | ED- |  | m² | 1 | 0 | 960.69 | 960.69
Composição Auxiliar | 88251 | SINAPI | AUXILIAR DE SERRALHEIRO COM ENCARGOS COMPLEMENTARES | SEDI - SERVIÇOS DIVERSOS |  | H | 0.065 | 0 | 25.78 | 1.67
Composição Auxiliar | 88315 | SINAPI | SERRALHEIRO COM ENCARGOS COMPLEMENTARES | SEDI - SERVIÇOS DIVERSOS |  | H | 0.065 | 0 | 30.46 | 1.97
[5 empty] | MO sem LS => | 1.09 | LS => | 1.23 | MO com LS => | 2.32
[5 empty] | Valor do BDI => | 249.95 |  | Valor com BDI => |  | 1214.28
2.4.4 | Código | Banco | Descrição | Tipo |  | Und | Quant. | Porcent. | Valor Unit | Total
Composição | 94994 | SINAPI | EXECUÇÃO DE PASSEIO (CALÇADA) OU PISO DE CONCRETO COM CONCRETO MOLDADO IN LOCO, FEITO EM OBRA, ACABAMENTO CONVENCIONAL, ESPESSURA 8 CM, ARMADO. AF_08/2022 | PISO - PISOS |  | m² | 1 |  | 99.03 | 99.03
Composição Auxiliar | 88309 | SINAPI | PEDREIRO COM ENCARGOS COMPLEMENTARES | SEDI - SERVIÇOS DIVERSOS |  | H | 0.1882 | 0 | 30.68 | 5.77
Composição Auxiliar | 88316 | SINAPI | SERVENTE COM ENCARGOS COMPLEMENTARES | SEDI - SERVIÇOS DIVERSOS |  | H | 0.3183 | 0 | 25.01 | 7.96
Composição Auxiliar | 94964 | SINAPI | CONCRETO FCK = 20MPA, TRAÇO 1:2,7:3 (EM MASSA SECA DE CIMENTO/ AREIA MÉDIA/ BRITA 1) - PREPARO MECÂNICO COM BETONEIRA 400 L. AF_05/2021 | FUES - FUNDAÇÕES E ESTRUTURAS |  | m³ | 0.0985 | 0 | 505.87 | 49.82
Composição Auxiliar | 88262 | SINAPI | CARPINTEIRO DE FORMAS COM ENCARGOS COMPLEMENTARES | SEDI - SERVIÇOS DIVERSOS |  | H | 0.1301 | 0 | 30.32 | 3.94
Insumo | 00002692 | SINAPI | DESMOLDANTE PROTETOR PARA FORMAS DE MADEIRA, DE BASE OLEOSA EMULSIONADA EM AGUA | Material |  | L | 0.0017 | 0 | 8.53 | 0.01
Insumo | 00004509 | SINAPI | SARRAFO *2,5 X 10* CM EM PINUS, MISTA OU EQUIVALENTE DA REGIAO - BRUTA | Material |  | M | 0.25 | 0 | 6.27 | 1.56
Insumo | 00007156 | SINAPI | TELA DE ACO SOLDADA NERVURADA, CA-60, Q-196, (3,11 KG/M2), DIAMETRO DO FIO = 5,0 MM, LARGURA = 2,45 M, ESPACAMENTO DA MALHA = 10 X 10 CM | Material |  | m² | 1.0816 | 0 | 26.47 | 28.62
Insumo | 00005068 | SINAPI | PREGO DE ACO POLIDO COM CABECA 17 X 21 (2 X 11) | Material |  | KG | 0.024 | 0 | 20.5 | 0.49
Insumo | 00004517 | SINAPI | SARRAFO *2,5 X 7,5* CM EM PINUS, MISTA OU EQUIVALENTE DA REGIAO - BRUTA | Material |  | M | 0.2 | 0 | 4.32 | 0.86
[5 empty] | MO sem LS => | 8.22 | LS => | 9.28 | MO com LS => | 17.5
[5 empty] | Valor do BDI => | 25.66 |  | Valor com BDI => |  | 124.69
2.4.5 | Código | Banco | Descrição | Tipo |  | Und | Quant. | Valor Unit | Total
Composição | 13297 | ORSE | Portão em tubo de ferro galvanizado de 2", de abrir, duas folhas, de 3,50 x 2,10m, tela malha revestida 76 x 76mm, n.º 12, inclusive dobradiças e trancas/ferrolho | Esquadrias de Ferro |  | un | 1 | 3838.92 | 3838.92
Item | Código | Banco | Descrição | Tipo |  | Und | Quant. | Valor Unit | Total
Composição | 10550 | ORSE | Encargos Complementares - Pedreiro | Provisórios |  | h | 1 | 3,66 | 3,66
Composição | 10594 | ORSE | Encargos Complementares - Serralheiro ou Operador de Equipamento Leve | Provisórios |  | h | 18.41 | 3,63 | 66,82
Insumo | 261 | ORSE | Barra quadrada de ferro 1/2" (1,27 kg/m) | Material |  | m | 4.22 | 12,09 | 51,01
Insumo | 00004750 | SINAPI | PEDREIRO (HORISTA) | Mão de Obra |  | H | 1 | 20,03 | 20,03
Composição | 10549 | ORSE | Encargos Complementares - Servente | Provisórios |  | h | 19.41 | 3,79 | 73,56
Composição | 8495 | ORSE | Dobradiça de ferro 65x47mm em barra chata 2 1/2" x 1/4" e pino aço 1/2" (excetomão de obra) | Esquadrias de Ferro |  | un | 6 | 7,53 | 45,18
Insumo | 7504 | ORSE | Perfil Aço, Cantoneira abas iguais - 1" x 1/4" (2,22 kg/m) | Material |  | kg | 61.54 | 8,02 | 493,55
Insumo | 00011002/SINAPI | ORSE | Eletrodo revestido aws - e6013, diametro igual a 2,50 mm | Material |  | kg | 4.28 | 49,78 | 213,05
Insumo | 00040425/SINAPI | ORSE | Chapa de aco grossa, sae 1020, bitola 1/4", e = 6,35 mm (49,85 kg/m2) | Material |  | kg | 1.1 | 8,47 | 9,31
Insumo | 00021013/SINAPI | ORSE | Tubo aco galvanizado com costura, classe leve, dn 50 mm (2"), e = 3,00 mm, *4,40* kg/m (nbr 5580) | Material |  | m | 24.42 | 67,99 | 1.660,31
Insumo | 00006111 | SINAPI | SERVENTE DE OBRAS (HORISTA) | Mão de Obra |  | H | 19.41 | 14,61 | 283,58
Insumo | 8806 | ORSE | Barra chata de ferro 7/8" x 1/4" (1,11 kg/m) | Material |  | kg | 32.23 | 9,52 | 306,82
Insumo | 00006110 | SINAPI | SERRALHEIRO (HORISTA) | Mão de Obra |  | H | 18.41 | 20,03 | 368,75
Insumo | 00010935/SINAPI | ORSE | Tela de arame galvanizada revestida em pvc, quadrangular / losangular, fio 2,77mm (12 bwg), bitola final = *3,8* mm, malha 7,5 x 7,5 cm, h = 2 m | Material |  | m² | 5.41 | 44,38 | 240,09
Detalhamento de Cálculo ORSE
Item | Código | Banco | Descrição | Tipo |  | Und | Quant. | Valor Unit | Total
Insumo | 00021013/SINAPI | ORSE | Tubo aco galvanizado com costura, classe leve, dn 50 mm (2"), e = 3,00 mm, *4,40* kg/m (nbr 5580) | Material |  | m | 24.42 | 67,99 | 1.660,31
Insumo | 00012894/SINAPI | ORSE | Capa para chuva em pvc com forro de poliester, com capuz (amarela ou azul) | Material |  | un | 0.007764 | 17,48 | 0,13
Insumo | 10585 | ORSE | Arco de serra | Material |  | un | 0.003682 | 19,90 | 0,07
Insumo | 4729 | ORSE | Marreta 1 kg com cabo | Material |  | un | 0.001941 | 37,80 | 0,07
Insumo | 10596 | ORSE | Protetor auricular | Material |  | un | 0.17469 | 4,90 | 0,85
Insumo | 10599 | ORSE | Protetor solar fps 30 com 120ml | Material |  | un | 0.069876 | 18,00 | 1,25
Insumo | 10761 | ORSE | Refeição - café da manhã ( café com leite e dois pães com manteiga) | Serviços |  | un | 3.9519 | 5,00 | 19,75
Insumo | 11265 | ORSE | Martelo de borracha com cabo | Material |  | un | 0.0004 | 18,75 | 0,00
Insumo | 10789 | ORSE | Nível de bolha de madeira | Material |  | un | 0.0002 | 15,40 | 0,00
Insumo | 11247 | ORSE | Serra mármore | Material |  | un | 0.0001 | 327,80 | 0,03
Insumo | 00004750 | SINAPI | PEDREIRO (HORISTA) | Mão de Obra |  | H | 1 | 20,03 | 20,03
Insumo | 261 | ORSE | Barra quadrada de ferro 1/2" (1,27 kg/m) | Material |  | m | 4.22 | 12,09 | 51,01
Insumo | 10362 | ORSE | Seguro de vida e acidente em grupo | Serviços |  | un | 0.17469 | 12,54 | 2,19
Insumo | 10788 | ORSE | Pá quadrada | Material |  | un | 0.003882 | 36,90 | 0,14
Insumo | 4174 | ORSE | Desempenadeira de aço lisa, cabo madeira, ref:143, Atlas ou similar | Material |  | un | 0.0005 | 12,00 | 0,00
Insumo | 158 | ORSE | Almoço (Participação do empregador) | Material |  | un | 3.9519 | 14,00 | 55,32
Insumo | 11245 | ORSE | Desempoladeira de madeira 12x22 | Material |  | un | 0.0007 | 11,60 | 0,00
Insumo | 10282 | ORSE | Regua de alumínio c/ 2,00m (para pedreiro) | Material |  | un | 0.0002 | 45,00 | 0,00
Insumo | 10492 | ORSE | Cesta Básica | Material |  | un | 0.17469 | 190,00 | 33,19
Insumo | 00010935/SINAPI | ORSE | Tela de arame galvanizada revestida em pvc, quadrangular / losangular, fio 2,77mm (12 bwg), bitola final = *3,8* mm, malha 7,5 x 7,5 cm, h = 2 m | Material |  | m² | 5.41 | 44,38 | 240,09
Insumo | 7504 | ORSE | Perfil Aço, Cantoneira abas iguais - 1" x 1/4" (2,22 kg/m) | Material |  | kg | 61.54 | 8,02 | 493,55
Insumo | 00006111 | SINAPI | SERVENTE DE OBRAS (HORISTA) | Mão de Obra |  | H | 19.41 | 14,61 | 283,58
Insumo | 10790 | ORSE | Prumo de face | Material |  | un | 0.0001 | 25,95 | 0,00
Insumo | 1651 | ORSE | Óculos branco proteção | Material |  | pr | 0.031056 | 6,70 | 0,20
Insumo | 4728 | ORSE | Talhadeira chata 10" | Material |  | un | 0.005823 | 18,58 | 0,10
Insumo | 941 | ORSE | Fardamento com mangas curta | Material |  | un | 0.05823 | 190,76 | 11,10
Insumo | 00011002/SINAPI | ORSE | Eletrodo revestido aws - e6013, diametro igual a 2,50 mm | Material |  | kg | 4.28 | 49,78 | 213,05
Insumo | 00012892/SINAPI | ORSE | Luva raspa de couro, cano curto (punho *7* cm) | Material |  | par | 0.089286 | 12,10 | 1,08
Insumo | 11264 | ORSE | Marreta de 1/2 kg com cabo | Material |  | un | 0.0002 | 13,52 | 0,00
Insumo | 8809 | ORSE | Barra chata de ferro 2.1/2" x 1/4" (3,17 kg/m) | Material |  | kg | 2.13 | 9,52 | 20,27
Insumo | 00012893/SINAPI | ORSE | Bota de seguranca com biqueira de aco e colarinho acolchoado | Material |  | par | 0.031056 | 64,56 | 2,00
Insumo | 00002711/SINAPI | ORSE | Carrinho de mao de aco capacidade 50 a 60 l, pneu com camara | Material |  | un | 0.003882 | 166,00 | 0,64
Insumo | 10586 | ORSE | Torquesa | Material |  | un | 0.003682 | 39,00 | 0,14
Insumo | 11246 | ORSE | Escala métrica de bambú | Material |  | Un | 0.0007 | 10,22 | 0,00
Insumo | 00040425/SINAPI | ORSE | Chapa de aco grossa, sae 1020, bitola 1/4", e = 6,35 mm (49,85 kg/m2) | Material |  | kg | 1.1 | 8,47 | 9,31
Insumo | 8806 | ORSE | Barra chata de ferro 7/8" x 1/4" (1,11 kg/m) | Material |  | kg | 32.23 | 9,52 | 306,82
Insumo | 11243 | ORSE | Martelo sem unha | Material |  | un | 0.0001 | 28,00 | 0,00
Insumo | 8810 | ORSE | Barra chata de ferro 3/4" x 1/4" (0,95 kg/m) | Material |  | kg | 0.63 | 9,52 | 5,99
Insumo | 10517 | ORSE | Exames admissionais/demissionais (checkup) | Serviços |  | cj | 0.015528 | 300,00 | 4,65
Insumo | 00012895/SINAPI | ORSE | Capacete de seguranca aba frontal com suspensao de polietileno, sem jugular (classe b) | Material |  | un | 0.023292 | 13,45 | 0,31
Insumo | 8811 | ORSE | Barra redonda de aço mecanico laminado 1/2" (0,99 kg/m) | Material |  | m | 1.08 | 17,62 | 19,02
Insumo | 2378 | ORSE | Vale transporte | Material |  | un | 3.0959 | 4,50 | 13,93
Insumo | 4722 | ORSE | Colher de pedreiro | Material |  | un | 0.0004 | 18,80 | 0,00
Insumo | 00006110 | SINAPI | SERRALHEIRO (HORISTA) | Mão de Obra |  | H | 18.41 | 20,03 | 368,75
|  |  |  | MO sem LS => | 316.13 | LS => | 356.23 | MO com LS => | 672.36
|  |  |  | Valor do BDI => | 995.04 |  | Valor com BDI => |  | 4833.96
2.4.6 | Código | Banco | Descrição | Tipo |  | Und | Quant. | Porcent. | Valor Unit | Total
Composição | 98525 | SINAPI | LIMPEZA MECANIZADA DE CAMADA VEGETAL, VEGETAÇÃO E PEQUENAS ÁRVORES (DIÂMETRO DE TRONCO MENOR QUE 0,20 M), COM TRATOR DE ESTEIRAS. AF_03/2024 | URBA - URBANIZAÇÃO |  | m² | 1 |  | 0.67 | 0.67
Composição Auxiliar | 88441 | SINAPI | JARDINEIRO COM ENCARGOS COMPLEMENTARES | SEDI - SERVIÇOS DIVERSOS |  | H | 0.0046 | 0 | 25.91 | 0.11
Composição Auxiliar | 89032 | SINAPI | TRATOR DE ESTEIRAS, POTÊNCIA 100 HP, PESO OPERACIONAL 9,4 T, COM LÂMINA 2,19 M3 - CHP DIURNO. AF_06/2014 | CHOR - CUSTOS HORÁRIOS DE MÁQUINAS E EQUIPAMENTOS |  | CHP | 0.0017 | 0 | 200.51 | 0.34
Composição Auxiliar | 89031 | SINAPI | TRATOR DE ESTEIRAS, POTÊNCIA 100 HP, PESO OPERACIONAL 9,4 T, COM LÂMINA 2,19 M3 - CHI DIURNO. AF_06/2014 | CHOR - CUSTOS HORÁRIOS DE MÁQUINAS E EQUIPAMENTOS |  | CHI | 0.0029 | 0 | 79.3 | 0.22
[5 empty] | MO sem LS => | 0.07 | LS => | 0.09 | MO com LS => | 0.16
[5 empty] | Valor do BDI => | 0.17 |  | Valor com BDI => |  | 0.84
2.4.7 | Código | Banco | Descrição | Tipo |  | Und | Quant. | Porcent. | Valor Unit | Total
Composição | 102279 | SINAPI | ESCAVAÇÃO MECANIZADA DE VALA COM PROF. ATÉ 1,5 M (MÉDIA MONTANTE E JUSANTE/UMA COMPOSIÇÃO POR TRECHO), ESCAVADEIRA (0,8 M3),LARG. MENOR QUE 1,5 M, EM SOLO DE 1A CATEGORIA, LOCAIS COM BAIXO NÍVEL DE INTERFERÊNCIA. AF_09/2024 | MOVT - MOVIMENTO DE TERRA |  | m³ | 1 |  | 6.75 | 6.75
Composição Auxiliar | 88316 | SINAPI | SERVENTE COM ENCARGOS COMPLEMENTARES | SEDI - SERVIÇOS DIVERSOS |  | H | 0.037454 | 0 | 25.01 | 0.93
Composição Auxiliar | 5631 | SINAPI | ESCAVADEIRA HIDRÁULICA SOBRE ESTEIRAS, CAÇAMBA 0,80 M3, PESO OPERACIONAL 17 T, POTENCIA BRUTA 111 HP - CHP DIURNO. AF_06/2014 | CHOR - CUSTOS HORÁRIOS DE MÁQUINAS E EQUIPAMENTOS |  | CHP | 0.020951 | 0 | 208.92 | 4.37
Composição Auxiliar | 5632 | SINAPI | ESCAVADEIRA HIDRÁULICA SOBRE ESTEIRAS, CAÇAMBA 0,80 M3, PESO OPERACIONAL 17 T, POTENCIA BRUTA 111 HP - CHI DIURNO. AF_06/2014 | CHOR - CUSTOS HORÁRIOS DE MÁQUINAS E EQUIPAMENTOS |  | CHI | 0.016503 | 0 | 87.87 | 1.45
[5 empty] | MO sem LS => | 0.61 | LS => | 0.7 | MO com LS => | 1.31
[5 empty] | Valor do BDI => | 1.74 |  | Valor com BDI => |  | 8.49
2.4.8 | Código | Banco | Descrição | Tipo |  | Und | Quant. | Valor Unit | Total
Composição | 2657 | ORSE | Lastro de brita 2 | Lastros, Lajes e Berços |  | m³ | 1 | 181.32 | 181.32
Item | Código | Banco | Descrição | Tipo |  | Und | Quant. | Valor Unit | Total
Composição | 10549 | ORSE | Encargos Complementares - Servente | Provisórios |  | h | 2 | 3,79 | 7,58
Insumo | 00006111 | SINAPI | SERVENTE DE OBRAS (HORISTA) | Mão de Obra |  | H | 2 | 14,61 | 29,22
Insumo | 00004718/SINAPI | ORSE | Pedra britada n. 2 (19 a 38 mm) posto pedreira/fornecedor, sem frete | Material |  | m³ | 1.2 | 120,35 | 144,42
Detalhamento de Cálculo ORSE
Item | Código | Banco | Descrição | Tipo |  | Und | Quant. | Valor Unit | Total
Insumo | 941 | ORSE | Fardamento com mangas curta | Material |  | un | 0.003 | 190,76 | 0,57
Insumo | 10492 | ORSE | Cesta Básica | Material |  | un | 0.009 | 190,00 | 1,71
Insumo | 158 | ORSE | Almoço (Participação do empregador) | Material |  | un | 0.2036 | 14,00 | 2,85
Insumo | 4729 | ORSE | Marreta 1 kg com cabo | Material |  | un | 0.0002 | 37,80 | 0,00
Insumo | 10599 | ORSE | Protetor solar fps 30 com 120ml | Material |  | un | 0.0036 | 18,00 | 0,06
Insumo | 10362 | ORSE | Seguro de vida e acidente em grupo | Serviços |  | un | 0.009 | 12,54 | 0,11
Insumo | 4728 | ORSE | Talhadeira chata 10" | Material |  | un | 0.0006 | 18,58 | 0,01
Insumo | 10517 | ORSE | Exames admissionais/demissionais (checkup) | Serviços |  | cj | 0.0008 | 300,00 | 0,24
Insumo | 00012893/SINAPI | ORSE | Bota de seguranca com biqueira de aco e colarinho acolchoado | Material |  | par | 0.0016 | 64,56 | 0,10
Insumo | 00002711/SINAPI | ORSE | Carrinho de mao de aco capacidade 50 a 60 l, pneu com camara | Material |  | un | 0.0004 | 166,00 | 0,06
Insumo | 00004718/SINAPI | ORSE | Pedra britada n. 2 (19 a 38 mm) posto pedreira/fornecedor, sem frete | Material |  | m³ | 1.2 | 120,35 | 144,42
Insumo | 00006111 | SINAPI | SERVENTE DE OBRAS (HORISTA) | Mão de Obra |  | H | 2 | 14,61 | 29,22
Insumo | 2378 | ORSE | Vale transporte | Material |  | un | 0.1882 | 4,50 | 0,84
Insumo | 00012894/SINAPI | ORSE | Capa para chuva em pvc com forro de poliester, com capuz (amarela ou azul) | Material |  | un | 0.0004 | 17,48 | 0,00
Insumo | 00012892/SINAPI | ORSE | Luva raspa de couro, cano curto (punho *7* cm) | Material |  | par | 0.0046 | 12,10 | 0,05
Insumo | 1651 | ORSE | Óculos branco proteção | Material |  | pr | 0.0016 | 6,70 | 0,01
Insumo | 10788 | ORSE | Pá quadrada | Material |  | un | 0.0004 | 36,90 | 0,01
Insumo | 10596 | ORSE | Protetor auricular | Material |  | un | 0.009 | 4,90 | 0,04
Insumo | 00012895/SINAPI | ORSE | Capacete de seguranca aba frontal com suspensao de polietileno, sem jugular (classe b) | Material |  | un | 0.0012 | 13,45 | 0,01
Insumo | 10761 | ORSE | Refeição - café da manhã ( café com leite e dois pães com manteiga) | Serviços |  | un | 0.2036 | 5,00 | 1,01
|  |  |  | MO sem LS => | 13.73 | LS => | 15.49 | MO com LS => | 29.22
|  |  |  | Valor do BDI => | 46.99 |  | Valor com BDI => |  | 228.31
2.4.9 | Código | Banco | Descrição | Tipo |  | Und | Quant. | Porcent. | Valor Unit | Total
Composição | 100574 | SINAPI | ESPALHAMENTO DE MATERIAL COM TRATOR DE ESTEIRAS. AF_09/2024 | PAVI - PAVIMENTAÇÃO |  | m³ | 1 |  | 1.44 | 1.44
Composição Auxiliar | 5853 | SINAPI | TRATOR DE ESTEIRAS, POTÊNCIA 150 HP, PESO OPERACIONAL 16,7 T, COM RODA MOTRIZ ELEVADA E LÂMINA 3,18 M3 - CHI DIURNO. AF_06/2014 | CHOR - CUSTOS HORÁRIOS DE MÁQUINAS E EQUIPAMENTOS |  | CHI | 0.0061034 | 0 | 93.65 | 0.57
Composição Auxiliar | 88316 | SINAPI | SERVENTE COM ENCARGOS COMPLEMENTARES | SEDI - SERVIÇOS DIVERSOS |  | H | 0.008626 | 0 | 25.01 | 0.21
Composição Auxiliar | 5851 | SINAPI | TRATOR DE ESTEIRAS, POTÊNCIA 150 HP, PESO OPERACIONAL 16,7 T, COM RODA MOTRIZ ELEVADA E LÂMINA 3,18 M3 - CHP DIURNO. AF_06/2014 | CHOR - CUSTOS HORÁRIOS DE MÁQUINAS E EQUIPAMENTOS |  | CHP | 0.0025226 | 0 | 263.31 | 0.66
[5 empty] | MO sem LS => | 0.14 | LS => | 0.16 | MO com LS => | 0.3
[5 empty] | Valor do BDI => | 0.37 |  | Valor com BDI => |  | 1.81
2.4.10 | Código | Banco | Descrição | Tipo |  | Und | Quant. | Porcent. | Valor Unit | Total
Composição | 030105 | AGETOP CIVIL | TRANSPORTE DE ENTULHO EM CAÇAMBA ESTACIONÁRIA INCLUSO A CARGA MANUAL | 3 |  | m³ | 1 |  | 100.8 | 100.8
Composição Auxiliar | 88316 | SINAPI | SERVENTE COM ENCARGOS COMPLEMENTARES | SEDI - SERVIÇOS DIVERSOS |  | H | 0.65 | 0 | 25.01 | 16.25
Insumo | 2691 | AGETOP CIVIL | TRANSPORTE DE ENTULHO EM CACAMBA ESTACIONARIA | Material |  | m³ | 1 | 0 | 84.55 | 84.55
[5 empty] | MO sem LS => | 4.57 | LS => | 5.15 | MO com LS => | 9.72
[5 empty] | Valor do BDI => | 26.12 |  | Valor com BDI => |  | 126.92
2.4.11 | Código | Banco | Descrição | Tipo |  | Und | Quant. | Porcent. | Valor Unit | Total
Composição | 2022-05-0020 | Próprio | TRATAMENTO E DESTINAÇÃO FINAL DE RESÍDUOS SÓLIDOS CLASSE IIB | ASTU - ASSENTAMENTO DE TUBOS E PECAS |  | TON | 1 |  | 70 | 70
Insumo | INSUMO 03 | Próprio | TRATAMENTO E DESTINAÇÃO FINAL DE RESÍDUOS SÓLIDOS CLASSE IIB (TITARA) | Equipamento |  | TON | 1 | 0 | 70 | 70
[5 empty] | MO sem LS => | 0 | LS => | 0 | MO com LS => | 0
[5 empty] | Valor do BDI => | 18.14 |  | Valor com BDI => |  | 88.14
2.5.1 | Código | Banco | Descrição | Tipo |  | Und | Quant. | Porcent. | Valor Unit | Total
Composição | 93214 | SINAPI | EXECUÇÃO DE RESERVATÓRIO ELEVADO DE ÁGUA (1000 LITROS) EM CANTEIRO DE OBRA, APOIADO EM ESTRUTURA DE MADEIRA. AF_02/2016_PA | CANT - CANTEIRO DE OBRAS |  | UN | 1 |  | 7258.47 | 7258.47
Composição Auxiliar | 89972 | SINAPI | KIT DE REGISTRO DE GAVETA BRUTO DE LATÃO ¾", INCLUSIVE CONEXÕES, ROSCÁVEL, INSTALADO EM RAMAL DE ÁGUA FRIA - FORNECIMENTO E INSTALAÇÃO. AF_12/2014 | INHI - INSTALAÇÕES HIDROS SANITÁRIAS |  | UN | 1 | 0 | 42.78 | 42.78
Composição Auxiliar | 94703 | SINAPI | ADAPTADOR COM FLANGE E ANEL DE VEDAÇÃO, PVC, SOLDÁVEL, DN 25 MM X 3/4", INSTALADO EM RESERVAÇÃO PREDIAL DE ÁGUA - FORNECIMENTO E INSTALAÇÃO. AF_04/2024 | INHI - INSTALAÇÕES HIDROS SANITÁRIAS |  | UN | 1 | 0 | 19.95 | 19.95
Composição Auxiliar | 94688 | SINAPI | TÊ, PVC, SOLDÁVEL, DN 25 MM INSTALADO EM RESERVAÇÃO PREDIAL DE ÁGUA - FORNECIMENTO E INSTALAÇÃO. AF_04/2024 | INHI - INSTALAÇÕES HIDROS SANITÁRIAS |  | UN | 2 | 0 | 6.9 | 13.8
Composição Auxiliar | 94648 | SINAPI | TUBO, PVC, SOLDÁVEL, DE 25MM, INSTALADO EM RESERVAÇÃO PREDIAL DE ÁGUA - FORNECIMENTO E INSTALAÇÃO. AF_04/2024 | INHI - INSTALAÇÕES HIDROS SANITÁRIAS |  | M | 19 | 0 | 6.83 | 129.77
Composição Auxiliar | 89408 | SINAPI | JOELHO 90 GRAUS, PVC, SOLDÁVEL, DN 25MM, INSTALADO EM RAMAL DE DISTRIBUIÇÃO DE ÁGUA - FORNECIMENTO E INSTALAÇÃO. AF_06/2022 | INHI - INSTALAÇÕES HIDROS SANITÁRIAS |  | UN | 3 | 0 | 9.24 | 27.72
Composição Auxiliar | 94796 | SINAPI | TORNEIRA DE BOIA PARA CAIXA D'ÁGUA, ROSCÁVEL, 3/4" - FORNECIMENTO E INSTALAÇÃO. AF_08/2021 | INHI - INSTALAÇÕES HIDROS SANITÁRIAS |  | UN | 1 | 0 | 37.34 | 37.34
Composição Auxiliar | 98461 | SINAPI | ESTRUTURA DE MADEIRA PROVISÓRIA PARA SUPORTE DE CAIXA DÁGUA ELEVADA DE 1000 LITROS. AF_03/2024 | CANT - CANTEIRO DE OBRAS |  | UN | 1 | 0 | 6519.11 | 6519.11
Insumo | 00034636 | SINAPI | CAIXA D'AGUA / RESERVATORIO EM POLIETILENO, 1000 LITROS, COM TAMPA | Material |  | UN | 1 | 0 | 468 | 468
[5 empty] | MO sem LS => | 566.81 | LS => | 638.69 | MO com LS => | 1205.5
[5 empty] | Valor do BDI => | 1881.39 |  | Valor com BDI => |  | 9139.86
2.5.2 | Código | Banco | Descrição | Tipo |  | Und | Quant. | Valor Unit | Total
Composição | 6096 | ORSE | Ligação Predial de Água em Mureta de Concreto, Provisória ou Definitiva, com Fornecimento de Material, inclusive Mureta e Hidrômetro, Rede DN 50mm - Rev 03_10/2022 | Conversão InfoWOrca |  | UN | 1 | 559.39 | 559.39
Item | Código | Banco | Descrição | Tipo |  | Und | Quant. | Valor Unit | Total
Composição | 26 | ORSE | Coleta e carga manuais de entulho | Demolições / Remoções |  | m³ | 0.021 | 18,40 | 0,38
Composição | 6083 | ORSE | Mureta Pré-Moldada para Ligações Domiciliares de Água | Conversão InfoWOrca |  | un | 1 | 224,71 | 224,71
Insumo | 00007098/SINAPI | ORSE | Te pvc, roscavel, 90 graus, 1/2", agua fria predial | Material |  | un | 1 | 3,14 | 3,14
Insumo | 00006036/SINAPI | ORSE | Registro de esfera pvc, com borboleta, com rosca externa, de 1/2" | Material |  | un | 1 | 18,85 | 18,85
Insumo | 00006111 | SINAPI | SERVENTE DE OBRAS (HORISTA) | Mão de Obra |  | H | 1 | 14,61 | 14,61
Composição | 2497 | ORSE | Escavação manual de vala ou cava em material de 1ª categoria, profundidade até 1,50m | Escavação Manual em Área Urbana |  | m³ | 1.347 | 55,37 | 74,58
Insumo | 5240 | ORSE | Colar de tomada em pvc com travas e saída roscável de = 60mm x 1/2" | Material |  | un | 1 | 7,66 | 7,66
Insumo | 00009856/SINAPI | ORSE | Tubo pvc, roscavel, 1/2", agua fria predial | Material |  | m | 1 | 6,51 | 6,51
Composição | 10554 | ORSE | Encargos Complementares - Encanador | Provisórios |  | h | 1 | 3,72 | 3,72
Insumo | 00012773/SINAPI | ORSE | Hidrometro unijato / medidor de agua, dn 1/2", vazao maxima de 3 m3/h, para agua potavel fria, relojoaria plana, classe b, horizontal (sem conexoes) | Material |  | un | 1 | 98,45 | 98,45
Insumo | 5161 | ORSE | Adaptador pead 20mm x 1/2" | Material |  | un | 2 | 4,17 | 8,34
Insumo | 1784 | ORSE | Plug pvc rigido roscavel d= 1/2" | Material |  | un | 1 | 0,62 | 0,62
Insumo | 00002696 | SINAPI | ENCANADOR OU BOMBEIRO HIDRAULICO (HORISTA) | Mão de Obra |  | H | 1 | 20,03 | 20,03
Composição | 76 | ORSE | Reaterro manual de valas com espalhamento s/ compactação | Aterros / Reaterros / Compactações |  | m³ | 1.326 | 18,40 | 24,39
Insumo | 980 | ORSE | Fita vedacao teflon larg= 1/2" | Material |  | m | 20 | 0,22 | 4,40
Insumo | 6313 | ORSE | Lacre anti-fraude para hidrômetro em polipropileno | Material |  | UN | 1 | 0,89 | 0,89
Insumo | 00009813/SINAPI | ORSE | Tubo de polietileno de alta densidade (pead), pe-80, de = 20 mm x 2,3 mm de parede, para ligacao de agua predial (nbr 15561) | Material |  | m | 6 | 5,11 | 30,66
Composição | 10549 | ORSE | Encargos Complementares - Servente | Provisórios |  | h | 1 | 3,79 | 3,79
Insumo | 2260 | ORSE | Torneira plastica para jardins 1/2", HERC 1128 ou similar | Material |  | un | 1 | 2,13 | 2,13
Insumo | 2360 | ORSE | Uniao pvc rigido roscavel d= 1/2" | Material |  | un | 2 | 5,53 | 11,06
Detalhamento de Cálculo ORSE
Item | Código | Banco | Descrição | Tipo |  | Und | Quant. | Valor Unit | Total
Insumo | 11255 | ORSE | Tarracha para tubos PVC de 1" | Material |  | un | 0.00084 | 63,00 | 0,05
Insumo | 1209 | ORSE | Joelho 90° pvc rigido roscavel c/bucha latao, d= 1/2" | Material |  | un | 4 | 5,35 | 21,40
Insumo | 2378 | ORSE | Vale transporte | Material |  | un | 0.88189 | 4,50 | 3,96
Insumo | 10593 | ORSE | Praio simples 30cm | Material |  | un | 0.00014 | 19,57 | 0,00
Insumo | 10586 | ORSE | Torquesa | Material |  | un | 3.468e-05 | 39,00 | 0,00
Insumo | 10585 | ORSE | Arco de serra | Material |  | un | 3.468e-05 | 19,90 | 0,00
Insumo | 10517 | ORSE | Exames admissionais/demissionais (checkup) | Serviços |  | cj | 0.0040478 | 300,00 | 1,21
Insumo | 00039017/SINAPI | ORSE | Espacador / distanciador circular com entrada lateral, em plastico, para vergalhao *4,2 a 12,5* mm, cobrimento 20 mm | Material |  | un | 0.96 | 0,22 | 0,21
Insumo | 5207 | ORSE | Caixa plástica para proteção de hidrômetro c/tampa articulada em policarbonato | Material |  | un | 1 | 75,90 | 75,90
Insumo | 10761 | ORSE | Refeição - café da manhã ( café com leite e dois pães com manteiga) | Serviços |  | un | 1.0302 | 5,00 | 5,15
Insumo | 11248 | ORSE | Furadeira e Parafusadeira eletrica Bosch ou Similar profissional | Equipamento |  | un | 2.667e-05 | 246,00 | 0,00
Insumo | 10362 | ORSE | Seguro de vida e acidente em grupo | Serviços |  | un | 0.045537 | 12,54 | 0,57
Insumo | 00002696 | SINAPI | ENCANADOR OU BOMBEIRO HIDRAULICO (HORISTA) | Mão de Obra |  | H | 1.4 | 20,03 | 28,04
Insumo | 00034492/SINAPI | ORSE | Concreto usinado bombeavel, classe de resistencia c20, com brita 0 e 1, slump =100 +/- 20 mm, exclui servico de bombeamento (nbr 8953) | Material |  | m³ | 0.03 | 470,00 | 14,10
Insumo | 10790 | ORSE | Prumo de face | Material |  | un | 6.108e-05 | 25,95 | 0,00
Insumo | 10282 | ORSE | Regua de alumínio c/ 2,00m (para pedreiro) | Material |  | un | 0.00012216 | 45,00 | 0,00
Insumo | 2260 | ORSE | Torneira plastica para jardins 1/2", HERC 1128 ou similar | Material |  | un | 1 | 2,13 | 2,13
Insumo | 82 | ORSE | Aço ca-60 4,2 a 9,5 mm | Material |  | kg | 2.4 | 8,97 | 21,52
Insumo | 5240 | ORSE | Colar de tomada em pvc com travas e saída roscável de = 60mm x 1/2" | Material |  | un | 1 | 7,66 | 7,66
Insumo | 1651 | ORSE | Óculos branco proteção | Material |  | pr | 0.0080689 | 6,70 | 0,05
Insumo | 10788 | ORSE | Pá quadrada | Material |  | un | 0.0015337 | 36,90 | 0,05
Insumo | 00012773/SINAPI | ORSE | Hidrometro unijato / medidor de agua, dn 1/2", vazao maxima de 3 m3/h, para agua potavel fria, relojoaria plana, classe b, horizontal (sem conexoes) | Material |  | un | 1 | 98,45 | 98,45
Insumo | 11256 | ORSE | Tarracha para tubos PVC de 1 1/2" | Material |  | un | 0.00056 | 60,00 | 0,03
Insumo | 00012893/SINAPI | ORSE | Bota de seguranca com biqueira de aco e colarinho acolchoado | Material |  | par | 0.0080689 | 64,56 | 0,52
Insumo | 4722 | ORSE | Colher de pedreiro | Material |  | un | 0.00024432 | 18,80 | 0,00
Insumo | 941 | ORSE | Fardamento com mangas curta | Material |  | un | 0.015179 | 190,76 | 2,89
Insumo | 00012895/SINAPI | ORSE | Capacete de seguranca aba frontal com suspensao de polietileno, sem jugular (classe b) | Material |  | un | 0.0060716 | 13,45 | 0,08
Insumo | 00002692/SINAPI | ORSE | Desmoldante protetor para formas de madeira, de base oleosa emulsionada em agua | Material |  | l | 0.006 | 8,31 | 0,04
Insumo | 4729 | ORSE | Marreta 1 kg com cabo | Material |  | un | 0.00076685 | 37,80 | 0,02
Insumo | 11245 | ORSE | Desempoladeira de madeira 12x22 | Material |  | un | 0.00042756 | 11,60 | 0,00
Insumo | 11247 | ORSE | Serra mármore | Material |  | un | 6.108e-05 | 327,80 | 0,02
Insumo | 00001347/SINAPI | ORSE | Chapa/painel de madeira compensada plastificada (madeirite plastificado) para forma de concreto, de 2200 x 1100 mm, e = 12 mm | Material |  | m² | 0.0351 | 54,44 | 1,91
Insumo | 10579 | ORSE | Chave de fenda chata 30 cm | Material |  | un | 5.334e-05 | 26,89 | 0,00
Insumo | 00004750 | SINAPI | PEDREIRO (HORISTA) | Mão de Obra |  | H | 0.6108 | 20,03 | 12,23
Insumo | 158 | ORSE | Almoço (Participação do empregador) | Material |  | un | 1.0302 | 14,00 | 14,42
Insumo | 11243 | ORSE | Martelo sem unha | Material |  | un | 6.108e-05 | 28,00 | 0,00
Insumo | 1690 | ORSE | Parafuso de metal 2 " x 12 (sextavado) | Material |  | un | 2 | 5,03 | 10,06
Insumo | 11254 | ORSE | Tarracha para tubos PVC de 3/4" | Material |  | un | 0.00098 | 27,49 | 0,02
Insumo | 4174 | ORSE | Desempenadeira de aço lisa, cabo madeira, ref:143, Atlas ou similar | Material |  | un | 0.0003054 | 12,00 | 0,00
Insumo | 11264 | ORSE | Marreta de 1/2 kg com cabo | Material |  | un | 0.00012216 | 13,52 | 0,00
Insumo | 00044535/SINAPI | ORSE | Servico de bombeamento de concreto com consumo minimo de 40 m3, (disponibilizacao de bomba), sem o lancamento | Material |  | m³ | 0.03 | 48,32 | 1,44
Insumo | 00005069/SINAPI | ORSE | Prego de aco polido com cabeca 17 x 27 (2 1/2 x 11) | Material |  | kg | 0.03 | 17,62 | 0,52
Insumo | 00039315/SINAPI | ORSE | Espacador / distanciador tipo garra dupla, em plastico, cobrimento *20* mm, para ferragens de lajes e fundo de vigas | Material |  | un | 0.96 | 0,35 | 0,33
Insumo | 6313 | ORSE | Lacre anti-fraude para hidrômetro em polipropileno | Material |  | UN | 1 | 0,89 | 0,89
Insumo | 980 | ORSE | Fita vedacao teflon larg= 1/2" | Material |  | m | 32 | 0,22 | 7,04
Insumo | 11253 | ORSE | Tarracha para tubos PVC de 1/2" | Material |  | un | 0.00154 | 26,50 | 0,04
Insumo | 00012894/SINAPI | ORSE | Capa para chuva em pvc com forro de poliester, com capuz (amarela ou azul) | Material |  | un | 0.0020239 | 17,48 | 0,03
Insumo | 5161 | ORSE | Adaptador pead 20mm x 1/2" | Material |  | un | 2 | 4,17 | 8,34
Insumo | 4728 | ORSE | Talhadeira chata 10" | Material |  | un | 0.0023006 | 18,58 | 0,04
Insumo | 11246 | ORSE | Escala métrica de bambú | Material |  | Un | 0.00042756 | 10,22 | 0,00
Insumo | 10599 | ORSE | Protetor solar fps 30 com 120ml | Material |  | un | 0.018215 | 18,00 | 0,32
Insumo | 00001213 | SINAPI | CARPINTEIRO DE FORMAS PARA CONCRETO (HORISTA) | Mão de Obra |  | H | 0.2667 | 20,03 | 5,34
Insumo | 00006111 | SINAPI | SERVENTE DE OBRAS (HORISTA) | Mão de Obra |  | H | 7.6685 | 14,61 | 112,03
Insumo | 10578 | ORSE | Formão grande | Material |  | un | 5.334e-05 | 15,15 | 0,00
Insumo | 00006193/SINAPI | ORSE | Tabua nao aparelhada *2,5 x 20* cm, em macaranduba/massaranduba, angelim ou equivalente da regiao - bruta | Material |  | m | 0.0183 | 16,95 | 0,31
Insumo | 00000378 | SINAPI | ARMADOR (HORISTA) | Mão de Obra |  | H | 0.1734 | 20,03 | 3,47
Insumo | 1784 | ORSE | Plug pvc rigido roscavel d= 1/2" | Material |  | un | 1 | 0,62 | 0,62
Insumo | 10789 | ORSE | Nível de bolha de madeira | Material |  | un | 0.00012216 | 15,40 | 0,00
Insumo | 10577 | ORSE | Serrote 40cm | Material |  | un | 2.667e-05 | 29,90 | 0,00
Insumo | 00012892/SINAPI | ORSE | Luva raspa de couro, cano curto (punho *7* cm) | Material |  | par | 0.023275 | 12,10 | 0,28
Insumo | 00009856/SINAPI | ORSE | Tubo pvc, roscavel, 1/2", agua fria predial | Material |  | m | 2.8 | 6,51 | 18,22
Insumo | 00002711/SINAPI | ORSE | Carrinho de mao de aco capacidade 50 a 60 l, pneu com camara | Material |  | un | 0.0015337 | 166,00 | 0,25
Insumo | 00005068/SINAPI | ORSE | Prego de aco polido com cabeca 17 x 21 (2 x 11) | Material |  | kg | 0.0075 | 17,29 | 0,12
Insumo | 00004509/SINAPI | ORSE | Sarrafo *2,5 x 10* cm em pinus, mista ou equivalente da regiao - bruta | Material |  | m | 0.1632 | 5,58 | 0,91
Insumo | 10492 | ORSE | Cesta Básica | Material |  | un | 0.045537 | 190,00 | 8,65
Insumo | 10596 | ORSE | Protetor auricular | Material |  | un | 0.045537 | 4,90 | 0,22
Insumo | 1569 | ORSE | Madeira mista serrada (barrote) 6 x 6cm - 0,0036 m3/m (angelim, louro) | Material |  | m | 0.1839 | 6,75 | 1,24
Insumo | 00043130/SINAPI | ORSE | Arame galvanizado 12 bwg, d = 2,76 mm (0,048 kg/m) ou 14 bwg, d = 2,11 mm (0,026 kg/m) | Material |  | kg | 0.045 | 25,00 | 1,12
Insumo | 11265 | ORSE | Martelo de borracha com cabo | Material |  | un | 0.00024432 | 18,75 | 0,00
Insumo | 11257 | ORSE | Tarracha para tubos PVC de 1 1/4" | Material |  | un | 0.00056 | 32,30 | 0,01
Insumo | 00007098/SINAPI | ORSE | Te pvc, roscavel, 90 graus, 1/2", agua fria predial | Material |  | un | 1 | 3,14 | 3,14
Insumo | 2360 | ORSE | Uniao pvc rigido roscavel d= 1/2" | Material |  | un | 2 | 5,53 | 11,06
Insumo | 11249 | ORSE | Serra circular eletrica portatil | Equipamento |  | un | 2.667e-05 | 617,95 | 0,01
Insumo | 00009813/SINAPI | ORSE | Tubo de polietileno de alta densidade (pead), pe-80, de = 20 mm x 2,3 mm de parede, para ligacao de agua predial (nbr 15561) | Material |  | m | 6 | 5,11 | 30,66
Insumo | 11244 | ORSE | Martelo com unha | Material |  | un | 5.334e-05 | 48,95 | 0,00
Insumo | 00006036/SINAPI | ORSE | Registro de esfera pvc, com borboleta, com rosca externa, de 1/2" | Material |  | un | 1 | 18,85 | 18,85
Insumo | 00043132/SINAPI | ORSE | Arame recozido 16 bwg, d = 1,65 mm (0,016 kg/m) ou 18 bwg, d = 1,25 mm (0,01 kg/m) | Material |  | kg | 0.048 | 25,00 | 1,20
Insumo | 10592 | ORSE | Lima chata 12" | Material |  | un | 0.00014 | 36,57 | 0,00
|  |  |  | MO sem LS => | 75.75 | LS => | 85.36 | MO com LS => | 161.11
|  |  |  | Valor do BDI => | 144.99 |  | Valor com BDI => |  | 704.38
2.5.3 | Código | Banco | Descrição | Tipo |  | Und | Quant. | Porcent. | Valor Unit | Total
Composição | 180460 | SEDOP | Reservatório em polietileno de 500 L |  |  | un | 1 |  | 2890.21 | 2890.21
Composição Auxiliar | 280016 | SEDOP | ENCANADOR OU BOMBEIRO HIDRÁULICO COM ENCARGOSCOMPLEMENTARES |  |  | h | 8 | 0 | 27.44 | 219.52
Composição Auxiliar | 280008 | SEDOP | AUXILIAR DE ENCANADOR OU BOMBEIRO HIDRÁULICO COM ENCARGOSCOMPLEMENTARES |  |  | h | 8 | 0 | 25.58 | 204.64
Insumo | H00186 | SEDOP | Flange de aco galvanizado - 50mm | Material |  | un | 4 | 0 | 31.7 | 126.8
Insumo | D00224 | SEDOP | Viga de peroba 6x16cm | Material |  | m | 5 | 0 | 397.18 | 1985.9
Insumo | H00182 | SEDOP | Reservatório em polietileno de 500 L | Material |  | un | 1 | 0 | 300.02 | 300.02
Insumo | H00185 | SEDOP | Flange de aco galvanizado - 25mm | Material |  | un | 2 | 0 | 15.06 | 30.12
Insumo | H00055 | SEDOP | Fita de vedacao | Material |  | m | 3.03 | 0 | 0.38 | 1.15
Insumo | H00184 | SEDOP | Flange de aco galvanizado - 20mm | Material |  | un | 2 | 0 | 11.03 | 22.06
[5 empty] | MO sem LS => | 125.1 | LS => | 140.98 | MO com LS => | 266.08
[5 empty] | Valor do BDI => | 749.14 |  | Valor com BDI => |  | 3639.35
2.5.4 | Código | Banco | Descrição | Tipo |  | Und | Quant. | Porcent. | Valor Unit | Total
Composição | 053651 | SBC | FOSSA SEPTICA BIODIGESTOR 10.000L FUNDO CONICO POLIETILENO | INSTALACOES HIDRAULICAS - ESGOTO |  | UN | 1 |  | 11448.09 | 11448.09
Composição Auxiliar | 88316 | SINAPI | SERVENTE COM ENCARGOS COMPLEMENTARES | SEDI - SERVIÇOS DIVERSOS |  | H | 17.046 | 0 | 25.01 | 426.32
Composição Auxiliar | 88309 | SINAPI | PEDREIRO COM ENCARGOS COMPLEMENTARES | SEDI - SERVIÇOS DIVERSOS |  | H | 17.046 | 0 | 30.68 | 522.97
Insumo | 036735 | SBC | FOSSA SEPTICA BIODIGESTOR 10.000L FUNDO CONICO ACQUALIMP | Material |  | UN | 1 | 0 | 10498.8 | 10498.8
[5 empty] | MO sem LS => | 284.28 | LS => | 320.33 | MO com LS => | 604.61
[5 empty] | Valor do BDI => | 2967.34 |  | Valor com BDI => |  | 14415.43
2.5.5 | Código | Banco | Descrição | Tipo |  | Und | Quant. | Porcent. | Valor Unit | Total
Composição | 180542 | SEDOP | Sumidouro em alvenaria c/ tpo.em concreto - cap= 75 pessoas |  |  | un | 1 |  | 6583.63 | 6583.63
Composição Auxiliar | 020174 | SEDOP | Retirada de entulho - manualmente (incluindo caixa coletora) |  |  | m³ | 14 | 0 | 130.77 | 1830.78
Composição Auxiliar | 050729 | SEDOP | Concreto armado fck=20MPA c/ forma mad. branca (incl. lançamento eadensamento) |  |  | m³ | 0.24 | 0 | 4083.72 | 980.09
Composição Auxiliar | 030010 | SEDOP | Escavação manual de ate 1.50m de profundidade |  |  | m³ | 11 | 0 | 101.52 | 1116.72
Composição Auxiliar | 040285 | SEDOP | Baldrame em concreto simples com seixo inclusive forma madeira branca |  |  | m³ | 0.07 | 0 | 1960.28 | 137.21
Composição Auxiliar | 040025 | SEDOP | Fundação corrida com seixo |  |  | m³ | 0.3 | 0 | 1098.46 | 329.53
Composição Auxiliar | 060046 | SEDOP | Alvenaria tijolo de barro a cutelo |  |  | m² | 13.6 | 0 | 127.89 | 1739.3
Insumo | J00007 | SEDOP | Seixo lavado | Material |  | m³ | 2 | 0 | 225 | 450
[5 empty] | MO sem LS => | 944.77 | LS => | 1064.58 | MO com LS => | 2009.35
[5 empty] | Valor do BDI => | 1706.47 |  | Valor com BDI => |  | 8290.1
2.5.6 | Código | Banco | Descrição | Tipo |  | Und | Quant. | Porcent. | Valor Unit | Total
Composição | 98111 | SINAPI | CAIXA DE INSPEÇÃO PARA ATERRAMENTO, CIRCULAR, EM POLIETILENO, DIÂMETRO INTERNO = 0,3 M. AF_12/2020 | INHI - INSTALAÇÕES HIDROS SANITÁRIAS |  | UN | 1 |  | 54.01 | 54.01
Composição Auxiliar | 101618 | SINAPI | PREPARO DE FUNDO DE VALA COM LARGURA MENOR QUE 1,5 M, COM CAMADA DE AREIA, LANÇAMENTO MANUAL. AF_08/2020 | MOVT - MOVIMENTO DE TERRA |  | m³ | 0.0141 | 0 | 241.81 | 3.4
Composição Auxiliar | 88316 | SINAPI | SERVENTE COM ENCARGOS COMPLEMENTARES | SEDI - SERVIÇOS DIVERSOS |  | H | 0.1088 | 0 | 25.01 | 2.72
Composição Auxiliar | 88309 | SINAPI | PEDREIRO COM ENCARGOS COMPLEMENTARES | SEDI - SERVIÇOS DIVERSOS |  | H | 0.1384 | 0 | 30.68 | 4.24
Insumo | 00034643 | SINAPI | CAIXA DE INSPECAO PARA ATERRAMENTO E PARA RAIOS, EM POLIPROPILENO, DIAMETRO = 300 MM X ALTURA = 400 MM | Material |  | UN | 1 | 0 | 43.65 | 43.65
[5 empty] | MO sem LS => | 2.68 | LS => | 3.03 | MO com LS => | 5.71
[5 empty] | Valor do BDI => | 13.99 |  | Valor com BDI => |  | 68
2.5.7 | Código | Banco | Descrição | Tipo |  | Und | Quant. | Porcent. | Valor Unit | Total
Composição | 101511 | SINAPI | ENTRADA DE ENERGIA ELÉTRICA, AÉREA, TRIFÁSICA, COM CAIXA DE EMBUTIR, CABO DE 25 MM2 E DISJUNTOR DIN 50A (NÃO INCLUSO O POSTE DE CONCRETO). AF_07/2020 | INEL - INSTALAÇÃO ELÉTRICA/ELETRIFICAÇÃO E ILUMINAÇÃO EXTERNA |  | UN | 1 |  | 2281 | 2281
Composição Auxiliar | 87367 | SINAPI | ARGAMASSA TRAÇO 1:1:6 (EM VOLUME DE CIMENTO, CAL E AREIA MÉDIA ÚMIDA) PARA EMBOÇO/MASSA ÚNICA/ASSENTAMENTO DE ALVENARIA DE VEDAÇÃO, PREPARO MANUAL. AF_08/2019 | SEDI - SERVIÇOS DIVERSOS |  | m³ | 0.0194 | 0 | 746.66 | 14.48
Composição Auxiliar | 104749 | SINAPI | CONECTOR GRAMPO METÁLICO TIPO OLHAL, PARA SPDA, PARA HASTE DE ATERRAMENTO DE 3/4'' E CABOS DE 10 A 50 MM2 - FORNECIMENTO E INSTALAÇÃO. AF_08/2023 | INEL - INSTALAÇÃO ELÉTRICA/ELETRIFICAÇÃO E ILUMINAÇÃO EXTERNA |  | UN | 1 | 0 | 22.14 | 22.14
Composição Auxiliar | 88247 | SINAPI | AUXILIAR DE ELETRICISTA COM ENCARGOS COMPLEMENTARES | SEDI - SERVIÇOS DIVERSOS |  | H | 0.3233 | 0 | 28.06 | 9.07
Composição Auxiliar | 96977 | SINAPI | CORDOALHA DE COBRE NU 50 MM², ENTERRADA - FORNECIMENTO E INSTALAÇÃO. AF_08/2023 | INEL - INSTALAÇÃO ELÉTRICA/ELETRIFICAÇÃO E ILUMINAÇÃO EXTERNA |  | M | 1.95 | 0 | 63.22 | 123.27
Composição Auxiliar | 91917 | SINAPI | CURVA 90 GRAUS PARA ELETRODUTO, PVC, ROSCÁVEL, DN 32 MM (1"), PARA CIRCUITOS TERMINAIS, INSTALADA EM PAREDE - FORNECIMENTO E INSTALAÇÃO. AF_03/2023 | INEL - INSTALAÇÃO ELÉTRICA/ELETRIFICAÇÃO E ILUMINAÇÃO EXTERNA |  | UN | 1 | 0 | 24.94 | 24.94
Composição Auxiliar | 96986 | SINAPI | HASTE DE ATERRAMENTO, DIÂMETRO 3/4", COM 3 METROS - FORNECIMENTO E INSTALAÇÃO. AF_08/2023 | INEL - INSTALAÇÃO ELÉTRICA/ELETRIFICAÇÃO E ILUMINAÇÃO EXTERNA |  | UN | 1 | 0 | 126.3 | 126.3
Composição Auxiliar | 100578 | SINAPI | ASSENTAMENTO DE POSTE DE CONCRETO COM COMPRIMENTO NOMINAL DE 9 M, CARGA NOMINAL MENOR OU IGUAL A 1000 DAN, ENGASTAMENTO SIMPLES COM 1,5 M DE SOLO (NÃO INCLUI FORNECIMENTO). AF_11/2019 | INEL - INSTALAÇÃO ELÉTRICA/ELETRIFICAÇÃO E ILUMINAÇÃO EXTERNA |  | UN | 1 | 0 | 561.98 | 561.98
Composição Auxiliar | 88264 | SINAPI | ELETRICISTA COM ENCARGOS COMPLEMENTARES | SEDI - SERVIÇOS DIVERSOS |  | H | 2.9102 | 0 | 34.19 | 99.49
Composição Auxiliar | 91872 | SINAPI | ELETRODUTO RÍGIDO ROSCÁVEL, PVC, DN 32 MM (1"), PARA CIRCUITOS TERMINAIS, INSTALADO EM PAREDE - FORNECIMENTO E INSTALAÇÃO. AF_03/2023 | INEL - INSTALAÇÃO ELÉTRICA/ELETRIFICAÇÃO E ILUMINAÇÃO EXTERNA |  | M | 6.05 | 0 | 20.18 | 122.08
Composição Auxiliar | 92984 | SINAPI | CABO DE COBRE FLEXÍVEL ISOLADO, 25 MM², ANTI-CHAMA 0,6/1,0 KV, PARA REDE ENTERRADA DE DISTRIBUIÇÃO DE ENERGIA ELÉTRICA - FORNECIMENTO E INSTALAÇÃO. AF_12/2021 | INEL - INSTALAÇÃO ELÉTRICA/ELETRIFICAÇÃO E ILUMINAÇÃO EXTERNA |  | M | 22.2 | 0 | 30.71 | 681.76
Composição Auxiliar | 93673 | SINAPI | DISJUNTOR TRIPOLAR TIPO DIN, CORRENTE NOMINAL DE 50A - FORNECIMENTO E INSTALAÇÃO. AF_10/2020 | INEL - INSTALAÇÃO ELÉTRICA/ELETRIFICAÇÃO E ILUMINAÇÃO EXTERNA |  | UN | 1 | 0 | 98.17 | 98.17
Composição Auxiliar | 91885 | SINAPI | LUVA PARA ELETRODUTO, PVC, ROSCÁVEL, DN 32 MM (1"), PARA CIRCUITOS TERMINAIS, INSTALADA EM PAREDE - FORNECIMENTO E INSTALAÇÃO. AF_03/2023 | INEL - INSTALAÇÃO ELÉTRICA/ELETRIFICAÇÃO E ILUMINAÇÃO EXTERNA |  | UN | 1 | 0 | 15.43 | 15.43
Composição Auxiliar | 91919 | SINAPI | CURVA 180 GRAUS PARA ELETRODUTO, PVC, ROSCÁVEL, DN 32 MM (1"), PARA CIRCUITOS TERMINAIS, INSTALADA EM PAREDE - FORNECIMENTO E INSTALAÇÃO. AF_03/2023 | INEL - INSTALAÇÃO ELÉTRICA/ELETRIFICAÇÃO E ILUMINAÇÃO EXTERNA |  | UN | 1 | 0 | 27.11 | 27.11
Insumo | 00004346 | SINAPI | PARAFUSO DE FERRO POLIDO, SEXTAVADO, COM ROSCA PARCIAL, DIAMETRO 5/8", COMPRIMENTO 6", COM PORCA E ARRUELA DE PRESSAO MEDIA | Material |  | UN | 3 | 0 | 10.4 | 31.2
Insumo | 00001094 | SINAPI | ARMACAO VERTICAL COM HASTE E CONTRA-PINO, EM CHAPA DE ACO GALVANIZADO 3/16", COM 1 ESTRIBO, SEM ISOLADOR | Material |  | UN | 1 | 0 | 27.92 | 27.92
Insumo | 00039997 | SINAPI | PORCA ZINCADA, SEXTAVADA, DIAMETRO 1/4" | Material |  | UN | 2 | 0 | 0.31 | 0.62
Insumo | 00034643 | SINAPI | CAIXA DE INSPECAO PARA ATERRAMENTO E PARA RAIOS, EM POLIPROPILENO, DIAMETRO = 300 MM X ALTURA = 400 MM | Material |  | UN | 1 | 0 | 43.65 | 43.65
Insumo | 00039996 | SINAPI | VERGALHAO ZINCADO ROSCA TOTAL, 1/4" (6,3 MM) | Material |  | M | 0.1664 | 0 | 4.25 | 0.7
Insumo | 00003398 | SINAPI | ISOLADOR DE PORCELANA, TIPO ROLDANA, DIMENSOES DE *72* X *72* MM, PARA USO EM BAIXA TENSAO | Material |  | UN | 1 | 0 | 9.22 | 9.22
Insumo | 00014153 | SINAPI | FITA METALICA PERFURADA, L = *18* MM, ROLO DE 30 M, CARGA RECOMENDADA = *30* KGF | Material |  | UN | 0.06 | 0 | 60.31 | 3.61
Insumo | 00011267 | SINAPI | ARRUELA LISA, REDONDA, DE LATAO POLIDO, DIAMETRO NOMINAL 5/8", DIAMETRO EXTERNO = 34 MM, DIAMETRO DO FURO = 17 MM, ESPESSURA = *2,5* MM | Material |  | UN | 2 | 0 | 1.43 | 2.86
Insumo | 00001062 | SINAPI | CAIXA INTERNA/EXTERNA DE MEDICAO PARA 1 MEDIDOR TRIFASICO, COM VISOR, EM CHAPA DE ACO 18 USG (PADRAO DA CONCESSIONARIA LOCAL) | Material |  | UN | 1 | 0 | 235 | 235
[5 empty] | MO sem LS => | 184.88 | LS => | 208.34 | MO com LS => | 393.22
[5 empty] | Valor do BDI => | 591.23 |  | Valor com BDI => |  | 2872.23
2.5.8 | Código | Banco | Descrição | Tipo |  | Und | Quant. | Porcent. | Valor Unit | Total
Composição | 91927 | SINAPI | CABO DE COBRE FLEXÍVEL ISOLADO, 2,5 MM², ANTI-CHAMA 0,6/1,0 KV, PARA CIRCUITOS TERMINAIS - FORNECIMENTO E INSTALAÇÃO. AF_03/2023 | INEL - INSTALAÇÃO ELÉTRICA/ELETRIFICAÇÃO E ILUMINAÇÃO EXTERNA |  | M | 1 |  | 5.48 | 5.48
Composição Auxiliar | 88247 | SINAPI | AUXILIAR DE ELETRICISTA COM ENCARGOS COMPLEMENTARES | SEDI - SERVIÇOS DIVERSOS |  | H | 0.029 | 0 | 28.06 | 0.81
Composição Auxiliar | 88264 | SINAPI | ELETRICISTA COM ENCARGOS COMPLEMENTARES | SEDI - SERVIÇOS DIVERSOS |  | H | 0.029 | 0 | 34.19 | 0.99
Insumo | 00001022 | SINAPI | CABO DE COBRE, FLEXIVEL, CLASSE 4 OU 5, ISOLACAO EM PVC/A, ANTICHAMA BWF-B, COBERTURA PVC-ST1, ANTICHAMA BWF-B, 1 CONDUTOR, 0,6/1 KV, SECAO NOMINAL 2,5 MM2 | Material |  | M | 1.2434 | 0 | 2.94 | 3.65
Insumo | 00021127 | SINAPI | FITA ISOLANTE ADESIVA ANTICHAMA, USO ATE 750 V, EM ROLO DE 19 MM X 5 M | Material |  | UN | 0.0094 | 0 | 4.15 | 0.03
[5 empty] | MO sem LS => | 0.56 | LS => | 0.64 | MO com LS => | 1.2
[5 empty] | Valor do BDI => | 1.42 |  | Valor com BDI => |  | 6.9
2.5.9 | Código | Banco | Descrição | Tipo |  | Und | Quant. | Porcent. | Valor Unit | Total
Composição | 91929 | SINAPI | CABO DE COBRE FLEXÍVEL ISOLADO, 4 MM², ANTI-CHAMA 0,6/1,0 KV, PARA CIRCUITOS TERMINAIS - FORNECIMENTO E INSTALAÇÃO. AF_03/2023 | INEL - INSTALAÇÃO ELÉTRICA/ELETRIFICAÇÃO E ILUMINAÇÃO EXTERNA |  | M | 1 |  | 8.04 | 8.04
Composição Auxiliar | 88247 | SINAPI | AUXILIAR DE ELETRICISTA COM ENCARGOS COMPLEMENTARES | SEDI - SERVIÇOS DIVERSOS |  | H | 0.039 | 0 | 28.06 | 1.09
Composição Auxiliar | 88264 | SINAPI | ELETRICISTA COM ENCARGOS COMPLEMENTARES | SEDI - SERVIÇOS DIVERSOS |  | H | 0.039 | 0 | 34.19 | 1.33
Insumo | 00021127 | SINAPI | FITA ISOLANTE ADESIVA ANTICHAMA, USO ATE 750 V, EM ROLO DE 19 MM X 5 M | Material |  | UN | 0.0094 | 0 | 4.15 | 0.03
Insumo | 00001021 | SINAPI | CABO DE COBRE, FLEXIVEL, CLASSE 4 OU 5, ISOLACAO EM PVC/A, ANTICHAMA BWF-B, COBERTURA PVC-ST1, ANTICHAMA BWF-B, 1 CONDUTOR, 0,6/1 KV, SECAO NOMINAL 4 MM2 | Material |  | M | 1.2434 | 0 | 4.5 | 5.59
[5 empty] | MO sem LS => | 0.76 | LS => | 0.86 | MO com LS => | 1.62
[5 empty] | Valor do BDI => | 2.08 |  | Valor com BDI => |  | 10.12
2.5.10 | Código | Banco | Descrição | Tipo |  | Und | Quant. | Porcent. | Valor Unit | Total
Composição | 91925 | SINAPI | CABO DE COBRE FLEXÍVEL ISOLADO, 1,5 MM², ANTI-CHAMA 0,6/1,0 KV, PARA CIRCUITOS TERMINAIS - FORNECIMENTO E INSTALAÇÃO. AF_03/2023 | INEL - INSTALAÇÃO ELÉTRICA/ELETRIFICAÇÃO E ILUMINAÇÃO EXTERNA |  | M | 1 |  | 4.06 | 4.06
Composição Auxiliar | 88264 | SINAPI | ELETRICISTA COM ENCARGOS COMPLEMENTARES | SEDI - SERVIÇOS DIVERSOS |  | H | 0.023 | 0 | 34.19 | 0.78
Composição Auxiliar | 88247 | SINAPI | AUXILIAR DE ELETRICISTA COM ENCARGOS COMPLEMENTARES | SEDI - SERVIÇOS DIVERSOS |  | H | 0.023 | 0 | 28.06 | 0.64
Insumo | 00000993 | SINAPI | CABO DE COBRE, FLEXIVEL, CLASSE 4 OU 5, ISOLACAO EM PVC/A, ANTICHAMA BWF-B, COBERTURA PVC-ST1, ANTICHAMA BWF-B, 1 CONDUTOR, 0,6/1 KV, SECAO NOMINAL 1,5 MM2 | Material |  | M | 1.2434 | 0 | 2.1 | 2.61
Insumo | 00021127 | SINAPI | FITA ISOLANTE ADESIVA ANTICHAMA, USO ATE 750 V, EM ROLO DE 19 MM X 5 M | Material |  | UN | 0.0094 | 0 | 4.15 | 0.03
[5 empty] | MO sem LS => | 0.45 | LS => | 0.51 | MO com LS => | 0.96
[5 empty] | Valor do BDI => | 1.05 |  | Valor com BDI => |  | 5.11
2.5.11 | Código | Banco | Descrição | Tipo |  | Und | Quant. | Porcent. | Valor Unit | Total
Composição | 104785 | SINAPI | FIXAÇÃO DE ELETRODUTOS, DIÂMETROS MENORES OU IGUAIS A 40 MM, COM ABRAÇADEIRA METÁLICA RÍGIDA TIPO D COM PARAFUSO DE FIXAÇÃO 1 1/4", FIXADA DIRETAMENTE NA LAJE OU PAREDE. AF_09/2023 | INEL - INSTALAÇÃO ELÉTRICA/ELETRIFICAÇÃO E ILUMINAÇÃO EXTERNA |  | M | 1 |  | 15.57 | 15.57
Composição Auxiliar | 88264 | SINAPI | ELETRICISTA COM ENCARGOS COMPLEMENTARES | SEDI - SERVIÇOS DIVERSOS |  | H | 0.1946 | 0 | 34.19 | 6.65
Composição Auxiliar | 88247 | SINAPI | AUXILIAR DE ELETRICISTA COM ENCARGOS COMPLEMENTARES | SEDI - SERVIÇOS DIVERSOS |  | H | 0.0442 | 0 | 28.06 | 1.24
Insumo | 00004350 | SINAPI | BUCHA DE NYLON, DIAMETRO DO FURO 8 MM, COMPRIMENTO 40 MM, COM PARAFUSO DE ROSCA SOBERBA, CABECA CHATA, FENDA SIMPLES, 4,8 X 50 MM | Material |  | UN | 1.3125 | 0 | 0.65 | 0.85
Insumo | 00000395 | SINAPI | ABRACADEIRA EM ACO PARA AMARRACAO DE ELETRODUTOS, TIPO D, COM 1 1/4" E PARAFUSO DE FIXACAO | Material |  | UN | 1.25 | 0 | 5.47 | 6.83
[5 empty] | MO sem LS => | 2.56 | LS => | 2.9 | MO com LS => | 5.46
[5 empty] | Valor do BDI => | 4.03 |  | Valor com BDI => |  | 19.6
2.5.12 | Código | Banco | Descrição | Tipo |  | Und | Quant. | Porcent. | Valor Unit | Total
Composição | 91872 | SINAPI | ELETRODUTO RÍGIDO ROSCÁVEL, PVC, DN 32 MM (1"), PARA CIRCUITOS TERMINAIS, INSTALADO EM PAREDE - FORNECIMENTO E INSTALAÇÃO. AF_03/2023 | INEL - INSTALAÇÃO ELÉTRICA/ELETRIFICAÇÃO E ILUMINAÇÃO EXTERNA |  | M | 1 |  | 20.18 | 20.18
Composição Auxiliar | 88264 | SINAPI | ELETRICISTA COM ENCARGOS COMPLEMENTARES | SEDI - SERVIÇOS DIVERSOS |  | H | 0.197 | 0 | 34.19 | 6.73
Composição Auxiliar | 88247 | SINAPI | AUXILIAR DE ELETRICISTA COM ENCARGOS COMPLEMENTARES | SEDI - SERVIÇOS DIVERSOS |  | H | 0.197 | 0 | 28.06 | 5.52
Insumo | 00002685 | SINAPI | ELETRODUTO DE PVC RIGIDO ROSCAVEL DE 1 ", SEM LUVA | Material |  | M | 1.017 | 0 | 7.8 | 7.93
[5 empty] | MO sem LS => | 3.87 | LS => | 4.38 | MO com LS => | 8.25
[5 empty] | Valor do BDI => | 5.23 |  | Valor com BDI => |  | 25.41
2.5.13 | Código | Banco | Descrição | Tipo |  | Und | Quant. | Porcent. | Valor Unit | Total
Composição | 93655 | SINAPI | DISJUNTOR MONOPOLAR TIPO DIN, CORRENTE NOMINAL DE 20A - FORNECIMENTO E INSTALAÇÃO. AF_10/2020 | INEL - INSTALAÇÃO ELÉTRICA/ELETRIFICAÇÃO E ILUMINAÇÃO EXTERNA |  | UN | 1 |  | 13.54 | 13.54
Composição Auxiliar | 88247 | SINAPI | AUXILIAR DE ELETRICISTA COM ENCARGOS COMPLEMENTARES | SEDI - SERVIÇOS DIVERSOS |  | H | 0.0663 | 0 | 28.06 | 1.86
Composição Auxiliar | 88264 | SINAPI | ELETRICISTA COM ENCARGOS COMPLEMENTARES | SEDI - SERVIÇOS DIVERSOS |  | H | 0.0663 | 0 | 34.19 | 2.26
Insumo | 00034653 | SINAPI | DISJUNTOR TERMOMAGNETICO PARA TRILHO DIN (IEC), MONOPOLAR, 6 - 32 A | Material |  | UN | 1 | 0 | 8.06 | 8.06
Insumo | 00001571 | SINAPI | TERMINAL A COMPRESSAO EM COBRE ESTANHADO PARA CABO 4 MM2, 1 FURO E 1 COMPRESSAO, PARA PARAFUSO DE FIXACAO M5 | Material |  | UN | 1 | 0 | 1.36 | 1.36
[5 empty] | MO sem LS => | 1.3 | LS => | 1.47 | MO com LS => | 2.77
[5 empty] | Valor do BDI => | 3.5 |  | Valor com BDI => |  | 17.04
2.5.14 | Código | Banco | Descrição | Tipo |  | Und | Quant. | Porcent. | Valor Unit | Total
Composição | 93672 | SINAPI | DISJUNTOR TRIPOLAR TIPO DIN, CORRENTE NOMINAL DE 40A - FORNECIMENTO E INSTALAÇÃO. AF_10/2020 | INEL - INSTALAÇÃO ELÉTRICA/ELETRIFICAÇÃO E ILUMINAÇÃO EXTERNA |  | UN | 1 |  | 87.11 | 87.11
Composição Auxiliar | 88264 | SINAPI | ELETRICISTA COM ENCARGOS COMPLEMENTARES | SEDI - SERVIÇOS DIVERSOS |  | H | 0.4057 | 0 | 34.19 | 13.87
Composição Auxiliar | 88247 | SINAPI | AUXILIAR DE ELETRICISTA COM ENCARGOS COMPLEMENTARES | SEDI - SERVIÇOS DIVERSOS |  | H | 0.4057 | 0 | 28.06 | 11.38
Insumo | 00001574 | SINAPI | TERMINAL A COMPRESSAO EM COBRE ESTANHADO PARA CABO 10 MM2, 1 FURO E 1 COMPRESSAO, PARA PARAFUSO DE FIXACAO M6 | Material |  | UN | 3 | 0 | 1.75 | 5.25
Insumo | 00034709 | SINAPI | DISJUNTOR TERMOMAGNETICO PARA TRILHO DIN (IEC), TRIPOLAR, 10 - 50 A | Material |  | UN | 1 | 0 | 56.61 | 56.61
[5 empty] | MO sem LS => | 7.99 | LS => | 9.01 | MO com LS => | 17
[5 empty] | Valor do BDI => | 22.57 |  | Valor com BDI => |  | 109.68
2.5.15 | Código | Banco | Descrição | Tipo |  | Und | Quant. | Porcent. | Valor Unit | Total
Composição | 93657 | SINAPI | DISJUNTOR MONOPOLAR TIPO DIN, CORRENTE NOMINAL DE 32A - FORNECIMENTO E INSTALAÇÃO. AF_10/2020 | INEL - INSTALAÇÃO ELÉTRICA/ELETRIFICAÇÃO E ILUMINAÇÃO EXTERNA |  | UN | 1 |  | 15.34 | 15.34
Composição Auxiliar | 88247 | SINAPI | AUXILIAR DE ELETRICISTA COM ENCARGOS COMPLEMENTARES | SEDI - SERVIÇOS DIVERSOS |  | H | 0.0911 | 0 | 28.06 | 2.55
Composição Auxiliar | 88264 | SINAPI | ELETRICISTA COM ENCARGOS COMPLEMENTARES | SEDI - SERVIÇOS DIVERSOS |  | H | 0.0911 | 0 | 34.19 | 3.11
Insumo | 00001573 | SINAPI | TERMINAL A COMPRESSAO EM COBRE ESTANHADO PARA CABO 6 MM2, 1 FURO E 1 COMPRESSAO, PARA PARAFUSO DE FIXACAO M6 | Material |  | UN | 1 | 0 | 1.62 | 1.62
Insumo | 00034653 | SINAPI | DISJUNTOR TERMOMAGNETICO PARA TRILHO DIN (IEC), MONOPOLAR, 6 - 32 A | Material |  | UN | 1 | 0 | 8.06 | 8.06
[5 empty] | MO sem LS => | 1.79 | LS => | 2.02 | MO com LS => | 3.81
[5 empty] | Valor do BDI => | 3.97 |  | Valor com BDI => |  | 19.31
2.5.16 | Código | Banco | Descrição | Tipo |  | Und | Quant. | Porcent. | Valor Unit | Total
Composição | 101875 | SINAPI | QUADRO DE DISTRIBUIÇÃO DE ENERGIA EM CHAPA DE AÇO GALVANIZADO, DE EMBUTIR, COM BARRAMENTO TRIFÁSICO, PARA 12 DISJUNTORES DIN 100A - FORNECIMENTO E INSTALAÇÃO. AF_10/2020 | INEL - INSTALAÇÃO ELÉTRICA/ELETRIFICAÇÃO E ILUMINAÇÃO EXTERNA |  | UN | 1 |  | 352.72 | 352.72
Composição Auxiliar | 88247 | SINAPI | AUXILIAR DE ELETRICISTA COM ENCARGOS COMPLEMENTARES | SEDI - SERVIÇOS DIVERSOS |  | H | 0.4811 | 0 | 28.06 | 13.49
Composição Auxiliar | 87367 | SINAPI | ARGAMASSA TRAÇO 1:1:6 (EM VOLUME DE CIMENTO, CAL E AREIA MÉDIA ÚMIDA) PARA EMBOÇO/MASSA ÚNICA/ASSENTAMENTO DE ALVENARIA DE VEDAÇÃO, PREPARO MANUAL. AF_08/2019 | SEDI - SERVIÇOS DIVERSOS |  | m³ | 0.0117 | 0 | 746.66 | 8.73
Composição Auxiliar | 88264 | SINAPI | ELETRICISTA COM ENCARGOS COMPLEMENTARES | SEDI - SERVIÇOS DIVERSOS |  | H | 0.4811 | 0 | 34.19 | 16.44
Insumo | 00013393 | SINAPI | QUADRO DE DISTRIBUICAO COM BARRAMENTO TRIFASICO, DE EMBUTIR, EM CHAPA DE ACO GALVANIZADO, PARA 12 DISJUNTORES DIN, 100 A | Material |  | UN | 1 | 0 | 314.06 | 314.06
[5 empty] | MO sem LS => | 10.4 | LS => | 11.73 | MO com LS => | 22.13
[5 empty] | Valor do BDI => | 91.42 |  | Valor com BDI => |  | 444.14
2.5.17 | Código | Banco | Descrição | Tipo |  | Und | Quant. | Valor Unit | Total
Composição | 8389 | ORSE | Clips 5/8" para haste de aterramento galvanizada ref:TEL-5238 | Fornecimento de Materiais para Redes de Energia Elétrica e Iluminação |  | un | 1 | 13.59 | 13.59
Item | Código | Banco | Descrição | Tipo |  | Und | Quant. | Valor Unit | Total
Insumo | MO-ED-04 | Emp | ELETRICISTA (HORISTA) (CCT 24 E PERICULOSIDADE) | Mão de Obra |  | H | 0.1 | 23,04 | 2,30
Insumo | 00006111 | SINAPI | SERVENTE DE OBRAS (HORISTA) | Mão de Obra |  | H | 0.2 | 14,61 | 2,92
Insumo | 8675 | ORSE | Clips 5/8" , p/haste de aterramento galvanizada, ref:TEL-5238 | Material |  | un | 1 | 7,31 | 7,31
Composição | 10552 | ORSE | Encargos Complementares - Eletricista | Provisórios |  | h | 0.1 | 3,65 | 0,36
Composição | 10549 | ORSE | Encargos Complementares - Servente | Provisórios |  | h | 0.2 | 3,79 | 0,75
Detalhamento de Cálculo ORSE
Item | Código | Banco | Descrição | Tipo |  | Und | Quant. | Valor Unit | Total
Insumo | 4728 | ORSE | Talhadeira chata 10" | Material |  | un | 6e-05 | 18,58 | 0,00
Insumo | MO-ED-04 | Emp | ELETRICISTA (HORISTA) (CCT 24 E PERICULOSIDADE) | Mão de Obra |  | H | 0.1 | 23,04 | 2,30
Insumo | 10517 | ORSE | Exames admissionais/demissionais (checkup) | Serviços |  | cj | 0.00012 | 300,00 | 0,03
Insumo | 10599 | ORSE | Protetor solar fps 30 com 120ml | Material |  | un | 0.00054 | 18,00 | 0,00
Insumo | 00012893/SINAPI | ORSE | Bota de seguranca com biqueira de aco e colarinho acolchoado | Material |  | par | 0.00023 | 64,56 | 0,01
Insumo | 2378 | ORSE | Vale transporte | Material |  | un | 0.02536 | 4,50 | 0,11
Insumo | 4729 | ORSE | Marreta 1 kg com cabo | Material |  | un | 2e-05 | 37,80 | 0,00
Insumo | 00012895/SINAPI | ORSE | Capacete de seguranca aba frontal com suspensao de polietileno, sem jugular (classe b) | Material |  | un | 0.00018 | 13,45 | 0,00
Insumo | 1651 | ORSE | Óculos branco proteção | Material |  | pr | 0.00024 | 6,70 | 0,00
Insumo | 00012894/SINAPI | ORSE | Capa para chuva em pvc com forro de poliester, com capuz (amarela ou azul) | Material |  | un | 6e-05 | 17,48 | 0,00
Insumo | 00006111 | SINAPI | SERVENTE DE OBRAS (HORISTA) | Mão de Obra |  | H | 0.2 | 14,61 | 2,92
Insumo | 10788 | ORSE | Pá quadrada | Material |  | un | 4e-05 | 36,90 | 0,00
Insumo | 158 | ORSE | Almoço (Participação do empregador) | Material |  | un | 0.03054 | 14,00 | 0,42
Insumo | 10761 | ORSE | Refeição - café da manhã ( café com leite e dois pães com manteiga) | Serviços |  | un | 0.03054 | 5,00 | 0,15
Insumo | 8675 | ORSE | Clips 5/8" , p/haste de aterramento galvanizada, ref:TEL-5238 | Material |  | un | 1 | 7,31 | 7,31
Insumo | 10492 | ORSE | Cesta Básica | Material |  | un | 0.00135 | 190,00 | 0,25
Insumo | 941 | ORSE | Fardamento com mangas curta | Material |  | un | 0.00045 | 190,76 | 0,08
Insumo | 10596 | ORSE | Protetor auricular | Material |  | un | 0.00135 | 4,90 | 0,00
Insumo | 11240 | ORSE | Alicate com isolamento | Material |  | un | 2e-05 | 47,69 | 0,00
Insumo | 11242 | ORSE | Chave inglesa 12" | Material |  | un | 1e-05 | 34,00 | 0,00
Insumo | 11241 | ORSE | Alicate volt-amperimetro | Material |  | un | 2e-05 | 163,00 | 0,00
Insumo | 00002711/SINAPI | ORSE | Carrinho de mao de aco capacidade 50 a 60 l, pneu com camara | Material |  | un | 4e-05 | 166,00 | 0,00
Insumo | 00012892/SINAPI | ORSE | Luva raspa de couro, cano curto (punho *7* cm) | Material |  | par | 0.00069 | 12,10 | 0,00
Insumo | 10362 | ORSE | Seguro de vida e acidente em grupo | Serviços |  | un | 0.00135 | 12,54 | 0,01
Insumo | 10579 | ORSE | Chave de fenda chata 30 cm | Material |  | un | 2e-05 | 26,89 | 0,00
|  |  |  | MO sem LS => | 2.45 | LS => | 2.77 | MO com LS => | 5.22
|  |  |  | Valor do BDI => | 3.52 |  | Valor com BDI => |  | 17.11
2.5.18 | Código | Banco | Descrição | Tipo |  | Und | Quant. | Valor Unit | Total
Composição | 3291 | ORSE | Aterramento composto de 3 hastes de cobre l = 2,40m, interligada com cabo de cobre tipo cordoalha | Conversão InfoWOrca |  | un | 1 | 209.79 | 209.79
Item | Código | Banco | Descrição | Tipo |  | Und | Quant. | Valor Unit | Total
Insumo | MO-ED-04 | Emp | ELETRICISTA (HORISTA) (CCT 24 E PERICULOSIDADE) | Mão de Obra |  | H | 1.5 | 23,04 | 34,56
Insumo | 965 | ORSE | Fio de cobre nu tipo cordoalha para aterramento - 10mm2 | Material |  | m | 6 | 6,37 | 38,22
Composição | 10552 | ORSE | Encargos Complementares - Eletricista | Provisórios |  | h | 1.5 | 3,65 | 5,47
Insumo | 664 | ORSE | Conector p/ haste de aterramento 5/8" | Material |  | un | 3 | 5,00 | 15,00
Insumo | 00006111 | SINAPI | SERVENTE DE OBRAS (HORISTA) | Mão de Obra |  | H | 1.5 | 14,61 | 21,91
Composição | 10549 | ORSE | Encargos Complementares - Servente | Provisórios |  | h | 1.5 | 3,79 | 5,68
Insumo | 1096 | ORSE | Haste cobreada copperweld p/aterramento d= 5/8" x 2,40m, excluso conector | Material |  | un | 3 | 29,60 | 88,80
Detalhamento de Cálculo ORSE
Item | Código | Banco | Descrição | Tipo |  | Und | Quant. | Valor Unit | Total
Insumo | 00012895/SINAPI | ORSE | Capacete de seguranca aba frontal com suspensao de polietileno, sem jugular (classe b) | Material |  | un | 0.0018 | 13,45 | 0,02
Insumo | 11241 | ORSE | Alicate volt-amperimetro | Material |  | un | 0.0003 | 163,00 | 0,04
Insumo | 4729 | ORSE | Marreta 1 kg com cabo | Material |  | un | 0.00015 | 37,80 | 0,00
Insumo | 10596 | ORSE | Protetor auricular | Material |  | un | 0.0135 | 4,90 | 0,06
Insumo | 1096 | ORSE | Haste cobreada copperweld p/aterramento d= 5/8" x 2,40m, excluso conector | Material |  | un | 3 | 29,60 | 88,80
Insumo | 1651 | ORSE | Óculos branco proteção | Material |  | pr | 0.0024 | 6,70 | 0,01
Insumo | 10517 | ORSE | Exames admissionais/demissionais (checkup) | Serviços |  | cj | 0.0012 | 300,00 | 0,36
Insumo | 965 | ORSE | Fio de cobre nu tipo cordoalha para aterramento - 10mm2 | Material |  | m | 6 | 6,37 | 38,22
Insumo | 00012894/SINAPI | ORSE | Capa para chuva em pvc com forro de poliester, com capuz (amarela ou azul) | Material |  | un | 0.0006 | 17,48 | 0,01
Insumo | 10761 | ORSE | Refeição - café da manhã ( café com leite e dois pães com manteiga) | Serviços |  | un | 0.3054 | 5,00 | 1,52
Insumo | 10788 | ORSE | Pá quadrada | Material |  | un | 0.0003 | 36,90 | 0,01
Insumo | 158 | ORSE | Almoço (Participação do empregador) | Material |  | un | 0.3054 | 14,00 | 4,27
Insumo | 941 | ORSE | Fardamento com mangas curta | Material |  | un | 0.0045 | 190,76 | 0,85
Insumo | MO-ED-04 | Emp | ELETRICISTA (HORISTA) (CCT 24 E PERICULOSIDADE) | Mão de Obra |  | H | 1.5 | 23,04 | 34,56
Insumo | 2378 | ORSE | Vale transporte | Material |  | un | 0.23925 | 4,50 | 1,07
Insumo | 11240 | ORSE | Alicate com isolamento | Material |  | un | 0.0003 | 47,69 | 0,01
Insumo | 10492 | ORSE | Cesta Básica | Material |  | un | 0.0135 | 190,00 | 2,56
Insumo | 10579 | ORSE | Chave de fenda chata 30 cm | Material |  | un | 0.0003 | 26,89 | 0,00
Insumo | 00002711/SINAPI | ORSE | Carrinho de mao de aco capacidade 50 a 60 l, pneu com camara | Material |  | un | 0.0003 | 166,00 | 0,04
Insumo | 4728 | ORSE | Talhadeira chata 10" | Material |  | un | 0.00045 | 18,58 | 0,00
Insumo | 10599 | ORSE | Protetor solar fps 30 com 120ml | Material |  | un | 0.0054 | 18,00 | 0,09
Insumo | 10362 | ORSE | Seguro de vida e acidente em grupo | Serviços |  | un | 0.0135 | 12,54 | 0,16
Insumo | 00006111 | SINAPI | SERVENTE DE OBRAS (HORISTA) | Mão de Obra |  | H | 1.5 | 14,61 | 21,91
Insumo | 00012892/SINAPI | ORSE | Luva raspa de couro, cano curto (punho *7* cm) | Material |  | par | 0.0069 | 12,10 | 0,08
Insumo | 00012893/SINAPI | ORSE | Bota de seguranca com biqueira de aco e colarinho acolchoado | Material |  | par | 0.00225 | 64,56 | 0,14
Insumo | 664 | ORSE | Conector p/ haste de aterramento 5/8" | Material |  | un | 3 | 5,00 | 15,00
Insumo | 11242 | ORSE | Chave inglesa 12" | Material |  | un | 0.00015 | 34,00 | 0,00
|  |  |  | MO sem LS => | 26.55 | LS => | 29.92 | MO com LS => | 56.47
|  |  |  | Valor do BDI => | 54.37 |  | Valor com BDI => |  | 264.16
2.5.19 | Código | Banco | Descrição | Tipo |  | Und | Quant. | Valor Unit | Total
Composição | 13046 | ORSE | Laudo de Vistoria de SPDA e ART com medição de continuidade ou resistividade doaterramento, exclusive deslocamento de equipe técnica | Pára-raios |  | un | 1 | 600 | 600
Item | Código | Banco | Descrição | Tipo |  | Und | Quant. | Valor Unit | Total
Insumo | 13779 | ORSE | Laudo de Vistoria de SPDA e ART com medição de continuidade ou resistividade doaterramento, exclusive deslocamento de equipe técnica | Serviços |  | un | 1 | 600,00 | 600,00
Detalhamento de Cálculo ORSE
Item | Código | Banco | Descrição | Tipo |  | Und | Quant. | Valor Unit | Total
Insumo | 13779 | ORSE | Laudo de Vistoria de SPDA e ART com medição de continuidade ou resistividade doaterramento, exclusive deslocamento de equipe técnica | Serviços |  | un | 1 | 600,00 | 600,00
|  |  |  | MO sem LS => | 0 | LS => | 0 | MO com LS => | 0
|  |  |  | Valor do BDI => | 155.52 |  | Valor com BDI => |  | 755.52
2.5.20 | Código | Banco | Descrição | Tipo |  | Und | Quant. | Porcent. | Valor Unit | Total
Composição | SINAPI-MOD 94340 | Próprio | LUMINARIA LED REFLETOR RETANGULAR BIVOLT, LUZ BRANCA, 30 W - FORNECIMENTO E INSTALAÇÃO | ASTU - ASSENTAMENTO DE TUBOS E PECAS |  | UND | 1 |  | 103.87 | 103.87
Composição Auxiliar | 88264 | SINAPI | ELETRICISTA COM ENCARGOS COMPLEMENTARES | SEDI - SERVIÇOS DIVERSOS |  | H | 1.25 | 0 | 34.19 | 42.73
Composição Auxiliar | 88247 | SINAPI | AUXILIAR DE ELETRICISTA COM ENCARGOS COMPLEMENTARES | SEDI - SERVIÇOS DIVERSOS |  | H | 1.25 | 0 | 28.06 | 35.07
Insumo | 00039390 | SINAPI | LUMINARIA LED REFLETOR RETANGULAR BIVOLT, LUZ BRANCA, 30 W | Material |  | UN | 1 | 0 | 26.07 | 26.07
[5 empty] | MO sem LS => | 24.63 | LS => | 27.77 | MO com LS => | 52.4
[5 empty] | Valor do BDI => | 26.92 |  | Valor com BDI => |  | 130.79
2.5.21 | Código | Banco | Descrição | Tipo |  | Und | Quant. | Porcent. | Valor Unit | Total
Composição | 103782 | SINAPI | LUMINÁRIA TIPO PLAFON CIRCULAR, DE SOBREPOR, COM LED DE 12/13 W - FORNECIMENTO E INSTALAÇÃO. AF_09/2024 | INEL - INSTALAÇÃO ELÉTRICA/ELETRIFICAÇÃO E ILUMINAÇÃO EXTERNA |  | UN | 1 |  | 32.2 | 32.2
Composição Auxiliar | 88264 | SINAPI | ELETRICISTA COM ENCARGOS COMPLEMENTARES | SEDI - SERVIÇOS DIVERSOS |  | H | 0.483 | 0 | 34.19 | 16.51
Composição Auxiliar | 88247 | SINAPI | AUXILIAR DE ELETRICISTA COM ENCARGOS COMPLEMENTARES | SEDI - SERVIÇOS DIVERSOS |  | H | 0.15094 | 0 | 28.06 | 4.23
Insumo | 00039385 | SINAPI | LUMINARIA LED PLAFON REDONDO DE SOBREPOR BIVOLT 12/13 W, D = *17* CM | Material |  | UN | 1 | 0 | 11.46 | 11.46
[5 empty] | MO sem LS => | 6.72 | LS => | 7.58 | MO com LS => | 14.3
[5 empty] | Valor do BDI => | 8.34 |  | Valor com BDI => |  | 40.54
2.5.22 | Código | Banco | Descrição | Tipo |  | Und | Quant. | Valor Unit | Total
Composição | 2946 | ORSE | Poste de concreto duplo T (DT) 9/300 - fornecimento | Fornecimento de Materiais para Redes de Energia Elétrica e Iluminação |  | un | 1 | 801.75 | 801.75
Item | Código | Banco | Descrição | Tipo |  | Und | Quant. | Valor Unit | Total
Insumo | 00005033/SINAPI | ORSE | Poste de concreto armado de secao duplo t, extensao de 9,00 m, resistencia de 300 a 400 dan, tipo b ou d | Material |  | un | 1 | 801,75 | 801,75
Detalhamento de Cálculo ORSE
Item | Código | Banco | Descrição | Tipo |  | Und | Quant. | Valor Unit | Total
Insumo | 00005033/SINAPI | ORSE | Poste de concreto armado de secao duplo t, extensao de 9,00 m, resistencia de 300 a 400 dan, tipo b ou d | Material |  | un | 1 | 801,75 | 801,75
|  |  |  | MO sem LS => | 0 | LS => | 0 | MO com LS => | 0
|  |  |  | Valor do BDI => | 207.81 |  | Valor com BDI => |  | 1009.56
2.5.23 | Código | Banco | Descrição | Tipo |  | Und | Quant. | Porcent. | Valor Unit | Total
Composição | CPU-65 | Próprio | INSTALAÇÃO DE QUADRO COM TOMADAS PARA CANTEIRO DE OBRAS | ASTU - ASSENTAMENTO DE TUBOS E PECAS |  | UND | 1 |  | 5438.25 | 5438.25
Composição Auxiliar | 88264 | SINAPI | ELETRICISTA COM ENCARGOS COMPLEMENTARES | SEDI - SERVIÇOS DIVERSOS |  | H | 20 | 0 | 34.19 | 683.8
Composição Auxiliar | 88247 | SINAPI | AUXILIAR DE ELETRICISTA COM ENCARGOS COMPLEMENTARES | SEDI - SERVIÇOS DIVERSOS |  | H | 15 | 0 | 28.06 | 420.9
Insumo | 00039262 | SINAPI | CABO MULTIPOLAR DE COBRE, FLEXIVEL, CLASSE 4 OU 5, ISOLACAO EM HEPR, COBERTURA EM PVC-ST2, ANTICHAMA BWF-B, 0,6/1 KV, 3 CONDUTORES DE 16 MM2 | Material |  | M | 45 | 0 | 56.77 | 2554.65
Insumo | NOVO6 | Próprio | INSTALAÇÃO DE QUADRO DE TOMADAS PARA OBRA | Equipamento |  | UN | 1 | 0 | 1778.9 | 1778.9
[5 empty] | MO sem LS => | 352.21 | LS => | 396.89 | MO com LS => | 749.1
[5 empty] | Valor do BDI => | 1409.59 |  | Valor com BDI => |  | 6847.84
2.6.1 | Código | Banco | Descrição | Tipo |  | Und | Quant. | Porcent. | Valor Unit | Total
Composição | COMP. PRÓPRIA - 001-95 | Próprio | MANUTENÇÃO DE CANTEIRO DE OBRAS - REDE DE FORÇA E ILUMINAÇÃO - PORTO DO ITAQUI | ASTU - ASSENTAMENTO DE TUBOS E PECAS |  | UND | 1 |  | 192421.8 | 192421.8
Composição Auxiliar | 101452 | SINAPI | SERVENTE DE OBRAS COM ENCARGOS COMPLEMENTARES | SEDI - SERVIÇOS DIVERSOS |  | MES | 18 | 0 | 4552.18 | 81939.24
Composição Auxiliar | 101399 | SINAPI | ELETRICISTA COM ENCARGOS COMPLEMENTARES | SEDI - SERVIÇOS DIVERSOS |  | MES | 18 | 0 | 6137.92 | 110482.56
[5 empty] | MO sem LS => | 63072.93 | LS => | 59219.79 | MO com LS => | 122292.72
[5 empty] | Valor do BDI => | 49875.73 |  | Valor com BDI => |  | 242297.53
2.6.2 | Código | Banco | Descrição | Tipo |  | Und | Quant. | Porcent. | Valor Unit | Total
Composição | EMAP - 031 | Próprio | LIMPEZA DE FOSSA | ASTU - ASSENTAMENTO DE TUBOS E PECAS |  | M³ | 1 |  | 500 | 500
Insumo | MO-ED-10 | Próprio | Limpeza de fossa acima de 5m3 | Equipamento |  | m³ | 1 | 0 | 500 | 500
[5 empty] | MO sem LS => | 0 | LS => | 0 | MO com LS => | 0
[5 empty] | Valor do BDI => | 129.6 |  | Valor com BDI => |  | 629.6
3.1.1 | Código | Banco | Descrição | Tipo |  | Und | Quant. | Porcent. | Valor Unit | Total
Composição | COMP. PRÓPRIA - 001-40 | Próprio | LOCAÇÃO DE GERADOR 350 kVA, INCLUSIVE COMBUSTIVEL | ASTU - ASSENTAMENTO DE TUBOS E PECAS |  | MES | 1 |  | 14466.67 | 14466.67
Insumo | COMP. PRÓPRIA - 001-62 | Próprio | LOCAÇÃO DE GERADOR 350 kVA | Equipamento |  | MÊS | 1 | 0 | 14466.67 | 14466.67
[5 empty] | MO sem LS => | 0 | LS => | 0 | MO com LS => | 0
[5 empty] | Valor do BDI => | 3749.76 |  | Valor com BDI => |  | 18216.43
3.1.2 | Código | Banco | Descrição | Tipo |  | Und | Quant. | Porcent. | Valor Unit | Total
Composição | COMP. PRÓPRIA - 001-39 | Próprio | GERADOR 5,5 kVA 220V / 380V, INCLUSIVE COMBUSTÍVEL | ASTU - ASSENTAMENTO DE TUBOS E PECAS |  | UND | 1 |  | 8600.61 | 8600.61
Insumo | 00036498 | SINAPI | GERADOR PORTATIL MONOFASICO, POTENCIA 5500 VA, MOTOR A GASOLINA, POTENCIA DO MOTOR 13 CV | Equipamento para Aquisição Permanente |  | UN | 1 | 0 | 8600.61 | 8600.61
[5 empty] | MO sem LS => | 0 | LS => | 0 | MO com LS => | 0
[5 empty] | Valor do BDI => | 2229.27 |  | Valor com BDI => |  | 10829.88
3.1.3 | Código | Banco | Descrição | Tipo |  | Und | Quant. | Porcent. | Valor Unit | Total
Composição | COMP. PRÓPRIA - 001-62 | Próprio | Copia da SIURB INFRA (11028000) - GUINDASTE HIDRÁULICO SOBRE PNEUS - 20/25 T | Infraestrutura |  | H | 1 |  | 494.12 | 494.12
Composição Auxiliar | 88296 | SINAPI | OPERADOR DE GUINDASTE COM ENCARGOS COMPLEMENTARES | SEDI - SERVIÇOS DIVERSOS |  | H | 1 | 0 | 33.24 | 33.24
Insumo | 94245 | SIURB INFRA | GUINDASTE HIDRÁULICO SOBRE PNEUS - 20/25 T | Equipamento |  | H | 1 | 0 | 460.88 | 460.88
[5 empty] | MO sem LS => | 11.4 | LS => | 12.86 | MO com LS => | 24.26
[5 empty] | Valor do BDI => | 128.07 |  | Valor com BDI => |  | 622.19
3.1.4 | Código | Banco | Descrição | Tipo |  | Und | Quant. | Porcent. | Valor Unit | Total
Composição | COMP. PRÓPRIA - 001-36 | Próprio | LOCAÇÃO DE TORRE DE ILUMINAÇÃO, COM 4 LÂMPADAS DE 1000W CADA, INCLUSIVE COMBUSTÍVEL, MOBILIZAÇÃO E DESMOBILIZAÇÃO, BANDEJA DE CONTENÇÃO DE RESÍDUOS E EXTINTOR. (5 TORRES DURANTE 6 MESES) | ASTU - ASSENTAMENTO DE TUBOS E PECAS |  | VB | 1 |  | 4605 | 4605
Insumo | COMP. PRÓPRIA - 001-58 | Próprio | TORRE DE ILUMINAÇÃO COM 4 LÂMPADAS DE 1000W | Equipamento |  | UND x MÊS | 1 | 0 | 4605 | 4605
[5 empty] | MO sem LS => | 0 | LS => | 0 | MO com LS => | 0
[5 empty] | Valor do BDI => | 1193.61 |  | Valor com BDI => |  | 5798.61
3.1.5 | Código | Banco | Descrição | Tipo |  | Und | Quant. | Porcent. | Valor Unit | Total
Composição | COMP. PRÓPRIA - 001-64 | Próprio | LOCAÇÃO DE PLATAFORMA ELEVATÓRIA 1250AJP, INCLUSIVE OPERADOR | ASTU - ASSENTAMENTO DE TUBOS E PECAS |  | MÊS | 1 |  | 57324.51 | 57324.51
Composição Auxiliar | 101435 | SINAPI | OPERADOR DE MÁQUINAS E TRATORES DIVERSOS COM ENCARGOS COMPLEMENTARES | SEDI - SERVIÇOS DIVERSOS |  | MES | 1 | 0 | 5584.99 | 5584.99
Insumo | COMP. PRÓPRIA - 001-70 | Próprio | LOCAÇÃO DE PLATAFORMA ELEVATÓRIA 1250AJP, | Equipamento |  | MÊS | 1 | 0 | 51739.52 | 51739.52
[5 empty] | MO sem LS => | 2265.76 | LS => | 1583.77 | MO com LS => | 3849.53
[5 empty] | Valor do BDI => | 14858.51 |  | Valor com BDI => |  | 72183.02
3.1.6 | Código | Banco | Descrição | Tipo |  | Und | Quant. | Porcent. | Valor Unit | Total
Composição | COMP. PRÓPRIA - 002-61 | Próprio | LOCAÇÃO DE ANDAIME TUBO ROLL | ASTU - ASSENTAMENTO DE TUBOS E PECAS |  | MES | 1 |  | 49.98 | 49.98
Insumo | 2301-30 | Próprio | LOCAÇÃO DE ANDAIME TUBO ROLL | Equipamento |  | M² X MES | 1 | 0 | 49.98 | 49.98
[5 empty] | MO sem LS => | 0 | LS => | 0 | MO com LS => | 0
[5 empty] | Valor do BDI => | 12.95 |  | Valor com BDI => |  | 62.93
3.1.7 | Código | Banco | Descrição | Tipo |  | Und | Quant. | Porcent. | Valor Unit | Total
Composição | EMAP - 030 | Próprio | Locação de embarcação de apoio para resgate do pessoal que trabalhará no parametro ou proximo dos berços | ASTU - ASSENTAMENTO DE TUBOS E PECAS |  | UN X DIA | 1 |  | 283.2 | 283.2
Insumo | E9043 | SICRO3 | Embarcação de alumínio com comprimento de 6 m e motor de popa - 18,60 kW | Equipamento |  | H | 8 | 0 | 35.4 | 283.2
[5 empty] | MO sem LS => | 0 | LS => | 0 | MO com LS => | 0
[5 empty] | Valor do BDI => | 73.4 |  | Valor com BDI => |  | 356.6
3.1.8 | Código | Banco | Descrição | Tipo |  | Und | Quant. | Porcent. | Valor Unit | Total
Composição | 93287 | SINAPI | GUINDASTE HIDRÁULICO AUTOPROPELIDO, COM LANÇA TELESCÓPICA 40 M, CAPACIDADE MÁXIMA 60 T, POTÊNCIA 260 KW - CHP DIURNO. AF_03/2016 | CHOR - CUSTOS HORÁRIOS DE MÁQUINAS E EQUIPAMENTOS |  | CHP | 1 |  | 357.25 | 357.25
Composição Auxiliar | 93283 | SINAPI | GUINDASTE HIDRÁULICO AUTOPROPELIDO, COM LANÇA TELESCÓPICA 40 M, CAPACIDADE MÁXIMA 60 T, POTÊNCIA 260 KW - DEPRECIAÇÃO. AF_03/2016 | CHOR - CUSTOS HORÁRIOS DE MÁQUINAS E EQUIPAMENTOS |  | H | 1 | 0 | 100.42 | 100.42
Composição Auxiliar | 93284 | SINAPI | GUINDASTE HIDRÁULICO AUTOPROPELIDO, COM LANÇA TELESCÓPICA 40 M, CAPACIDADE MÁXIMA 60 T, POTÊNCIA 260 KW - JUROS. AF_03/2016 | CHOR - CUSTOS HORÁRIOS DE MÁQUINAS E EQUIPAMENTOS |  | H | 1 | 0 | 35.39 | 35.39
Composição Auxiliar | 88296 | SINAPI | OPERADOR DE GUINDASTE COM ENCARGOS COMPLEMENTARES | SEDI - SERVIÇOS DIVERSOS |  | H | 1 | 0 | 33.24 | 33.24
Composição Auxiliar | 93285 | SINAPI | GUINDASTE HIDRÁULICO AUTOPROPELIDO, COM LANÇA TELESCÓPICA 40 M, CAPACIDADE MÁXIMA 60 T, POTÊNCIA 260 KW - MANUTENÇÃO. AF_03/2016 | CHOR - CUSTOS HORÁRIOS DE MÁQUINAS E EQUIPAMENTOS |  | H | 1 | 0 | 161.42 | 161.42
Composição Auxiliar | 93286 | SINAPI | GUINDASTE HIDRÁULICO AUTOPROPELIDO, COM LANÇA TELESCÓPICA 40 M, CAPACIDADE MÁXIMA 60 T, POTÊNCIA 260 KW - MATERIAIS NA OPERAÇÃO. AF_03/2016 | CHOR - CUSTOS HORÁRIOS DE MÁQUINAS E EQUIPAMENTOS |  | H | 1 | 0 | 12.48 | 12.48
Composição Auxiliar | 93296 | SINAPI | GUINDASTE HIDRÁULICO AUTOPROPELIDO, COM LANÇA TELESCÓPICA 40 M, CAPACIDADE MÁXIMA 60 T, POTÊNCIA 260 KW - IMPOSTOS E SEGUROS. AF_03/2016 | CHOR - CUSTOS HORÁRIOS DE MÁQUINAS E EQUIPAMENTOS |  | H | 1 | 0 | 14.3 | 14.3
[5 empty] | MO sem LS => | 11.4 | LS => | 12.86 | MO com LS => | 24.26
[5 empty] | Valor do BDI => | 92.59 |  | Valor com BDI => |  | 449.84
3.2.1 | Código | Banco | Descrição | Tipo |  | Und | Quant. | Porcent. | Valor Unit | Total
Composição | COMP. PRÓPRIA - 001-65 | Próprio | MOBILIZAÇÃO E DESMOBILIZAÇÃO - TORRE DE ILUMINAÇÃO | ASTU - ASSENTAMENTO DE TUBOS E PECAS |  | VB | 1 |  | 2600 | 2600
Insumo | COMP. PRÓPRIA - 001-59 | Próprio | MOBILIZAÇÃO - TORRE DE ILUMINAÇÃO | Equipamento |  | UND | 1 | 0 | 1300 | 1300
Insumo | COMP. PRÓPRIA - 001-60 | Próprio | DESMOBILIZAÇÃO - TORRE DE ILUMINAÇÃO | Equipamento |  | UND | 1 | 0 | 1300 | 1300
[5 empty] | MO sem LS => | 0 | LS => | 0 | MO com LS => | 0
[5 empty] | Valor do BDI => | 673.92 |  | Valor com BDI => |  | 3273.92
3.2.2 | Código | Banco | Descrição | Tipo |  | Und | Quant. | Porcent. | Valor Unit | Total
Composição | COMP. PRÓPRIA - 001-66 | Próprio | MOBILIZAÇÃO E DESMOBILIZAÇÃO - GERADOR 350 kVA | ASTU - ASSENTAMENTO DE TUBOS E PECAS |  | VB | 1 |  | 1500 | 1500
Insumo | COMP. PRÓPRIA - 001-63 | Próprio | MOBILIZAÇÃO GERADOR 350 kVA | Equipamento |  | und | 1 | 0 | 750 | 750
Insumo | COMP. PRÓPRIA - 001-64 | Próprio | DESMOBILIZAÇÃO GERADOR 350 kVA | Equipamento |  | und | 1 | 0 | 750 | 750
[5 empty] | MO sem LS => | 0 | LS => | 0 | MO com LS => | 0
[5 empty] | Valor do BDI => | 388.8 |  | Valor com BDI => |  | 1888.8
3.2.3 | Código | Banco | Descrição | Tipo |  | Und | Quant. | Porcent. | Valor Unit | Total
Composição | COMP. PRÓPRIA - 001-67 | Próprio | FRETE, MOB E DESMOB - PLATAFORMA ELEVATÓRIA ATÉ A OBRA | ASTU - ASSENTAMENTO DE TUBOS E PECAS |  | VB | 1 |  | 3020 | 3020
Insumo | COMP. PRÓPRIA - 001-71 | Próprio | FRETE, MOB E DESMOB - PLATAFORMA ELEVATÓRIA ATÉ A OBRA | Equipamento |  | VB | 1 | 0 | 3020 | 3020
[5 empty] | MO sem LS => | 0 | LS => | 0 | MO com LS => | 0
[5 empty] | Valor do BDI => | 782.78 |  | Valor com BDI => |  | 3802.78
3.2.4 | Código | Banco | Descrição | Tipo |  | Und | Quant. | Porcent. | Valor Unit | Total
Composição | COMP. PRÓPRIA - 002-07 | Próprio | FORNECIMENTO DE OLÉO DIESEL PARA EQUIPAMENTOS DIVERSOS EM CAMINHÃO CAMBOIO OU SIMILAR | ASTU - ASSENTAMENTO DE TUBOS E PECAS |  | Mês | 1 |  | 6.14 | 6.14
Composição Auxiliar | 5901 | SINAPI | CAMINHÃO PIPA 10.000 L TRUCADO, PESO BRUTO TOTAL 23.000 KG, CARGA ÚTIL MÁXIMA 15.935 KG, DISTÂNCIA ENTRE EIXOS 4,8 M, POTÊNCIA 230 CV, INCLUSIVE TANQUE DE AÇO PARA TRANSPORTE DE ÁGUA - CHP DIURNO. AF_06/2014 | CHOR - CUSTOS HORÁRIOS DE MÁQUINAS E EQUIPAMENTOS |  | CHP | 0.0008 | 0 | 329.76 | 0.26
Composição Auxiliar | 5903 | SINAPI | CAMINHÃO PIPA 10.000 L TRUCADO, PESO BRUTO TOTAL 23.000 KG, CARGA ÚTIL MÁXIMA 15.935 KG, DISTÂNCIA ENTRE EIXOS 4,8 M, POTÊNCIA 230 CV, INCLUSIVE TANQUE DE AÇO PARA TRANSPORTE DE ÁGUA - CHI DIURNO. AF_06/2014 | CHOR - CUSTOS HORÁRIOS DE MÁQUINAS E EQUIPAMENTOS |  | CHI | 0.00024 | 0 | 84.89 | 0.02
Insumo | 00004221 | SINAPI | OLEO DIESEL COMBUSTIVEL COMUM METROPOLITANO S-10 OU S-500 | Material |  | L | 1 | 0 | 5.86 | 5.86
[5 empty] | MO sem LS => | 0 | LS => | 0.02 | MO com LS => | 0.02
[5 empty] | Valor do BDI => | 1.59 |  | Valor com BDI => |  | 7.73
3.2.5 | Código | Banco | Descrição | Tipo |  | Und | Quant. | Porcent. | Valor Unit | Total
Composição | EMAP - 020 | Próprio | ART + PROJETO TUBO ROLL | ASTU - ASSENTAMENTO DE TUBOS E PECAS |  | UND | 1 |  | 1150 | 1150
Insumo | EMAP - INSU - 04 | Próprio | ART + PROJETO TUBO ROLL | Equipamento |  | und | 1 | 0 | 1150 | 1150
[5 empty] | MO sem LS => | 0 | LS => | 0 | MO com LS => | 0
[5 empty] | Valor do BDI => | 298.08 |  | Valor com BDI => |  | 1448.08
4.1.1 | Código | Banco | Descrição | Tipo |  | Und | Quant. | Valor Unit | Total
Composição | 5213838 | SICRO3 | Cilindro canalizador de tráfego com base quadrada de 111 x 56 x 56 cm - utilização de 600 ciclos - fornecimento, 01 implantação e 01 retirada diária |  |  | un.dia | 1 | 4.42 | 4.42
A | Código | Banco | Equipamentos | Quantidade | Utilização |  | Custo Horário |  | Custo Horário Total
[5 empty] | Operativa | Improdutiva | Operativa | Improdutiva
Insumo | E9605 | SICRO3 | Caminhão tanque com capacidade de 6.000 l - 136 kW | 0.2321 | 1 | 0 | 242.538 | 69.526 | 56.2931
[5 empty] | Custo horário total de equipamentos |  |  |  | 56.2931
B | Código | Banco | Mão de Obra | Quantidade | Custo Horário |  |  |  | Custo Horário Total
Insumo | P9824 | SICRO3 | Servente | 1 |  |  |  | 20,3751 | 20,3751
[5 empty] | Adicional de Mão de obra (%) |  |  |  | 0
[5 empty] | Custo horário total de mão de obra |  |  |  | 20.3751
[5 empty] | Custo horário total de execução |  |  |  | 76.6682
[5 empty] | Produção de equipe |  |  |  | 20
[5 empty] | Custo unitário de execução |  |  |  | 3.8334
[5 empty] | Custo do FIC |  |  |  | 0
[5 empty] | Custo do FIT |  |  |  | 0
C | Código | Banco | MATERIAL | Quantidade | Unidade | Preço Unitário |  |  | Custo Horário
Insumo | M0051 | SICRO3 | Cilindro canalizador de tráfego em polietileno - H = 117 cm e base quadrada de 60 x 60 cm | 0.00167 | un | 209,3679 |  |  | 0,3496
[5 empty] | Custo unitário total de material |  |  |  | 0.3496
E | Tempo Fixo | Banco | Descrição | Carga | Quantidade | Unidade | Preço Unitário |  | Custo Horário
Composição | 5914655 | SICRO3 | Carga, manobra e descarga de materiais diversos em caminhão carroceria de 15 t - carga e descarga manuais | M0051 | 0.0075 | t | 31.56 |  | 0.2367
[5 empty] | Custo Total dos Tempos Fixos |  |  |  | 0.2367
F | Momento de Transporte | Banco | Descrição | Quantidade | Distância Média de Transporte (DMT) |  |  |  | Custo Horário
[5 empty] | LN | RP | P | FE
Insumo | M0051 | SICRO3 | Cilindro canalizador de tráfego em polietileno - H = 117 cm e base quadrada de 60 x 60 cm | 0.28798 | 5914449 0,00 1,04 0,0000 | 5914464 0,00 0,83 0,0000 | 5914479 0,00 0,67 0,0000 | -- | 0
[5 empty] | Custo total de transporte |  |  |  | 0
|  |  |  | MO sem LS => | 0 | LS => | 1.1 | MO com LS => | 1.0962
|  |  |  | Valor do BDI => | 1.14 |  | Valor com BDI => |  | 5.56
4.1.2 | Código | Banco | Descrição | Tipo |  | Und | Quant. | Valor Unit | Total
Composição | 5213835 | SICRO3 | Cone plástico para canalização de trânsito - utilização de 150 ciclos - fornecimento, 01 implantação e 01 retirada diária |  |  | un.dia | 1 | 0.79 | 0.79
[5 empty] | Custo horário total de execução |  |  |  | 0
[5 empty] | Produção de equipe |  |  |  | 1
[5 empty] | Custo unitário de execução |  |  |  | 0
[5 empty] | Custo do FIC |  |  |  | 0
[5 empty] | Custo do FIT |  |  |  | 0
C | Código | Banco | MATERIAL | Quantidade | Unidade | Preço Unitário |  |  | Custo Horário
Insumo | M0047 | SICRO3 | Cone de sinalização em polietileno - H = 75 cm e base quadrada de 40 x 40 cm | 0.00667 | un | 100,0035 |  |  | 0,6670
[5 empty] | Custo unitário total de material |  |  |  | 0.667
E | Tempo Fixo | Banco | Descrição | Carga | Quantidade | Unidade | Preço Unitário |  | Custo Horário
Composição | 5914655 | SICRO3 | Carga, manobra e descarga de materiais diversos em caminhão carroceria de 15 t - carga e descarga manuais | M0047 | 0.004 | t | 31.56 |  | 0.1262
[5 empty] | Custo Total dos Tempos Fixos |  |  |  | 0.1262
F | Momento de Transporte | Banco | Descrição | Quantidade | Distância Média de Transporte (DMT) |  |  |  | Custo Horário
[5 empty] | LN | RP | P | FE
Insumo | M0047 | SICRO3 | Cone de sinalização em polietileno - H = 75 cm e base quadrada de 40 x 40 cm | 0.00657 | 5914449 0,00 1,04 0,0000 | 5914464 0,00 0,83 0,0000 | 5914479 0,00 0,67 0,0000 | -- | 0
[5 empty] | Custo total de transporte |  |  |  | 0
|  |  |  | MO sem LS => | 0 | LS => | 0.04 | MO com LS => | 0.041301
|  |  |  | Valor do BDI => | 0.2 |  | Valor com BDI => |  | 0.99
4.1.3 | Código | Banco | Descrição | Tipo |  | Und | Quant. | Valor Unit | Total
Composição | 5213848 | SICRO3 | Luz de advertência e bateria para dispositivos de sinalização - utilização de 200 ciclos - fornecimento, 01 implantação e 01 retirada diária |  |  | un.dia | 1 | 1.11 | 1.11
[5 empty] | Custo horário total de execução |  |  |  | 0
[5 empty] | Produção de equipe |  |  |  | 1
[5 empty] | Custo unitário de execução |  |  |  | 0
[5 empty] | Custo do FIC |  |  |  | 0
[5 empty] | Custo do FIT |  |  |  | 0
C | Código | Banco | MATERIAL | Quantidade | Unidade | Preço Unitário |  |  | Custo Horário
Insumo | M0767 | SICRO3 | Sinalizador a LED com bateria | 0.005 | un | 219,4965 |  |  | 1,0975
[5 empty] | Custo unitário total de material |  |  |  | 1.0975
E | Tempo Fixo | Banco | Descrição | Carga | Quantidade | Unidade | Preço Unitário |  | Custo Horário
Composição | 5914655 | SICRO3 | Carga, manobra e descarga de materiais diversos em caminhão carroceria de 15 t - carga e descarga manuais | M0767 | 0.00048 | t | 31.56 |  | 0.0151
[5 empty] | Custo Total dos Tempos Fixos |  |  |  | 0.0151
F | Momento de Transporte | Banco | Descrição | Quantidade | Distância Média de Transporte (DMT) |  |  |  | Custo Horário
[5 empty] | LN | RP | P | FE
Insumo | M0767 | SICRO3 | Sinalizador a LED com bateria | 0.00048 | 5914449 0,00 1,04 0,0000 | 5914464 0,00 0,83 0,0000 | 5914479 0,00 0,67 0,0000 | -- | 0
[5 empty] | Custo total de transporte |  |  |  | 0
|  |  |  | MO sem LS => | 0 | LS => | 0 | MO com LS => | 0.0049561
|  |  |  | Valor do BDI => | 0.28 |  | Valor com BDI => |  | 1.39
4.2.1 | Código | Banco | Descrição | Tipo |  | Und | Quant. | Porcent. | Valor Unit | Total
Composição | 103689 | SINAPI | FORNECIMENTO E INSTALAÇÃO DE PLACA DE OBRA COM CHAPA GALVANIZADA E ESTRUTURA DE MADEIRA. AF_03/2022_PS | PAVI - PAVIMENTAÇÃO |  | m² | 1 |  | 471.46 | 471.46
Composição Auxiliar | 88316 | SINAPI | SERVENTE COM ENCARGOS COMPLEMENTARES | SEDI - SERVIÇOS DIVERSOS |  | H | 1.1186 | 0 | 25.01 | 27.97
Composição Auxiliar | 102234 | SINAPI | PINTURA IMUNIZANTE PARA MADEIRA, 2 DEMÃOS. AF_01/2021 | PINT - PINTURAS |  | m² | 0.5 | 0 | 22.74 | 11.37
Composição Auxiliar | 88262 | SINAPI | CARPINTEIRO DE FORMAS COM ENCARGOS COMPLEMENTARES | SEDI - SERVIÇOS DIVERSOS |  | H | 0.3729 | 0 | 30.32 | 11.3
Insumo | 00005065 | SINAPI | PREGO DE ACO POLIDO COM CABECA 10 X 10 (7/8 X 17) | Material |  | KG | 0.0113 | 0 | 38.99 | 0.44
Insumo | 00005069 | SINAPI | PREGO DE ACO POLIDO COM CABECA 17 X 27 (2 1/2 X 11) | Material |  | KG | 0.0132 | 0 | 20.89 | 0.27
Insumo | 00004509 | SINAPI | SARRAFO *2,5 X 10* CM EM PINUS, MISTA OU EQUIVALENTE DA REGIAO - BRUTA | Material |  | M | 3.2083 | 0 | 6.27 | 20.11
Insumo | 00004813 | SINAPI | PLACA DE OBRA (PARA CONSTRUCAO CIVIL) EM CHAPA GALVANIZADA *N. 22*, ADESIVADA, DE *2,4 X 1,2* M (SEM POSTES PARA FIXACAO) | Material |  | m² | 1 | 0 | 400 | 400
[5 empty] | MO sem LS => | 13.71 | LS => | 15.46 | MO com LS => | 29.17
[5 empty] | Valor do BDI => | 122.2 |  | Valor com BDI => |  | 593.66
4.2.2 | Código | Banco | Descrição | Tipo |  | Und | Quant. | Valor Unit | Total
Composição | 5219544 | SICRO3 | Cavalete em perfil metálico para placa de sinalização - 1,00 m x 1,00 m - confecção |  |  | un | 1 | 226.47 | 226.47
B | Código | Banco | Mão de Obra | Quantidade | Custo Horário |  |  |  | Custo Horário Total
Insumo | P9801 | SICRO3 | Ajudante | 1 |  |  |  | 21,2930 | 21,2930
[5 empty] | Adicional de Mão de obra (%) |  |  |  | 0
[5 empty] | Custo horário total de mão de obra |  |  |  | 21.293
[5 empty] | Custo horário total de execução |  |  |  | 21.293
[5 empty] | Produção de equipe |  |  |  | 2.8269
[5 empty] | Custo unitário de execução |  |  |  | 7.5322
[5 empty] | Custo do FIC |  |  |  | 0
[5 empty] | Custo do FIT |  |  |  | 0
C | Código | Banco | MATERIAL | Quantidade | Unidade | Preço Unitário |  |  | Custo Horário
Insumo | M0163 | SICRO3 | Gonzo com aba em aço galvanizado - D = 12,7 mm (1/2") | 2 | un | 2,9645 |  |  | 5,9290
Insumo | M0879 | SICRO3 | Lixa para ferro Nº 150 | 0.35541 | un | 2,9625 |  |  | 1,0529
Insumo | M0162 | SICRO3 | Corrente de elo soldado em aço galvanizado com acabamento polido - D = 3,18 mm (1/8") | 1.2 | m | 7,0835 |  |  | 8,5002
Insumo | M0366 | SICRO3 | Cantoneira em aço ASTM A36 galvanizado | 13.7296 | kg | 9,4147 |  |  | 129,2605
[5 empty] | Custo unitário total de material |  |  |  | 144.7426
D | Código | Banco | ATIVIDADES AUXILIARES | Quantidade | Unidade | Preço Unitário |  |  | Custo Horário
Composição | 2408080 | SICRO3 | Pintura de acabamento com esmalte epóxi com pistola a ar comprimido, uma demão, espessura de 40 µm | 1.166 | m² | 8,1200 |  |  | 9,4679
Composição | 2408079 | SICRO3 | Pintura de fundo com tinta epóxi com pistola a ar comprimido, uma demão, espessura de 120 µm | 1.166 | m² | 44,9700 |  |  | 52,4350
Composição | 2408057 | SICRO3 | Solda elétrica de perfis metálicos e chapas de aço com eletrodo E60XX | 0.10651 | kg | 95,2700 |  |  | 10,1472
Composição | 1419543 | SICRO3 | Corte de perfil metálico com máquina policorte com espessura de até 1/8" | 10 | un | 0,1700 |  |  | 1,7000
[5 empty] | Custo total de atividades auxiliares |  |  |  | 73.7501
E | Tempo Fixo | Banco | Descrição | Carga | Quantidade | Unidade | Preço Unitário |  | Custo Horário
Composição | 5914655 | SICRO3 | Carga, manobra e descarga de materiais diversos em caminhão carroceria de 15 t - carga e descarga manuais | M0366 | 0.01373 | t | 31.56 |  | 0.4333
Composição | 5914655 | SICRO3 | Carga, manobra e descarga de materiais diversos em caminhão carroceria de 15 t - carga e descarga manuais | M0163 | 8e-05 | t | 31.56 |  | 0.0025
Composição | 5914655 | SICRO3 | Carga, manobra e descarga de materiais diversos em caminhão carroceria de 15 t - carga e descarga manuais | M0162 | 0.00023 | t | 31.56 |  | 0.0073
[5 empty] | Custo Total dos Tempos Fixos |  |  |  | 0.4431
F | Momento de Transporte | Banco | Descrição | Quantidade | Distância Média de Transporte (DMT) |  |  |  | Custo Horário
[5 empty] | LN | RP | P | FE
Insumo | M0163 | SICRO3 | Gonzo com aba em aço galvanizado - D = 12,7 mm (1/2") | 8e-05 | 5914449 0,00 1,04 0,0000 | 5914464 0,00 0,83 0,0000 | 5914479 0,00 0,67 0,0000 | -- | 0
Insumo | M0162 | SICRO3 | Corrente de elo soldado em aço galvanizado com acabamento polido - D = 3,18 mm (1/8") | 0.00023 | 5914449 0,00 1,04 0,0000 | 5914464 0,00 0,83 0,0000 | 5914479 0,00 0,67 0,0000 | -- | 0
Insumo | M0366 | SICRO3 | Cantoneira em aço ASTM A36 galvanizado | 0.01373 | 5914449 0,00 1,04 0,0000 | 5914464 0,00 0,83 0,0000 | 5914479 0,00 0,67 0,0000 | -- | 0
[5 empty] | Custo total de transporte |  |  |  | 0
|  |  |  | MO sem LS => | 0 | LS => | 15.61 | MO com LS => | 15.6055
|  |  |  | Valor do BDI => | 58.7 |  | Valor com BDI => |  | 285.17
4.2.3 | Código | Banco | Descrição | Tipo |  | Und | Quant. | Valor Unit | Total
Composição | 5213383 | SICRO3 | Cavalete em polietileno zebrado com faixa refletiva - H = 1,00 m - utilização de 600 ciclos - fornecimento, 01 implantação e 01 retirada diária |  |  | un.dia | 1 | 0.8 | 0.8
[5 empty] | Custo horário total de execução |  |  |  | 0
[5 empty] | Produção de equipe |  |  |  | 1
[5 empty] | Custo unitário de execução |  |  |  | 0
[5 empty] | Custo do FIC |  |  |  | 0
[5 empty] | Custo do FIT |  |  |  | 0
C | Código | Banco | MATERIAL | Quantidade | Unidade | Preço Unitário |  |  | Custo Horário
Insumo | M0771 | SICRO3 | Cavalete em polietileno zebrado com faixa refletiva | 0.00167 | un | 355,0000 |  |  | 0,5929
[5 empty] | Custo unitário total de material |  |  |  | 0.5929
E | Tempo Fixo | Banco | Descrição | Carga | Quantidade | Unidade | Preço Unitário |  | Custo Horário
Composição | 5914655 | SICRO3 | Carga, manobra e descarga de materiais diversos em caminhão carroceria de 15 t - carga e descarga manuais | M0771 | 0.0065 | t | 31.56 |  | 0.2051
[5 empty] | Custo Total dos Tempos Fixos |  |  |  | 0.2051
F | Momento de Transporte | Banco | Descrição | Quantidade | Distância Média de Transporte (DMT) |  |  |  | Custo Horário
[5 empty] | LN | RP | P | FE
Insumo | M0771 | SICRO3 | Cavalete em polietileno zebrado com faixa refletiva | 0.02936 | 5914449 0,00 1,04 0,0000 | 5914464 0,00 0,83 0,0000 | 5914479 0,00 0,67 0,0000 | -- | 0
[5 empty] | Custo total de transporte |  |  |  | 0
|  |  |  | MO sem LS => | 0 | LS => | 0.07 | MO com LS => | 0.067114
|  |  |  | Valor do BDI => | 0.2 |  | Valor com BDI => |  | 1
4.2.4 | Código | Banco | Descrição | Tipo |  | Und | Quant. | Porcent. | Valor Unit | Total
Composição | AD 25.05.0450 | SCO | Rolo de tela plastica, nas dimensoes de (50x1,20)m, na cor laranja, sendo utilizada 2 vezes. Fornecimento. | AD |  | m | 1 |  | 2.14 | 2.14
Insumo | MAT133251 | SCO | Tela plastica, cor laranja, com altura de 1,20m e comprimento de 50m, fornecimento | Material |  | m | 0.5 | 0 | 4.29 | 2.14
[5 empty] | MO sem LS => | 0 | LS => | 0 | MO com LS => | 0
[5 empty] | Valor do BDI => | 0.55 |  | Valor com BDI => |  | 2.69
5.1.1 | Código | Banco | Descrição | Tipo |  | Und | Quant. | Porcent. | Valor Unit | Total
Composição | COMP. PRÓPRIA - 001-76 | Próprio | FURO DIRECIONAL DE 600 a 700mm x 25 a 30M de comprimento x 1,5 a 2M DE PROFUNDIDADE - EM PISO MISTO (CONCRETO/ÁREA), SOB LINHA FERREA | ASTU - ASSENTAMENTO DE TUBOS E PECAS |  | UND | 1 |  | 16167.6 | 16167.6
Composição Auxiliar | 88263 | SINAPI | CAVOUQUEIRO OU OPERADOR PERFURATRIZ/ROMPEDOR COM ENCARGOS COMPLEMENTARES | SEDI - SERVIÇOS DIVERSOS |  | H | 24 | 0 | 26.99 | 647.76
Insumo | 990236U | COMPESA | PERFURATRIZ HORIZONTAL DIRECIONAL ATE 1200MM, 140HP. EXCLUSO OPERADOR | Material |  | CHP | 24 | 0 | 646.66 | 15519.84
[5 empty] | MO sem LS => | 203.23 | LS => | 229.01 | MO com LS => | 432.24
[5 empty] | Valor do BDI => | 4190.64 |  | Valor com BDI => |  | 20358.24
5.1.2 | Código | Banco | Descrição | Tipo |  | Und | Quant. | Porcent. | Valor Unit | Total
Composição | COMP. PRÓPRIA - 001-77 | Próprio | FURO DIRECIONAL DE 300 a 500 mm (aproximadamente 28") x 20M de comprimento x 2M DE PROFUNDIDADE - EM PISO MISTO (CONCRETO/ÁREA), SOB LINHA FERREA | ASTU - ASSENTAMENTO DE TUBOS E PECAS |  | UND | 1 |  | 10778.4 | 10778.4
Composição Auxiliar | 88263 | SINAPI | CAVOUQUEIRO OU OPERADOR PERFURATRIZ/ROMPEDOR COM ENCARGOS COMPLEMENTARES | SEDI - SERVIÇOS DIVERSOS |  | H | 16 | 0 | 26.99 | 431.84
Insumo | 990236U | COMPESA | PERFURATRIZ HORIZONTAL DIRECIONAL ATE 1200MM, 140HP. EXCLUSO OPERADOR | Material |  | CHP | 16 | 0 | 646.66 | 10346.56
[5 empty] | MO sem LS => | 135.48 | LS => | 152.68 | MO com LS => | 288.16
[5 empty] | Valor do BDI => | 2793.76 |  | Valor com BDI => |  | 13572.16
5.1.3 | Código | Banco | Descrição | Tipo |  | Und | Quant. | Porcent. | Valor Unit | Total
Composição | 104762 | SINAPI | FURO MECANIZADO EM CONCRETO, COM MARTELO DEMOLIDOR, PARA INSTALAÇÕES ELÉTRICAS, DIÂMETROS MAIORES QUE 40 MM E MENORES OU IGUAIS A 75 MM. AF_09/2023 | INEL - INSTALAÇÃO ELÉTRICA/ELETRIFICAÇÃO E ILUMINAÇÃO EXTERNA |  | UN | 1 |  | 32.84 | 32.84
Composição Auxiliar | 88247 | SINAPI | AUXILIAR DE ELETRICISTA COM ENCARGOS COMPLEMENTARES | SEDI - SERVIÇOS DIVERSOS |  | H | 0.2201 | 0 | 28.06 | 6.17
Composição Auxiliar | 102274 | SINAPI | MARTELO DEMOLIDOR ELÉTRICO, COM POTÊNCIA DE 2.000 W, 1.000 IMPACTOS POR MINUTO, PESO DE 30 KG - CHI DIURNO. AF_01/2021 | CHOR - CUSTOS HORÁRIOS DE MÁQUINAS E EQUIPAMENTOS |  | CHI | 0.5553 | 0 | 33.3 | 18.49
Composição Auxiliar | 102275 | SINAPI | MARTELO DEMOLIDOR ELÉTRICO, COM POTÊNCIA DE 2.000 W, 1.000 IMPACTOS POR MINUTO, PESO DE 30 KG - CHP DIURNO. AF_01/2021 | CHOR - CUSTOS HORÁRIOS DE MÁQUINAS E EQUIPAMENTOS |  | CHP | 0.2273 | 0 | 36.01 | 8.18
[5 empty] | MO sem LS => | 10.4 | LS => | 11.72 | MO com LS => | 22.12
[5 empty] | Valor do BDI => | 8.51 |  | Valor com BDI => |  | 41.35
5.1.4 | Código | Banco | Descrição | Tipo |  | Und | Quant. | Porcent. | Valor Unit | Total
Composição | 104763 | SINAPI | FURO MECANIZADO EM CONCRETO, COM MARTELO DEMOLIDOR, PARA INSTALAÇÕES ELÉTRICAS, DIÂMETROS MAIORES QUE 75 MM E MENORES OU IGUAIS A 150 MM. AF_09/2023 | INEL - INSTALAÇÃO ELÉTRICA/ELETRIFICAÇÃO E ILUMINAÇÃO EXTERNA |  | UN | 1 |  | 47.96 | 47.96
Composição Auxiliar | 102274 | SINAPI | MARTELO DEMOLIDOR ELÉTRICO, COM POTÊNCIA DE 2.000 W, 1.000 IMPACTOS POR MINUTO, PESO DE 30 KG - CHI DIURNO. AF_01/2021 | CHOR - CUSTOS HORÁRIOS DE MÁQUINAS E EQUIPAMENTOS |  | CHI | 0.8109 | 0 | 33.3 | 27
Composição Auxiliar | 102275 | SINAPI | MARTELO DEMOLIDOR ELÉTRICO, COM POTÊNCIA DE 2.000 W, 1.000 IMPACTOS POR MINUTO, PESO DE 30 KG - CHP DIURNO. AF_01/2021 | CHOR - CUSTOS HORÁRIOS DE MÁQUINAS E EQUIPAMENTOS |  | CHP | 0.332 | 0 | 36.01 | 11.95
Composição Auxiliar | 88247 | SINAPI | AUXILIAR DE ELETRICISTA COM ENCARGOS COMPLEMENTARES | SEDI - SERVIÇOS DIVERSOS |  | H | 0.3214 | 0 | 28.06 | 9.01
[5 empty] | MO sem LS => | 15.2 | LS => | 17.13 | MO com LS => | 32.33
[5 empty] | Valor do BDI => | 12.43 |  | Valor com BDI => |  | 60.39
5.1.5 | Código | Banco | Descrição | Tipo |  | Und | Quant. | Porcent. | Valor Unit | Total
Composição | 022753 | SBC | RETIRADA PISO BLOCOS INTERTRAVADOS DE CONCRETO C/JUNTAS | DEMOLICOES |  | m² | 1 |  | 4.87 | 4.87
Composição Auxiliar | 88316 | SINAPI | SERVENTE COM ENCARGOS COMPLEMENTARES | SEDI - SERVIÇOS DIVERSOS |  | H | 0.195 | 0 | 25.01 | 4.87
[5 empty] | MO sem LS => | 1.36 | LS => | 1.55 | MO com LS => | 2.91
[5 empty] | Valor do BDI => | 1.26 |  | Valor com BDI => |  | 6.13
5.1.6 | Código | Banco | Descrição | Tipo |  | Und | Quant. | Porcent. | Valor Unit | Total
Composição | 104790 | SINAPI | DEMOLIÇÃO DE PISO DE CONCRETO SIMPLES, DE FORMA MECANIZADA COM MARTELETE, SEM REAPROVEITAMENTO. AF_09/2023 | SERP - SERVIÇOS PRELIMINARES |  | m³ | 1 |  | 130.41 | 130.41
Composição Auxiliar | 90964 | SINAPI | COMPRESSOR DE AR REBOCÁVEL, VAZÃO 89 PCM, PRESSÃO EFETIVA DE TRABALHO 102 PSI, MOTOR DIESEL, POTÊNCIA 20 CV - CHP DIURNO. AF_06/2015 | CHOR - CUSTOS HORÁRIOS DE MÁQUINAS E EQUIPAMENTOS |  | CHP | 1.137 | 0 | 32.44 | 36.88
Composição Auxiliar | 5795 | SINAPI | MARTELETE OU ROMPEDOR PNEUMÁTICO MANUAL, 28 KG, COM SILENCIADOR - CHP DIURNO. AF_07/2016 | CHOR - CUSTOS HORÁRIOS DE MÁQUINAS E EQUIPAMENTOS |  | CHP | 1.137 | 0 | 37.13 | 42.21
Composição Auxiliar | 88316 | SINAPI | SERVENTE COM ENCARGOS COMPLEMENTARES | SEDI - SERVIÇOS DIVERSOS |  | H | 0.4479 | 0 | 25.01 | 11.2
Composição Auxiliar | 88309 | SINAPI | PEDREIRO COM ENCARGOS COMPLEMENTARES | SEDI - SERVIÇOS DIVERSOS |  | H | 0.0722 | 0 | 30.68 | 2.21
Composição Auxiliar | 5952 | SINAPI | MARTELETE OU ROMPEDOR PNEUMÁTICO MANUAL, 28 KG, COM SILENCIADOR - CHI DIURNO. AF_07/2016 | CHOR - CUSTOS HORÁRIOS DE MÁQUINAS E EQUIPAMENTOS |  | CHI | 0.8695 | 0 | 34.66 | 30.13
Composição Auxiliar | 90965 | SINAPI | COMPRESSOR DE AR REBOCÁVEL, VAZÃO 89 PCM, PRESSÃO EFETIVA DE TRABALHO 102 PSI, MOTOR DIESEL, POTÊNCIA 20 CV - CHI DIURNO. AF_06/2015 | CHOR - CUSTOS HORÁRIOS DE MÁQUINAS E EQUIPAMENTOS |  | CHI | 0.8695 | 0 | 8.95 | 7.78
[5 empty] | MO sem LS => | 25.78 | LS => | 29.06 | MO com LS => | 54.84
[5 empty] | Valor do BDI => | 33.8 |  | Valor com BDI => |  | 164.21
5.1.7 | Código | Banco | Descrição | Tipo |  | Und | Quant. | Porcent. | Valor Unit | Total
Composição | 02.12.01 | SUDECAP | CORTE MECAN. C/ SERRA CIRCULAR EM CONCRETO/ASFALTO | CORTE MECANICO EM CONCRETO/ASFALTO |  | M | 1 |  | 2.62 | 2.62
Composição Auxiliar | 88309 | SINAPI | PEDREIRO COM ENCARGOS COMPLEMENTARES | SEDI - SERVIÇOS DIVERSOS |  | H | 0.059 | 0 | 30.68 | 1.81
Insumo | 50.41.11 | SUDECAP | CHP/MÁQUINA CORTADORA DE PISO (SERRA CLIPPER), À GASOLINA, 13HP, ÚMIDO OU À SECO, OU EQUIVALENTE | Equipamento |  | H | 0.025 | 0 | 11.03 | 0.27
Insumo | 50.41.12 | SUDECAP | CHI/MÁQUINA CORTADORA DE PISO (SERRA CLIPPER), À GASOLINA, 13HP, ÚMIDO OU À SECO, OU EQUIVALENTE | Equipamento |  | H | 0.034 | 0 | 2.02 | 0.06
Insumo | 72.10.01 | SUDECAP | DISCO DIAMANTADO D=14" PRECISION OU EQUIVALENTE | Material |  | UN | 0.002 | 0 | 243.4 | 0.48
[5 empty] | MO sem LS => | 0.56 | LS => | 0.65 | MO com LS => | 1.21
[5 empty] | Valor do BDI => | 0.67 |  | Valor com BDI => |  | 3.29
5.1.8 | Código | Banco | Descrição | Tipo |  | Und | Quant. | Porcent. | Valor Unit | Total
Composição | 90099 | SINAPI | ESCAVAÇÃO MECANIZADA DE VALA COM PROF. ATÉ 1,5 M (MÉDIA MONTANTE E JUSANTE/UMA COMPOSIÇÃO POR TRECHO), RETROESCAV. (0,26 M3), LARG. MENOR QUE 0,8 M, EM SOLO DE 1A CATEGORIA, EM LOCAIS COM ALTO NÍVEL DE INTERFERÊNCIA. AF_09/2024 | MOVT - MOVIMENTO DE TERRA |  | m³ | 1 |  | 15.11 | 15.11
Composição Auxiliar | 5678 | SINAPI | RETROESCAVADEIRA SOBRE RODAS COM CARREGADEIRA, TRAÇÃO 4X4, POTÊNCIA LÍQ. 88 HP, CAÇAMBA CARREG. CAP. MÍN. 1 M3, CAÇAMBA RETRO CAP. 0,26 M3, PESO OPERACIONAL MÍN. 6.674 KG, PROFUNDIDADE ESCAVAÇÃO MÁX. 4,37 M - CHP DIURNO. AF_06/2014 | CHOR - CUSTOS HORÁRIOS DE MÁQUINAS E EQUIPAMENTOS |  | CHP | 0.056821 | 0 | 143.46 | 8.15
Composição Auxiliar | 88316 | SINAPI | SERVENTE COM ENCARGOS COMPLEMENTARES | SEDI - SERVIÇOS DIVERSOS |  | H | 0.12091 | 0 | 25.01 | 3.02
Composição Auxiliar | 5679 | SINAPI | RETROESCAVADEIRA SOBRE RODAS COM CARREGADEIRA, TRAÇÃO 4X4, POTÊNCIA LÍQ. 88 HP, CAÇAMBA CARREG. CAP. MÍN. 1 M3, CAÇAMBA RETRO CAP. 0,26 M3, PESO OPERACIONAL MÍN. 6.674 KG, PROFUNDIDADE ESCAVAÇÃO MÁX. 4,37 M - CHI DIURNO. AF_06/2014 | CHOR - CUSTOS HORÁRIOS DE MÁQUINAS E EQUIPAMENTOS |  | CHI | 0.064093 | 0 | 61.56 | 3.94
[5 empty] | MO sem LS => | 1.99 | LS => | 2.26 | MO com LS => | 4.25
[5 empty] | Valor do BDI => | 3.91 |  | Valor com BDI => |  | 19.02
5.1.9 | Código | Banco | Descrição | Tipo |  | Und | Quant. | Porcent. | Valor Unit | Total
Composição | 97083 | SINAPI | COMPACTAÇÃO MECÂNICA DE SOLO PARA EXECUÇÃO DE RADIER, PISO DE CONCRETO OU LAJE SOBRE SOLO, COM COMPACTADOR DE SOLOS A PERCUSSÃO. AF_09/2021 | FUES - FUNDAÇÕES E ESTRUTURAS |  | m² | 1 |  | 3.78 | 3.78
Composição Auxiliar | 95265 | SINAPI | COMPACTADOR DE SOLOS DE PERCUSÃO (SOQUETE) COM MOTOR A GASOLINA, POTÊNCIA 3 CV - CHI DIURNO. AF_09/2016 | CHOR - CUSTOS HORÁRIOS DE MÁQUINAS E EQUIPAMENTOS |  | CHI | 0.042 | 0 | 0.85 | 0.03
Composição Auxiliar | 88316 | SINAPI | SERVENTE COM ENCARGOS COMPLEMENTARES | SEDI - SERVIÇOS DIVERSOS |  | H | 0.089 | 0 | 25.01 | 2.22
Composição Auxiliar | 88309 | SINAPI | PEDREIRO COM ENCARGOS COMPLEMENTARES | SEDI - SERVIÇOS DIVERSOS |  | H | 0.045 | 0 | 30.68 | 1.38
Composição Auxiliar | 95264 | SINAPI | COMPACTADOR DE SOLOS DE PERCUSÃO (SOQUETE) COM MOTOR A GASOLINA, POTÊNCIA 3 CV - CHP DIURNO. AF_09/2016 | CHOR - CUSTOS HORÁRIOS DE MÁQUINAS E EQUIPAMENTOS |  | CHP | 0.025 | 0 | 6.23 | 0.15
[5 empty] | MO sem LS => | 1.05 | LS => | 1.2 | MO com LS => | 2.25
[5 empty] | Valor do BDI => | 0.97 |  | Valor com BDI => |  | 4.75
5.1.10 | Código | Banco | Descrição | Tipo |  | Und | Quant. | Porcent. | Valor Unit | Total
Composição | 96396 | SINAPI | CONSTRUÇÃO DE BASE E SUB-BASE PARA PAVIMENTAÇÃO DE BRITA GRADUADA SIMPLES, COM ESPESSURA DE 15 CM - EXCLUSIVE CARGA E TRANSPORTE. AF_09/2024 | PAVI - PAVIMENTAÇÃO |  | m³ | 1 |  | 162.6 | 162.6
Composição Auxiliar | 96463 | SINAPI | ROLO COMPACTADOR DE PNEUS, ESTÁTICO, PRESSÃO VARIÁVEL, POTÊNCIA 110 HP, PESO SEM/COM LASTRO 10,8/27 T, LARGURA DE ROLAGEM 2,30 M - CHP DIURNO. AF_06/2017 | CHOR - CUSTOS HORÁRIOS DE MÁQUINAS E EQUIPAMENTOS |  | CHP | 0.0040058 | 0 | 223.54 | 0.89
Composição Auxiliar | 5903 | SINAPI | CAMINHÃO PIPA 10.000 L TRUCADO, PESO BRUTO TOTAL 23.000 KG, CARGA ÚTIL MÁXIMA 15.935 KG, DISTÂNCIA ENTRE EIXOS 4,8 M, POTÊNCIA 230 CV, INCLUSIVE TANQUE DE AÇO PARA TRANSPORTE DE ÁGUA - CHI DIURNO. AF_06/2014 | CHOR - CUSTOS HORÁRIOS DE MÁQUINAS E EQUIPAMENTOS |  | CHI | 0.029039 | 0 | 84.89 | 2.46
Composição Auxiliar | 96393 | SINAPI | USINAGEM DE BRITA GRADUADA SIMPLES. AF_03/2020 | PAVI - PAVIMENTAÇÃO |  | m³ | 1 | 0 | 148.15 | 148.15
Composição Auxiliar | 5901 | SINAPI | CAMINHÃO PIPA 10.000 L TRUCADO, PESO BRUTO TOTAL 23.000 KG, CARGA ÚTIL MÁXIMA 15.935 KG, DISTÂNCIA ENTRE EIXOS 4,8 M, POTÊNCIA 230 CV, INCLUSIVE TANQUE DE AÇO PARA TRANSPORTE DE ÁGUA - CHP DIURNO. AF_06/2014 | CHOR - CUSTOS HORÁRIOS DE MÁQUINAS E EQUIPAMENTOS |  | CHP | 0.0022892 | 0 | 329.76 | 0.75
Composição Auxiliar | 5684 | SINAPI | ROLO COMPACTADOR VIBRATÓRIO DE UM CILINDRO AÇO LISO, POTÊNCIA 80 HP, PESO OPERACIONAL MÁXIMO 8,1 T, IMPACTO DINÂMICO 16,15 / 9,5 T, LARGURA DE TRABALHO 1,68 M - CHP DIURNO. AF_06/2014 | CHOR - CUSTOS HORÁRIOS DE MÁQUINAS E EQUIPAMENTOS |  | CHP | 0.0091617 | 0 | 163.75 | 1.5
Composição Auxiliar | 5932 | SINAPI | MOTONIVELADORA POTÊNCIA BÁSICA LÍQUIDA (PRIMEIRA MARCHA) 125 HP, PESO BRUTO 13032 KG, LARGURA DA LÂMINA DE 3,7 M - CHP DIURNO. AF_06/2014 | CHOR - CUSTOS HORÁRIOS DE MÁQUINAS E EQUIPAMENTOS |  | CHP | 0.005161 | 0 | 258.95 | 1.33
Composição Auxiliar | 88316 | SINAPI | SERVENTE COM ENCARGOS COMPLEMENTARES | SEDI - SERVIÇOS DIVERSOS |  | H | 0.031328 | 0 | 25.01 | 0.78
Composição Auxiliar | 5685 | SINAPI | ROLO COMPACTADOR VIBRATÓRIO DE UM CILINDRO AÇO LISO, POTÊNCIA 80 HP, PESO OPERACIONAL MÁXIMO 8,1 T, IMPACTO DINÂMICO 16,15 / 9,5 T, LARGURA DE TRABALHO 1,68 M - CHI DIURNO. AF_06/2014 | CHOR - CUSTOS HORÁRIOS DE MÁQUINAS E EQUIPAMENTOS |  | CHI | 0.022166 | 0 | 67.68 | 1.5
Composição Auxiliar | 5934 | SINAPI | MOTONIVELADORA POTÊNCIA BÁSICA LÍQUIDA (PRIMEIRA MARCHA) 125 HP, PESO BRUTO 13032 KG, LARGURA DA LÂMINA DE 3,7 M - CHI DIURNO. AF_06/2014 | CHOR - CUSTOS HORÁRIOS DE MÁQUINAS E EQUIPAMENTOS |  | CHI | 0.026167 | 0 | 101.74 | 2.66
Composição Auxiliar | 96464 | SINAPI | ROLO COMPACTADOR DE PNEUS, ESTÁTICO, PRESSÃO VARIÁVEL, POTÊNCIA 110 HP, PESO SEM/COM LASTRO 10,8/27 T, LARGURA DE ROLAGEM 2,30 M - CHI DIURNO. AF_06/2017 | CHOR - CUSTOS HORÁRIOS DE MÁQUINAS E EQUIPAMENTOS |  | CHI | 0.027322 | 0 | 94.47 | 2.58
[5 empty] | MO sem LS => | 2.27 | LS => | 2.57 | MO com LS => | 4.84
[5 empty] | Valor do BDI => | 42.14 |  | Valor com BDI => |  | 204.74
5.1.11 | Código | Banco | Descrição | Tipo |  | Und | Quant. | Porcent. | Valor Unit | Total
Composição | 94342 | SINAPI | ATERRO MANUAL DE VALAS COM AREIA PARA ATERRO. AF_08/2023 | MOVT - MOVIMENTO DE TERRA |  | m³ | 1 |  | 91.65 | 91.65
Composição Auxiliar | 91533 | SINAPI | COMPACTADOR DE SOLOS DE PERCUSSÃO (SOQUETE) COM MOTOR A GASOLINA 4 TEMPOS, POTÊNCIA 4 CV - CHP DIURNO. AF_08/2015 | CHOR - CUSTOS HORÁRIOS DE MÁQUINAS E EQUIPAMENTOS |  | CHP | 0.1962 | 0 | 39.04 | 7.65
Composição Auxiliar | 88316 | SINAPI | SERVENTE COM ENCARGOS COMPLEMENTARES | SEDI - SERVIÇOS DIVERSOS |  | H | 0.7866 | 0 | 25.01 | 19.67
Composição Auxiliar | 5903 | SINAPI | CAMINHÃO PIPA 10.000 L TRUCADO, PESO BRUTO TOTAL 23.000 KG, CARGA ÚTIL MÁXIMA 15.935 KG, DISTÂNCIA ENTRE EIXOS 4,8 M, POTÊNCIA 230 CV, INCLUSIVE TANQUE DE AÇO PARA TRANSPORTE DE ÁGUA - CHI DIURNO. AF_06/2014 | CHOR - CUSTOS HORÁRIOS DE MÁQUINAS E EQUIPAMENTOS |  | CHI | 0.0006 | 0 | 84.89 | 0.05
Composição Auxiliar | 5901 | SINAPI | CAMINHÃO PIPA 10.000 L TRUCADO, PESO BRUTO TOTAL 23.000 KG, CARGA ÚTIL MÁXIMA 15.935 KG, DISTÂNCIA ENTRE EIXOS 4,8 M, POTÊNCIA 230 CV, INCLUSIVE TANQUE DE AÇO PARA TRANSPORTE DE ÁGUA - CHP DIURNO. AF_06/2014 | CHOR - CUSTOS HORÁRIOS DE MÁQUINAS E EQUIPAMENTOS |  | CHP | 0.0054 | 0 | 329.76 | 1.78
Insumo | 00000368 | SINAPI | AREIA PARA ATERRO - POSTO JAZIDA/FORNECEDOR (RETIRADO NA JAZIDA, SEM TRANSPORTE) | Material |  | m³ | 1.3889 | 0 | 45 | 62.5
[5 empty] | MO sem LS => | 7.62 | LS => | 8.59 | MO com LS => | 16.21
[5 empty] | Valor do BDI => | 23.75 |  | Valor com BDI => |  | 115.4
5.1.12 | Código | Banco | Descrição | Tipo |  | Und | Quant. | Valor Unit | Total
Composição | 4011520 | SICRO3 | Pavimento de concreto com equipamento de pequeno porte - areia e brita comerciais |  |  | m³ | 1 | 581.05 | 581.05
A | Código | Banco | Equipamentos | Quantidade | Utilização |  | Custo Horário |  | Custo Horário Total
[5 empty] | Operativa | Improdutiva | Operativa | Improdutiva
Insumo | E9586 | SICRO3 | Régua vibratória dupla com 4 m - 4,10 kW | 1 | 1 | 0 | 8.2454 | 0.6362 | 8.2454
Insumo | E9069 | SICRO3 | Vibrador de imersão para concreto - 4,10 kW | 2 | 1 | 0 | 8.3972 | 0.795 | 16.7944
[5 empty] | Custo horário total de equipamentos |  |  |  | 25.0398
B | Código | Banco | Mão de Obra | Quantidade | Custo Horário |  |  |  | Custo Horário Total
Insumo | P9821 | SICRO3 | Pedreiro | 2 |  |  |  | 27,6025 | 55,2050
Insumo | P9824 | SICRO3 | Servente | 8 |  |  |  | 20,3751 | 163,0008
[5 empty] | Adicional de Mão de obra (%) |  |  |  | 0
[5 empty] | Custo horário total de mão de obra |  |  |  | 218.2058
[5 empty] | Custo horário total de execução |  |  |  | 243.2456
[5 empty] | Produção de equipe |  |  |  | 6.64
[5 empty] | Custo unitário de execução |  |  |  | 36.6334
[5 empty] | Custo do FIC |  |  |  | 0.3249
[5 empty] | Custo do FIT |  |  |  | 0
C | Código | Banco | MATERIAL | Quantidade | Unidade | Preço Unitário |  |  | Custo Horário
Insumo | M2152 | SICRO3 | Aditivo de cura para concreto | 1 | kg | 12,8171 |  |  | 12,8171
[5 empty] | Custo unitário total de material |  |  |  | 12.8171
D | Código | Banco | ATIVIDADES AUXILIARES | Quantidade | Unidade | Preço Unitário |  |  | Custo Horário
Composição | 3107964 | SICRO3 | Fôrma metálica para pavimento de concreto - utilização de 100 vezes - confecção, instalação e retirada | 0.55556 | m² | 15,3200 |  |  | 8,5112
Composição | 1107871 | SICRO3 | Concreto fctm,k = 4,5 MPa - confecção em central dosadora de 30 m³/h - areia e brita comerciais | 1 | m³ | 480,2300 |  |  | 480,2300
[5 empty] | Custo total de atividades auxiliares |  |  |  | 488.7412
E | Tempo Fixo | Banco | Descrição | Carga | Quantidade | Unidade | Preço Unitário |  | Custo Horário
Composição | 5909007 | SICRO3 | Carga, manobra e descarga de concreto com caminhão betoneira - carga em central de concreto de 30 m³/h e descarga livre | 1107871 | 2.4 | t | 17.71 |  | 42.504
Composição | 5914655 | SICRO3 | Carga, manobra e descarga de materiais diversos em caminhão carroceria de 15 t - carga e descarga manuais | M2152 | 0.001 | t | 31.56 |  | 0.0316
[5 empty] | Custo Total dos Tempos Fixos |  |  |  | 42.5356
F | Momento de Transporte | Banco | Descrição | Quantidade | Distância Média de Transporte (DMT) |  |  |  | Custo Horário
[5 empty] | LN | RP | P | FE
Composição | 1107871 | SICRO3 | Concreto fctm,k = 4,5 MPa - confecção em central dosadora de 30 m³/h - areia e brita comerciais | 2.4 | 5914539 0,00 0,98 0,0000 | 5914554 0,00 0,79 0,0000 | 5914569 0,00 0,64 0,0000 | -- | 0
Insumo | M2152 | SICRO3 | Aditivo de cura para concreto | 0.001 | 5914449 0,00 1,04 0,0000 | 5914464 0,00 0,83 0,0000 | 5914479 0,00 0,67 0,0000 | -- | 0
[5 empty] | Custo total de transporte |  |  |  | 0
|  |  |  | MO sem LS => | 0 | LS => | 42.23 | MO com LS => | 42.2318
|  |  |  | Valor do BDI => | 150.6 |  | Valor com BDI => |  | 731.65
5.1.13 | Código | Banco | Descrição | Tipo |  | Und | Quant. | Porcent. | Valor Unit | Total
Composição | 01.23.030 | CPOS/CDHU | PREPARO DE PONTE DE ADERÊNCIA COM ADESIVO A BASE DE EPÓXI | 1.23 |  | m² | 1 |  | 158.4 | 158.4
Composição Auxiliar | 88316 | SINAPI | SERVENTE COM ENCARGOS COMPLEMENTARES | SEDI - SERVIÇOS DIVERSOS |  | H | 1 | 0 | 25.01 | 25.01
Composição Auxiliar | 88309 | SINAPI | PEDREIRO COM ENCARGOS COMPLEMENTARES | SEDI - SERVIÇOS DIVERSOS |  | H | 1 | 0 | 30.68 | 30.68
Insumo | S.05.000.028002 | CPOS/CDHU | SOLVENTE PARA MATERIAIS BASE EPÓXI | Material |  | l | 0.12 | 0 | 42.74 | 5.12
Insumo | B.02.000.042229 | CPOS/CDHU | ADESIVO ESTRUTURAL BICOMPONENTE, À BASE DE EPÓXI, REF. COLA COMPOUND- OTTO BAUMGART OU EQUIVALENTE | Material |  | kg | 1.5 | 0 | 65.06 | 97.59
[5 empty] | MO sem LS => | 16.67 | LS => | 18.8 | MO com LS => | 35.47
[5 empty] | Valor do BDI => | 41.05 |  | Valor com BDI => |  | 199.45
5.1.14 | Código | Banco | Descrição | Tipo |  | Und | Quant. | Valor Unit | Total
Composição | 4947 | ORSE | Junta de dilatação elástica (PVC) p/ concreto, tipo O-120/3, pressão até 2 mca,Fugenband, Vedacit ou similar | Junta de dilatação |  | m | 1 | 94.2 | 94.2
Item | Código | Banco | Descrição | Tipo |  | Und | Quant. | Valor Unit | Total
Insumo | 00003674/SINAPI | ORSE | Junta dilatacao elastica para concreto (fugenband) o-12, ate 5 mca | Material |  | m | 1 | 86,56 | 86,56
Composição | 10549 | ORSE | Encargos Complementares - Servente | Provisórios |  | h | 0.417 | 3,79 | 1,58
Insumo | 00006111 | SINAPI | SERVENTE DE OBRAS (HORISTA) | Mão de Obra |  | H | 0.417 | 14,61 | 6,09
Detalhamento de Cálculo ORSE
Item | Código | Banco | Descrição | Tipo |  | Und | Quant. | Valor Unit | Total
Insumo | 00003674/SINAPI | ORSE | Junta dilatacao elastica para concreto (fugenband) o-12, ate 5 mca | Material |  | m | 1 | 86,56 | 86,56
Insumo | 10517 | ORSE | Exames admissionais/demissionais (checkup) | Serviços |  | cj | 0.0001668 | 300,00 | 0,05
Insumo | 00012892/SINAPI | ORSE | Luva raspa de couro, cano curto (punho *7* cm) | Material |  | par | 0.0009591 | 12,10 | 0,01
Insumo | 00012894/SINAPI | ORSE | Capa para chuva em pvc com forro de poliester, com capuz (amarela ou azul) | Material |  | un | 8.34e-05 | 17,48 | 0,00
Insumo | 1651 | ORSE | Óculos branco proteção | Material |  | pr | 0.0003336 | 6,70 | 0,00
Insumo | 10362 | ORSE | Seguro de vida e acidente em grupo | Serviços |  | un | 0.0018765 | 12,54 | 0,02
Insumo | 10492 | ORSE | Cesta Básica | Material |  | un | 0.0018765 | 190,00 | 0,35
Insumo | 4728 | ORSE | Talhadeira chata 10" | Material |  | un | 0.0001251 | 18,58 | 0,00
Insumo | 941 | ORSE | Fardamento com mangas curta | Material |  | un | 0.0006255 | 190,76 | 0,11
Insumo | 10761 | ORSE | Refeição - café da manhã ( café com leite e dois pães com manteiga) | Serviços |  | un | 0.042451 | 5,00 | 0,21
Insumo | 10599 | ORSE | Protetor solar fps 30 com 120ml | Material |  | un | 0.0007506 | 18,00 | 0,01
Insumo | 00012893/SINAPI | ORSE | Bota de seguranca com biqueira de aco e colarinho acolchoado | Material |  | par | 0.0003336 | 64,56 | 0,02
Insumo | 00002711/SINAPI | ORSE | Carrinho de mao de aco capacidade 50 a 60 l, pneu com camara | Material |  | un | 8.34e-05 | 166,00 | 0,01
Insumo | 10596 | ORSE | Protetor auricular | Material |  | un | 0.0018765 | 4,90 | 0,00
Insumo | 10788 | ORSE | Pá quadrada | Material |  | un | 8.34e-05 | 36,90 | 0,00
Insumo | 4729 | ORSE | Marreta 1 kg com cabo | Material |  | un | 4.17e-05 | 37,80 | 0,00
Insumo | 00012895/SINAPI | ORSE | Capacete de seguranca aba frontal com suspensao de polietileno, sem jugular (classe b) | Material |  | un | 0.0002502 | 13,45 | 0,00
Insumo | 00006111 | SINAPI | SERVENTE DE OBRAS (HORISTA) | Mão de Obra |  | H | 0.417 | 14,61 | 6,09
Insumo | 158 | ORSE | Almoço (Participação do empregador) | Material |  | un | 0.042451 | 14,00 | 0,59
Insumo | 2378 | ORSE | Vale transporte | Material |  | un | 0.03924 | 4,50 | 0,17
|  |  |  | MO sem LS => | 2.86 | LS => | 3.23 | MO com LS => | 6.09
|  |  |  | Valor do BDI => | 24.41 |  | Valor com BDI => |  | 118.61
5.1.15 | Código | Banco | Descrição | Tipo |  | Und | Quant. | Porcent. | Valor Unit | Total
Composição | 160025 | SBC | IMPERMEABILIZACAO DE JUNTAS DE DILATACAO | TRATAMENTOS E IMPERMEABILIZACOES |  | M | 1 |  | 70.3 | 70.3
Composição Auxiliar | 88243 | SINAPI | AJUDANTE ESPECIALIZADO COM ENCARGOS COMPLEMENTARES | SEDI - SERVIÇOS DIVERSOS |  | H | 0.765 | 0 | 25.88 | 19.79
Composição Auxiliar | 88270 | SINAPI | IMPERMEABILIZADOR COM ENCARGOS COMPLEMENTARES | SEDI - SERVIÇOS DIVERSOS |  | H | 0.504 | 0 | 30.68 | 15.46
Insumo | 001572 | SBC | FELTRO FITA ASFALTICA 14cm x 10m SILAQUA | Material |  | m² | 0.36 | 0 | 4.69 | 1.68
Insumo | 001571 | SBC | CIMENTO ASFALTICO CAP 85/100 PARA PAVIMENTO | Material |  | KG | 5.4 | 0 | 6.18 | 33.37
[5 empty] | MO sem LS => | 10.54 | LS => | 11.89 | MO com LS => | 22.43
[5 empty] | Valor do BDI => | 18.22 |  | Valor com BDI => |  | 88.52
5.1.16 | Código | Banco | Descrição | Tipo |  | Und | Quant. | Porcent. | Valor Unit | Total
Composição | 170401 | SBC | RECOMPOSICAO DE PISO DE CONCRETO 1:2:4 ESPESSURA 10cm | PAVIMENTACOES INTERNAS |  | m² | 1 |  | 90.96 | 90.96
Composição Auxiliar | 88316 | SINAPI | SERVENTE COM ENCARGOS COMPLEMENTARES | SEDI - SERVIÇOS DIVERSOS |  | H | 1.563 | 0 | 25.01 | 39.09
Composição Auxiliar | 88309 | SINAPI | PEDREIRO COM ENCARGOS COMPLEMENTARES | SEDI - SERVIÇOS DIVERSOS |  | H | 0.39 | 0 | 30.68 | 11.96
Insumo | 000050 | SBC | CIMENTO PORTLAND CP III 32RS NBR 11578 (quilo) | Material |  | KG | 31.1 | 0 | 0.86 | 26.74
Insumo | 000200 | SBC | PEDRA BRITADA #1 E 2 | Material |  | m³ | 0.087 | 0 | 92.87 | 8.07
Insumo | 000100 | SBC | AREIA GROSSA LAVADA | Material |  | m³ | 0.056 | 0 | 91.17 | 5.1
[5 empty] | MO sem LS => | 14.74 | LS => | 16.63 | MO com LS => | 31.37
[5 empty] | Valor do BDI => | 23.57 |  | Valor com BDI => |  | 114.53
5.1.17 | Código | Banco | Descrição | Tipo |  | Und | Quant. | Porcent. | Valor Unit | Total
Composição | 90447 | SINAPI | RASGO LINEAR MANUAL EM ALVENARIA, PARA ELETRODUTOS, DIÂMETROS MENORES OU IGUAIS A 40 MM. AF_09/2023 | INHI - INSTALAÇÕES HIDROS SANITÁRIAS |  | M | 1 |  | 9.87 | 9.87
Composição Auxiliar | 88264 | SINAPI | ELETRICISTA COM ENCARGOS COMPLEMENTARES | SEDI - SERVIÇOS DIVERSOS |  | H | 0.2348 | 0 | 34.19 | 8.02
Composição Auxiliar | 88247 | SINAPI | AUXILIAR DE ELETRICISTA COM ENCARGOS COMPLEMENTARES | SEDI - SERVIÇOS DIVERSOS |  | H | 0.066 | 0 | 28.06 | 1.85
[5 empty] | MO sem LS => | 3.2 | LS => | 3.62 | MO com LS => | 6.82
[5 empty] | Valor do BDI => | 2.55 |  | Valor com BDI => |  | 12.42
5.1.18 | Código | Banco | Descrição | Tipo |  | Und | Quant. | Porcent. | Valor Unit | Total
Composição | 97636 | SINAPI | DEMOLIÇÃO PARCIAL DE PAVIMENTO ASFÁLTICO, DE FORMA MECANIZADA, SEM REAPROVEITAMENTO. AF_09/2023 | SERP - SERVIÇOS PRELIMINARES |  | m² | 1 |  | 22.78 | 22.78
Composição Auxiliar | 91283 | SINAPI | CORTADORA DE PISO COM MOTOR 4 TEMPOS A GASOLINA, POTÊNCIA DE 13 HP, COM DISCO DE CORTE DIAMANTADO SEGMENTADO PARA CONCRETO, DIÂMETRO DE 350 MM, FURO DE 1" (14 X 1") - CHP DIURNO. AF_08/2015 | CHOR - CUSTOS HORÁRIOS DE MÁQUINAS E EQUIPAMENTOS |  | CHP | 0.0524 | 0 | 10.64 | 0.55
Composição Auxiliar | 91285 | SINAPI | CORTADORA DE PISO COM MOTOR 4 TEMPOS A GASOLINA, POTÊNCIA DE 13 HP, COM DISCO DE CORTE DIAMANTADO SEGMENTADO PARA CONCRETO, DIÂMETRO DE 350 MM, FURO DE 1" (14 X 1") - CHI DIURNO. AF_08/2015 | CHOR - CUSTOS HORÁRIOS DE MÁQUINAS E EQUIPAMENTOS |  | CHI | 0.0836 | 0 | 1.08 | 0.09
Composição Auxiliar | 5631 | SINAPI | ESCAVADEIRA HIDRÁULICA SOBRE ESTEIRAS, CAÇAMBA 0,80 M3, PESO OPERACIONAL 17 T, POTENCIA BRUTA 111 HP - CHP DIURNO. AF_06/2014 | CHOR - CUSTOS HORÁRIOS DE MÁQUINAS E EQUIPAMENTOS |  | CHP | 0.0326 | 0 | 208.92 | 6.81
Composição Auxiliar | 88309 | SINAPI | PEDREIRO COM ENCARGOS COMPLEMENTARES | SEDI - SERVIÇOS DIVERSOS |  | H | 0.2433 | 0 | 30.68 | 7.46
Composição Auxiliar | 5632 | SINAPI | ESCAVADEIRA HIDRÁULICA SOBRE ESTEIRAS, CAÇAMBA 0,80 M3, PESO OPERACIONAL 17 T, POTENCIA BRUTA 111 HP - CHI DIURNO. AF_06/2014 | CHOR - CUSTOS HORÁRIOS DE MÁQUINAS E EQUIPAMENTOS |  | CHI | 0.0896 | 0 | 87.87 | 7.87
[5 empty] | MO sem LS => | 3.5 | LS => | 3.96 | MO com LS => | 7.46
[5 empty] | Valor do BDI => | 5.9 |  | Valor com BDI => |  | 28.68
5.1.19 | Código | Banco | Descrição | Tipo |  | Und | Quant. | Porcent. | Valor Unit | Total
Composição | 73430 | SINAPI | ESCAVACAO MEC. VALA N ESCOR MAT 1A C/RETRO ENTRE 1,5 E 3M C/ REDUTOR (PEDRAS/INST PREDIAIS/OUTROS REDUT.PRODUTIV OU CAVAS FUNDACAO ) - EXCL. ESGOTAMENTO. | SEDI - SERVIÇOS DIVERSOS |  | m³ | 1 |  | 24.91 | 24.91
Composição Auxiliar | 5875 | SINAPI | RETROESCAVADEIRA SOBRE RODAS COM CARREGADEIRA, TRAÇÃO 4X4, POTÊNCIA LÍQ. 72 HP, CAÇAMBA CARREG. CAP. MÍN. 0,79 M3, CAÇAMBA RETRO CAP. 0,18 M3, PESO OPERACIONAL MÍN. 7.140 KG, PROFUNDIDADE ESCAVAÇÃO MÁX. 4,50 M - CHP DIURNO. AF_06/2014 | CHOR - CUSTOS HORÁRIOS DE MÁQUINAS E EQUIPAMENTOS |  | CHP | 0.145 | 0 | 132.12 | 19.15
Composição Auxiliar | 5877 | SINAPI | RETROESCAVADEIRA SOBRE RODAS COM CARREGADEIRA, TRAÇÃO 4X4, POTÊNCIA LÍQ. 72 HP, CAÇAMBA CARREG. CAP. MÍN. 0,79 M3, CAÇAMBA RETRO CAP. 0,18 M3, PESO OPERACIONAL MÍN. 7.140 KG, PROFUNDIDADE ESCAVAÇÃO MÁX. 4,50 M - CHI DIURNO. AF_06/2014 | CHOR - CUSTOS HORÁRIOS DE MÁQUINAS E EQUIPAMENTOS |  | CHI | 0.025 | 0 | 60.42 | 1.51
Composição Auxiliar | 88316 | SINAPI | SERVENTE COM ENCARGOS COMPLEMENTARES | SEDI - SERVIÇOS DIVERSOS |  | H | 0.17 | 0 | 25.01 | 4.25
[5 empty] | MO sem LS => | 2.81 | LS => | 3.17 | MO com LS => | 5.98
[5 empty] | Valor do BDI => | 6.45 |  | Valor com BDI => |  | 31.36
5.1.20 | Código | Banco | Descrição | Tipo |  | Und | Quant. | Porcent. | Valor Unit | Total
Composição | 96557 | SINAPI | CONCRETAGEM DE BLOCO DE COROAMENTO OU VIGA BALDRAME, FCK 30 MPA, COM USO DE BOMBA - LANÇAMENTO, ADENSAMENTO E ACABAMENTO. AF_01/2024 | FUES - FUNDAÇÕES E ESTRUTURAS |  | m³ | 1 |  | 820.82 | 820.82
Composição Auxiliar | 90587 | SINAPI | VIBRADOR DE IMERSÃO, DIÂMETRO DE PONTEIRA 45MM, MOTOR ELÉTRICO TRIFÁSICO POTÊNCIA DE 2 CV - CHI DIURNO. AF_06/2015 | CHOR - CUSTOS HORÁRIOS DE MÁQUINAS E EQUIPAMENTOS |  | CHI | 0.075 | 0 | 0.53 | 0.03
Composição Auxiliar | 88309 | SINAPI | PEDREIRO COM ENCARGOS COMPLEMENTARES | SEDI - SERVIÇOS DIVERSOS |  | H | 0.334 | 0 | 30.68 | 10.24
Composição Auxiliar | 88316 | SINAPI | SERVENTE COM ENCARGOS COMPLEMENTARES | SEDI - SERVIÇOS DIVERSOS |  | H | 0.501 | 0 | 25.01 | 12.53
Composição Auxiliar | 90586 | SINAPI | VIBRADOR DE IMERSÃO, DIÂMETRO DE PONTEIRA 45MM, MOTOR ELÉTRICO TRIFÁSICO POTÊNCIA DE 2 CV - CHP DIURNO. AF_06/2015 | CHOR - CUSTOS HORÁRIOS DE MÁQUINAS E EQUIPAMENTOS |  | CHP | 0.092 | 0 | 1.35 | 0.12
Insumo | 00001525 | SINAPI | CONCRETO USINADO BOMBEAVEL, CLASSE DE RESISTENCIA C30, BRITA 0 E 1, SLUMP = 100 +/- 20 MM, COM BOMBEAMENTO (DISPONIBILIZACAO DE BOMBA), SEM O LANCAMENTO (NBR 8953) | Material |  | m³ | 1.23 | 0 | 648.7 | 797.9
[5 empty] | MO sem LS => | 6.74 | LS => | 7.6 | MO com LS => | 14.34
[5 empty] | Valor do BDI => | 212.75 |  | Valor com BDI => |  | 1033.57
5.1.21 | Código | Banco | Descrição | Tipo |  | Und | Quant. | Porcent. | Valor Unit | Total
Composição | CPU - 91100 | Próprio | Copia da SINAPI (98064) - ASSENTAMNETO DE ANEL EM CONCRETO, DIÂMETRO INTERNO = 3,00 M | INHI - INSTALAÇÕES HIDROS SANITÁRIAS |  | UN | 1 |  | 1908.71 | 1908.71
Composição Auxiliar | 97740 | SINAPI | PEÇA CIRCULAR PRÉ-MOLDADA, VOLUME DE CONCRETO ACIMA DE 100 LITROS, TAXA DE AÇO APROXIMADA DE 30KG/M³. AF_03/2024 | FUES - FUNDAÇÕES E ESTRUTURAS |  | m³ | 0.062 | 0 | 2240.23 | 138.89
Composição Auxiliar | 97738 | SINAPI | PEÇA CIRCULAR PRÉ-MOLDADA, VOLUME DE CONCRETO DE 10 A 30 LITROS, TAXA DE FIBRA DE POLIPROPILENO APROXIMADA DE 6 KG/M³. AF_03/2024_PS | FUES - FUNDAÇÕES E ESTRUTURAS |  | m³ | 0.0154 | 0 | 4331.62 | 66.7
Composição Auxiliar | 5679 | SINAPI | RETROESCAVADEIRA SOBRE RODAS COM CARREGADEIRA, TRAÇÃO 4X4, POTÊNCIA LÍQ. 88 HP, CAÇAMBA CARREG. CAP. MÍN. 1 M3, CAÇAMBA RETRO CAP. 0,26 M3, PESO OPERACIONAL MÍN. 6.674 KG, PROFUNDIDADE ESCAVAÇÃO MÁX. 4,37 M - CHI DIURNO. AF_06/2014 | CHOR - CUSTOS HORÁRIOS DE MÁQUINAS E EQUIPAMENTOS |  | CHI | 0.2465 | 0 | 61.56 | 15.17
Composição Auxiliar | 101624 | SINAPI | PREPARO DE FUNDO DE VALA COM LARGURA MAIOR OU IGUAL A 1,5 M E MENOR QUE 2,5 M, COM CAMADA DE BRITA, LANÇAMENTO MECANIZADO. AF_08/2020 | MOVT - MOVIMENTO DE TERRA |  | m³ | 0.094 | 0 | 194.99 | 18.32
Composição Auxiliar | 88309 | SINAPI | PEDREIRO COM ENCARGOS COMPLEMENTARES | SEDI - SERVIÇOS DIVERSOS |  | H | 0.2911 | 0 | 30.68 | 8.93
Composição Auxiliar | 88316 | SINAPI | SERVENTE COM ENCARGOS COMPLEMENTARES | SEDI - SERVIÇOS DIVERSOS |  | H | 0.2287 | 0 | 25.01 | 5.71
Composição Auxiliar | 100475 | SINAPI | ARGAMASSA TRAÇO 1:3 (EM VOLUME DE CIMENTO E AREIA MÉDIA ÚMIDA) COM ADIÇÃO DE IMPERMEABILIZANTE, PREPARO MECÂNICO COM BETONEIRA 400 L. AF_08/2019 | SEDI - SERVIÇOS DIVERSOS |  | m³ | 0.003 | 0 | 784.72 | 2.35
Composição Auxiliar | 5678 | SINAPI | RETROESCAVADEIRA SOBRE RODAS COM CARREGADEIRA, TRAÇÃO 4X4, POTÊNCIA LÍQ. 88 HP, CAÇAMBA CARREG. CAP. MÍN. 1 M3, CAÇAMBA RETRO CAP. 0,26 M3, PESO OPERACIONAL MÍN. 6.674 KG, PROFUNDIDADE ESCAVAÇÃO MÁX. 4,37 M - CHP DIURNO. AF_06/2014 | CHOR - CUSTOS HORÁRIOS DE MÁQUINAS E EQUIPAMENTOS |  | CHP | 0.12095 | 0 | 143.46 | 17.35
Insumo | 00012568 | SINAPI | ANEL EM CONCRETO ARMADO, LISO, PARA FOSSAS SEPTICAS E SUMIDOUROS, SEM FUNDO, DIAMETRO INTERNO DE 3,00 M E ALTURA DE 0,50 M | Material |  | UN | 1 | 0 | 1635.29 | 1635.29
[5 empty] | MO sem LS => | 38 | LS => | 42.82 | MO com LS => | 80.82
[5 empty] | Valor do BDI => | 494.73 |  | Valor com BDI => |  | 2403.44
5.2.1 | Código | Banco | Descrição | Tipo |  | Und | Quant. | Porcent. | Valor Unit | Total
Composição | 104793 | SINAPI | REMOÇÃO DE CABOS ELÉTRICOS, COM SEÇÃO MAIOR QUE 2,5 MM² E MENOR QUE 10 MM², DE FORMA MANUAL, SEM REAPROVEITAMENTO. AF_09/2023 | SERP - SERVIÇOS PRELIMINARES |  | M | 1 |  | 0.65 | 0.65
Composição Auxiliar | 88264 | SINAPI | ELETRICISTA COM ENCARGOS COMPLEMENTARES | SEDI - SERVIÇOS DIVERSOS |  | H | 0.0062 | 0 | 34.19 | 0.21
Composição Auxiliar | 88316 | SINAPI | SERVENTE COM ENCARGOS COMPLEMENTARES | SEDI - SERVIÇOS DIVERSOS |  | H | 0.0176 | 0 | 25.01 | 0.44
[5 empty] | MO sem LS => | 0.18 | LS => | 0.22 | MO com LS => | 0.4
[5 empty] | Valor do BDI => | 0.16 |  | Valor com BDI => |  | 0.81
5.2.2 | Código | Banco | Descrição | Tipo |  | Und | Quant. | Porcent. | Valor Unit | Total
Composição | 104795 | SINAPI | REMOÇÃO DE CABOS ELÉTRICOS, COM SEÇÃO DE 25 MM², FORMA MANUAL, SEM REAPROVEITAMENTO. AF_09/2023 | SERP - SERVIÇOS PRELIMINARES |  | M | 1 |  | 1.6 | 1.6
Composição Auxiliar | 88316 | SINAPI | SERVENTE COM ENCARGOS COMPLEMENTARES | SEDI - SERVIÇOS DIVERSOS |  | H | 0.0435 | 0 | 25.01 | 1.08
Composição Auxiliar | 88264 | SINAPI | ELETRICISTA COM ENCARGOS COMPLEMENTARES | SEDI - SERVIÇOS DIVERSOS |  | H | 0.0154 | 0 | 34.19 | 0.52
[5 empty] | MO sem LS => | 0.47 | LS => | 0.55 | MO com LS => | 1.02
[5 empty] | Valor do BDI => | 0.41 |  | Valor com BDI => |  | 2.01
5.2.3 | Código | Banco | Descrição | Tipo |  | Und | Quant. | Porcent. | Valor Unit | Total
Composição | 9050017 | SIURB | REMOÇÃO DE CABO APARENTE - ACIMA DE 16MM2 | Edificação |  | M | 1 |  | 7.1 | 7.1
Composição Auxiliar | 88316 | SINAPI | SERVENTE COM ENCARGOS COMPLEMENTARES | SEDI - SERVIÇOS DIVERSOS |  | H | 0.12 | 0 | 25.01 | 3
Composição Auxiliar | 88264 | SINAPI | ELETRICISTA COM ENCARGOS COMPLEMENTARES | SEDI - SERVIÇOS DIVERSOS |  | H | 0.12 | 0 | 34.19 | 4.1
[5 empty] | MO sem LS => | 2.19 | LS => | 2.48 | MO com LS => | 4.67
[5 empty] | Valor do BDI => | 1.84 |  | Valor com BDI => |  | 8.94
5.2.4 | Código | Banco | Descrição | Tipo |  | Und | Quant. | Porcent. | Valor Unit | Total
Composição | 97661 | SINAPI | REMOÇÃO DE CABOS ELÉTRICOS, COM SEÇÃO DE 10 MM², FORMA MANUAL, SEM REAPROVEITAMENTO. AF_09/2023 | SERP - SERVIÇOS PRELIMINARES |  | M | 1 |  | 0.84 | 0.84
Composição Auxiliar | 88316 | SINAPI | SERVENTE COM ENCARGOS COMPLEMENTARES | SEDI - SERVIÇOS DIVERSOS |  | H | 0.023 | 0 | 25.01 | 0.57
Composição Auxiliar | 88264 | SINAPI | ELETRICISTA COM ENCARGOS COMPLEMENTARES | SEDI - SERVIÇOS DIVERSOS |  | H | 0.0081 | 0 | 34.19 | 0.27
[5 empty] | MO sem LS => | 0.24 | LS => | 0.29 | MO com LS => | 0.53
[5 empty] | Valor do BDI => | 0.21 |  | Valor com BDI => |  | 1.05
5.2.5 | Código | Banco | Descrição | Tipo |  | Und | Quant. | Porcent. | Valor Unit | Total
Composição | 104794 | SINAPI | REMOÇÃO DE CABOS ELÉTRICOS, COM SEÇÃO DE 16 MM², FORMA MANUAL, SEM REAPROVEITAMENTO. AF_09/2023 | SERP - SERVIÇOS PRELIMINARES |  | M | 1 |  | 1.15 | 1.15
Composição Auxiliar | 88316 | SINAPI | SERVENTE COM ENCARGOS COMPLEMENTARES | SEDI - SERVIÇOS DIVERSOS |  | H | 0.0312 | 0 | 25.01 | 0.78
Composição Auxiliar | 88264 | SINAPI | ELETRICISTA COM ENCARGOS COMPLEMENTARES | SEDI - SERVIÇOS DIVERSOS |  | H | 0.011 | 0 | 34.19 | 0.37
[5 empty] | MO sem LS => | 0.33 | LS => | 0.39 | MO com LS => | 0.72
[5 empty] | Valor do BDI => | 0.29 |  | Valor com BDI => |  | 1.44
5.2.6 | Código | Banco | Descrição | Tipo |  | Und | Quant. | Porcent. | Valor Unit | Total
Composição | COMP. PRÓPRIA - 002-62 | Próprio | Copia da SINAPI (92273) - Fornecimento e instalação de pontalete de aço galvanizado de 2" x (3m) com isolador roldana , para sustentação de cabos retirados nos berços | FUES - FUNDAÇÕES E ESTRUTURAS |  | M | 1 |  | 132.5 | 132.5
Composição Auxiliar | 88316 | SINAPI | SERVENTE COM ENCARGOS COMPLEMENTARES | SEDI - SERVIÇOS DIVERSOS |  | H | 0.091 | 0 | 25.01 | 2.27
Composição Auxiliar | 88309 | SINAPI | PEDREIRO COM ENCARGOS COMPLEMENTARES | SEDI - SERVIÇOS DIVERSOS |  | H | 0.021 | 0 | 30.68 | 0.64
Insumo | 2301-31 | Próprio | Pontalete de aço galvanizado de 2" x (3m) com isolador roldana | Equipamento |  | und | 1 | 0 | 129.59 | 129.59
[5 empty] | MO sem LS => | 0.84 | LS => | 0.95 | MO com LS => | 1.79
[5 empty] | Valor do BDI => | 34.34 |  | Valor com BDI => |  | 166.84
5.2.7 | Código | Banco | Descrição | Tipo |  | Und | Quant. | Porcent. | Valor Unit | Total
Composição | 0201004036 | AGESUL | RETIRADA DE ELETRODUTO COM BITOLA SUPERIOR A 2", SEM REAPROVEITAMENTO | DEMOLICOES E RETIRADAS |  | M | 1 |  | 31.12 | 31.12
Composição Auxiliar | 88247 | SINAPI | AUXILIAR DE ELETRICISTA COM ENCARGOS COMPLEMENTARES | SEDI - SERVIÇOS DIVERSOS |  | H | 0.5 | 0 | 28.06 | 14.03
Composição Auxiliar | 88264 | SINAPI | ELETRICISTA COM ENCARGOS COMPLEMENTARES | SEDI - SERVIÇOS DIVERSOS |  | H | 0.5 | 0 | 34.19 | 17.09
[5 empty] | MO sem LS => | 9.85 | LS => | 11.11 | MO com LS => | 20.96
[5 empty] | Valor do BDI => | 8.06 |  | Valor com BDI => |  | 39.18
5.2.8 | Código | Banco | Descrição | Tipo |  | Und | Quant. | Porcent. | Valor Unit | Total
Composição | 022717 | SBC | RETIRADA QUADRO DE FORCA | DEMOLICOES |  | UN | 1 |  | 417.45 | 417.45
Composição Auxiliar | 88264 | SINAPI | ELETRICISTA COM ENCARGOS COMPLEMENTARES | SEDI - SERVIÇOS DIVERSOS |  | H | 6.639 | 0 | 34.19 | 226.98
Composição Auxiliar | 88316 | SINAPI | SERVENTE COM ENCARGOS COMPLEMENTARES | SEDI - SERVIÇOS DIVERSOS |  | H | 7.616 | 0 | 25.01 | 190.47
[5 empty] | MO sem LS => | 128.57 | LS => | 144.89 | MO com LS => | 273.46
[5 empty] | Valor do BDI => | 108.2 |  | Valor com BDI => |  | 525.65
5.2.9 | Código | Banco | Descrição | Tipo |  | Und | Quant. | Porcent. | Valor Unit | Total
Composição | 022031 | SBC | RETIRADA QUADROS ELETRICOS COM ATE 18 DISJUNTORES | DEMOLICOES |  | UN | 1 |  | 352.51 | 352.51
Composição Auxiliar | 88247 | SINAPI | AUXILIAR DE ELETRICISTA COM ENCARGOS COMPLEMENTARES | SEDI - SERVIÇOS DIVERSOS |  | H | 5.663 | 0 | 28.06 | 158.9
Composição Auxiliar | 88264 | SINAPI | ELETRICISTA COM ENCARGOS COMPLEMENTARES | SEDI - SERVIÇOS DIVERSOS |  | H | 5.663 | 0 | 34.19 | 193.61
[5 empty] | MO sem LS => | 111.64 | LS => | 125.8 | MO com LS => | 237.44
[5 empty] | Valor do BDI => | 91.37 |  | Valor com BDI => |  | 443.88
5.2.10 | Código | Banco | Descrição | Tipo |  | Und | Quant. | Porcent. | Valor Unit | Total
Composição | 0201004052 | AGESUL | RETIRADA DE QUADRO DE DISTRIBUICAO COM 22 A 30 DISJUNTORES | DEMOLICOES E RETIRADAS |  | UN | 1 |  | 94.69 | 94.69
Composição Auxiliar | 88264 | SINAPI | ELETRICISTA COM ENCARGOS COMPLEMENTARES | SEDI - SERVIÇOS DIVERSOS |  | H | 0.8 | 0 | 34.19 | 27.35
Composição Auxiliar | 88247 | SINAPI | AUXILIAR DE ELETRICISTA COM ENCARGOS COMPLEMENTARES | SEDI - SERVIÇOS DIVERSOS |  | H | 2.4 | 0 | 28.06 | 67.34
[5 empty] | MO sem LS => | 29.23 | LS => | 32.95 | MO com LS => | 62.18
[5 empty] | Valor do BDI => | 24.54 |  | Valor com BDI => |  | 119.23
5.2.11 | Código | Banco | Descrição | Tipo |  | Und | Quant. | Porcent. | Valor Unit | Total
Composição | 0201004056 | AGESUL | RETIRADA DE QUADRO DE DISTRIBUICAO COM 32 A 42 DISJUNTORES | DEMOLICOES E RETIRADAS |  | UN | 1 |  | 127.39 | 127.39
Composição Auxiliar | 88264 | SINAPI | ELETRICISTA COM ENCARGOS COMPLEMENTARES | SEDI - SERVIÇOS DIVERSOS |  | H | 1.1 | 0 | 34.19 | 37.6
Composição Auxiliar | 88247 | SINAPI | AUXILIAR DE ELETRICISTA COM ENCARGOS COMPLEMENTARES | SEDI - SERVIÇOS DIVERSOS |  | H | 3.2 | 0 | 28.06 | 89.79
[5 empty] | MO sem LS => | 39.35 | LS => | 44.36 | MO com LS => | 83.71
[5 empty] | Valor do BDI => | 33.01 |  | Valor com BDI => |  | 160.4
5.2.12 | Código | Banco | Descrição | Tipo |  | Und | Quant. | Porcent. | Valor Unit | Total
Composição | 04.17.040 | CPOS/CDHU | REMOÇÃO DE APARELHO DE ILUMINAÇÃO OU PROJETOR FIXO EM POSTE OU BRAÇO | 4.17 |  | un | 1 |  | 93.37 | 93.37
Composição Auxiliar | 88247 | SINAPI | AUXILIAR DE ELETRICISTA COM ENCARGOS COMPLEMENTARES | SEDI - SERVIÇOS DIVERSOS |  | H | 1.5 | 0 | 28.06 | 42.09
Composição Auxiliar | 88264 | SINAPI | ELETRICISTA COM ENCARGOS COMPLEMENTARES | SEDI - SERVIÇOS DIVERSOS |  | H | 1.5 | 0 | 34.19 | 51.28
[5 empty] | MO sem LS => | 29.57 | LS => | 33.32 | MO com LS => | 62.89
[5 empty] | Valor do BDI => | 24.2 |  | Valor com BDI => |  | 117.57
5.2.13 | Código | Banco | Descrição | Tipo |  | Und | Quant. | Porcent. | Valor Unit | Total
Composição | 04.21.140 | CPOS/CDHU | REMOÇÃO DE POSTE METÁLICO | 4.21 |  | un | 1 |  | 314.27 | 314.27
Composição Auxiliar | 88247 | SINAPI | AUXILIAR DE ELETRICISTA COM ENCARGOS COMPLEMENTARES | SEDI - SERVIÇOS DIVERSOS |  | H | 4 | 0 | 28.06 | 112.24
Composição Auxiliar | 88264 | SINAPI | ELETRICISTA COM ENCARGOS COMPLEMENTARES | SEDI - SERVIÇOS DIVERSOS |  | H | 2 | 0 | 34.19 | 68.38
Insumo | S.01.000.080351 | CPOS/CDHU | GUINDAUTO MUNCK M-640/18 COM LANÇA TELESCÓPICA CAPACIDADE 3750 KG | Material |  | h | 0.5 | 0 | 267.3 | 133.65
[5 empty] | MO sem LS => | 56.26 | LS => | 63.4 | MO com LS => | 119.66
[5 empty] | Valor do BDI => | 81.45 |  | Valor com BDI => |  | 395.72
5.2.14 | Código | Banco | Descrição | Tipo |  | Und | Quant. | Porcent. | Valor Unit | Total
Composição | COMP. PRÓPRIA - 001-73 | Próprio | RETIRADA DE ELETROCALHAS OU LEITOS DE CABOS | ASTU - ASSENTAMENTO DE TUBOS E PECAS |  | M | 1 |  | 37.34 | 37.34
Composição Auxiliar | 88264 | SINAPI | ELETRICISTA COM ENCARGOS COMPLEMENTARES | SEDI - SERVIÇOS DIVERSOS |  | H | 0.6 | 0 | 34.19 | 20.51
Composição Auxiliar | 88247 | SINAPI | AUXILIAR DE ELETRICISTA COM ENCARGOS COMPLEMENTARES | SEDI - SERVIÇOS DIVERSOS |  | H | 0.6 | 0 | 28.06 | 16.83
[5 empty] | MO sem LS => | 11.82 | LS => | 13.33 | MO com LS => | 25.15
[5 empty] | Valor do BDI => | 9.67 |  | Valor com BDI => |  | 47.01
5.2.15 | Código | Banco | Descrição | Tipo |  | Und | Quant. | Porcent. | Valor Unit | Total
Composição | 010224 | IOPES | Retirada de grades, gradis, alambrados, cercas e portões | DEMOLIÇÕES E RETIRADAS |  | m² | 1 |  | 25.01 | 25.01
Composição Auxiliar | 88316 | SINAPI | SERVENTE COM ENCARGOS COMPLEMENTARES | SEDI - SERVIÇOS DIVERSOS |  | H | 1 | 0 | 25.01 | 25.01
[5 empty] | MO sem LS => | 7.03 | LS => | 7.93 | MO com LS => | 14.96
[5 empty] | Valor do BDI => | 6.48 |  | Valor com BDI => |  | 31.49
5.3.1 | Código | Banco | Descrição | Tipo |  | Und | Quant. | Porcent. | Valor Unit | Total
Composição | CPU - 91099 | Próprio | Copia da SINAPI (100975) - CARGA, MANOBRA E DESCARGA DE SOLOS E MATERIAIS GRANULARES EM CAMINHÃO BASCULANTE 14 M³ - CARGA COM RETROESCAVADEIRA (CAÇAMBA DE 1M³ ) E DESCARGA LIVRE (UNIDADE: M3). AF_07/2020 | TRAN - TRANSPORTES, CARGAS E DESCARGAS |  | m³ | 1 |  | 10.22 | 10.22
Composição Auxiliar | 5680 | SINAPI | RETROESCAVADEIRA SOBRE RODAS COM CARREGADEIRA, TRAÇÃO 4X2, POTÊNCIA LÍQ. 79 HP, CAÇAMBA CARREG. CAP. MÍN. 1 M3, CAÇAMBA RETRO CAP. 0,20 M3, PESO OPERACIONAL MÍN. 6.570 KG, PROFUNDIDADE ESCAVAÇÃO MÁX. 4,37 M - CHP DIURNO. AF_06/2014 | CHOR - CUSTOS HORÁRIOS DE MÁQUINAS E EQUIPAMENTOS |  | CHP | 0.01865 | 0 | 131.25 | 2.44
Composição Auxiliar | 5681 | SINAPI | RETROESCAVADEIRA SOBRE RODAS COM CARREGADEIRA, TRAÇÃO 4X2, POTÊNCIA LÍQ. 79 HP, CAÇAMBA CARREG. CAP. MÍN. 1 M3, CAÇAMBA RETRO CAP. 0,20 M3, PESO OPERACIONAL MÍN. 6.570 KG, PROFUNDIDADE ESCAVAÇÃO MÁX. 4,37 M - CHI DIURNO. AF_06/2014 | CHOR - CUSTOS HORÁRIOS DE MÁQUINAS E EQUIPAMENTOS |  | CHI | 0.019125 | 0 | 57.98 | 1.1
Composição Auxiliar | 89877 | SINAPI | CAMINHÃO BASCULANTE 14 M3, COM CAVALO MECÂNICO DE CAPACIDADE MÁXIMA DE TRAÇÃO COMBINADO DE 36000 KG, POTÊNCIA 286 CV, INCLUSIVE SEMIREBOQUE COM CAÇAMBA METÁLICA - CHI DIURNO. AF_12/2014 | CHOR - CUSTOS HORÁRIOS DE MÁQUINAS E EQUIPAMENTOS |  | CHI | 0.011 | 0 | 94.96 | 1.04
Composição Auxiliar | 89876 | SINAPI | CAMINHÃO BASCULANTE 14 M3, COM CAVALO MECÂNICO DE CAPACIDADE MÁXIMA DE TRAÇÃO COMBINADO DE 36000 KG, POTÊNCIA 286 CV, INCLUSIVE SEMIREBOQUE COM CAÇAMBA METÁLICA - CHP DIURNO. AF_12/2014 | CHOR - CUSTOS HORÁRIOS DE MÁQUINAS E EQUIPAMENTOS |  | CHP | 0.0169 | 0 | 333.93 | 5.64
[5 empty] | MO sem LS => | 0.71 | LS => | 0.81 | MO com LS => | 1.52
[5 empty] | Valor do BDI => | 2.64 |  | Valor com BDI => |  | 12.86
5.3.2 | Código | Banco | Descrição | Tipo |  | Und | Quant. | Porcent. | Valor Unit | Total
Composição | 93592 | SINAPI | TRANSPORTE COM CAMINHÃO BASCULANTE DE 14 M³, EM VIA URBANA EM REVESTIMENTO PRIMÁRIO (UNIDADE: M3XKM). AF_07/2020 | TRAN - TRANSPORTES, CARGAS E DESCARGAS |  | M3XKM | 1 |  | 2.43 | 2.43
Composição Auxiliar | 89876 | SINAPI | CAMINHÃO BASCULANTE 14 M3, COM CAVALO MECÂNICO DE CAPACIDADE MÁXIMA DE TRAÇÃO COMBINADO DE 36000 KG, POTÊNCIA 286 CV, INCLUSIVE SEMIREBOQUE COM CAÇAMBA METÁLICA - CHP DIURNO. AF_12/2014 | CHOR - CUSTOS HORÁRIOS DE MÁQUINAS E EQUIPAMENTOS |  | CHP | 0.0065 | 0 | 333.93 | 2.17
Composição Auxiliar | 89877 | SINAPI | CAMINHÃO BASCULANTE 14 M3, COM CAVALO MECÂNICO DE CAPACIDADE MÁXIMA DE TRAÇÃO COMBINADO DE 36000 KG, POTÊNCIA 286 CV, INCLUSIVE SEMIREBOQUE COM CAÇAMBA METÁLICA - CHI DIURNO. AF_12/2014 | CHOR - CUSTOS HORÁRIOS DE MÁQUINAS E EQUIPAMENTOS |  | CHI | 0.0028 | 0 | 94.96 | 0.26
[5 empty] | MO sem LS => | 0.11 | LS => | 0.14 | MO com LS => | 0.25
[5 empty] | Valor do BDI => | 0.62 |  | Valor com BDI => |  | 3.05
5.3.5 | Código | Banco | Descrição | Tipo |  | Und | Quant. | Porcent. | Valor Unit | Total
Composição | 95876 | SINAPI | TRANSPORTE COM CAMINHÃO BASCULANTE DE 14 M³, EM VIA URBANA PAVIMENTADA, DMT ATÉ 30 KM (UNIDADE: M3XKM). AF_07/2020 | TRAN - TRANSPORTES, CARGAS E DESCARGAS |  | M3XKM | 1 |  | 2.2 | 2.2
Composição Auxiliar | 89876 | SINAPI | CAMINHÃO BASCULANTE 14 M3, COM CAVALO MECÂNICO DE CAPACIDADE MÁXIMA DE TRAÇÃO COMBINADO DE 36000 KG, POTÊNCIA 286 CV, INCLUSIVE SEMIREBOQUE COM CAÇAMBA METÁLICA - CHP DIURNO. AF_12/2014 | CHOR - CUSTOS HORÁRIOS DE MÁQUINAS E EQUIPAMENTOS |  | CHP | 0.0059 | 0 | 333.93 | 1.97
Composição Auxiliar | 89877 | SINAPI | CAMINHÃO BASCULANTE 14 M3, COM CAVALO MECÂNICO DE CAPACIDADE MÁXIMA DE TRAÇÃO COMBINADO DE 36000 KG, POTÊNCIA 286 CV, INCLUSIVE SEMIREBOQUE COM CAÇAMBA METÁLICA - CHI DIURNO. AF_12/2014 | CHOR - CUSTOS HORÁRIOS DE MÁQUINAS E EQUIPAMENTOS |  | CHI | 0.0025 | 0 | 94.96 | 0.23
[5 empty] | MO sem LS => | 0.1 | LS => | 0.13 | MO com LS => | 0.23
[5 empty] | Valor do BDI => | 0.57 |  | Valor com BDI => |  | 2.77
5.3.6 | Código | Banco | Descrição | Tipo |  | Und | Quant. | Porcent. | Valor Unit | Total
Composição | 93593 | SINAPI | TRANSPORTE COM CAMINHÃO BASCULANTE DE 14 M³, EM VIA URBANA PAVIMENTADA, ADICIONAL PARA DMT EXCEDENTE A 30 KM (UNIDADE: M3XKM). AF_07/2020 | TRAN - TRANSPORTES, CARGAS E DESCARGAS |  | M3XKM | 1 |  | 0.89 | 0.89
Composição Auxiliar | 89876 | SINAPI | CAMINHÃO BASCULANTE 14 M3, COM CAVALO MECÂNICO DE CAPACIDADE MÁXIMA DE TRAÇÃO COMBINADO DE 36000 KG, POTÊNCIA 286 CV, INCLUSIVE SEMIREBOQUE COM CAÇAMBA METÁLICA - CHP DIURNO. AF_12/2014 | CHOR - CUSTOS HORÁRIOS DE MÁQUINAS E EQUIPAMENTOS |  | CHP | 0.0024 | 0 | 333.93 | 0.8
Composição Auxiliar | 89877 | SINAPI | CAMINHÃO BASCULANTE 14 M3, COM CAVALO MECÂNICO DE CAPACIDADE MÁXIMA DE TRAÇÃO COMBINADO DE 36000 KG, POTÊNCIA 286 CV, INCLUSIVE SEMIREBOQUE COM CAÇAMBA METÁLICA - CHI DIURNO. AF_12/2014 | CHOR - CUSTOS HORÁRIOS DE MÁQUINAS E EQUIPAMENTOS |  | CHI | 0.001 | 0 | 94.96 | 0.09
[5 empty] | MO sem LS => | 0.03 | LS => | 0.05 | MO com LS => | 0.08
[5 empty] | Valor do BDI => | 0.23 |  | Valor com BDI => |  | 1.12
6.1.1 | Código | Banco | Descrição | Tipo |  | Und | Quant. | Porcent. | Valor Unit | Total
Composição | CPU - PL30 | Próprio | FORNECIMENTO E INSTALAÇÃO DE QUADRO DE TOMADAS EXTERNO EM POLICARBONATO | ASTU - ASSENTAMENTO DE TUBOS E PECAS |  | UND | 1 |  | 814.94 | 814.94
Composição Auxiliar | 88247 | SINAPI | AUXILIAR DE ELETRICISTA COM ENCARGOS COMPLEMENTARES | SEDI - SERVIÇOS DIVERSOS |  | H | 1 | 0 | 28.06 | 28.06
Composição Auxiliar | 88264 | SINAPI | ELETRICISTA COM ENCARGOS COMPLEMENTARES | SEDI - SERVIÇOS DIVERSOS |  | H | 1 | 0 | 34.19 | 34.19
Insumo | COMP. PRÓPRIA - 001-26 | Próprio | QUADRO DE TOMADAS EXTERNO EM POLICARBONATO | Equipamento |  | UND | 1 | 0 | 752.69 | 752.69
[5 empty] | MO sem LS => | 19.71 | LS => | 22.22 | MO com LS => | 41.93
[5 empty] | Valor do BDI => | 211.23 |  | Valor com BDI => |  | 1026.17
6.1.2 | Código | Banco | Descrição | Tipo |  | Und | Quant. | Porcent. | Valor Unit | Total
Composição | CPU - PL31 | Próprio | Copia da SBC (062602) - FORNECIMENTO E INSTALAÇÃO DE CONECTOR MACHO METÁLICO GIRATÓRIO DE 1" | 62 |  | UN | 1 |  | 66.21 | 66.21
Composição Auxiliar | 88264 | SINAPI | ELETRICISTA COM ENCARGOS COMPLEMENTARES | SEDI - SERVIÇOS DIVERSOS |  | H | 0.425 | 0 | 34.19 | 14.53
Composição Auxiliar | 88247 | SINAPI | AUXILIAR DE ELETRICISTA COM ENCARGOS COMPLEMENTARES | SEDI - SERVIÇOS DIVERSOS |  | H | 0.425 | 0 | 28.06 | 11.92
Insumo | COMP. PRÓPRIA - 001-27 | Próprio | CONECTOR MACHO METÁLICO GIRATÓRIO DE 1" | Equipamento |  | UND | 1 | 0 | 39.76 | 39.76
[5 empty] | MO sem LS => | 8.37 | LS => | 9.44 | MO com LS => | 17.81
[5 empty] | Valor do BDI => | 17.16 |  | Valor com BDI => |  | 83.37
6.1.3 | Código | Banco | Descrição | Tipo |  | Und | Quant. | Porcent. | Valor Unit | Total
Composição | COMP. PRÓPRIA - 001-42 | Próprio | Copia da SBC (062602) - FORNECIMENTO E INSTALAÇÃO DE CONECTOR MACHO METÁLICO GIRATÓRIO DE 2" | 62 |  | UN | 1 |  | 68.44 | 68.44
Composição Auxiliar | 88264 | SINAPI | ELETRICISTA COM ENCARGOS COMPLEMENTARES | SEDI - SERVIÇOS DIVERSOS |  | H | 0.425 | 0 | 34.19 | 14.53
Composição Auxiliar | 88247 | SINAPI | AUXILIAR DE ELETRICISTA COM ENCARGOS COMPLEMENTARES | SEDI - SERVIÇOS DIVERSOS |  | H | 0.425 | 0 | 28.06 | 11.92
Insumo | COMP. PRÓPRIA - 001-66 | Próprio | CONECTOR MACHO METÁLICO GIRATÓRIO DE 2" | Equipamento |  | und | 1 | 0 | 41.99 | 41.99
[5 empty] | MO sem LS => | 8.37 | LS => | 9.44 | MO com LS => | 17.81
[5 empty] | Valor do BDI => | 17.73 |  | Valor com BDI => |  | 86.17
6.1.4 | Código | Banco | Descrição | Tipo |  | Und | Quant. | Porcent. | Valor Unit | Total
Composição | COMP. PRÓPRIA - 001-44 | Próprio | copia da SBC (062602) - FORNECIMENTO E INSTALAÇÃO DE CONECTOR MACHO METÁLICO GIRATÓRIO DE 3" | 62 |  | UN | 1 |  | 129.65 | 129.65
Composição Auxiliar | 88264 | SINAPI | ELETRICISTA COM ENCARGOS COMPLEMENTARES | SEDI - SERVIÇOS DIVERSOS |  | H | 0.425 | 0 | 34.19 | 14.53
Composição Auxiliar | 88247 | SINAPI | AUXILIAR DE ELETRICISTA COM ENCARGOS COMPLEMENTARES | SEDI - SERVIÇOS DIVERSOS |  | H | 0.425 | 0 | 28.06 | 11.92
Insumo | COMP. PRÓPRIA - 001-68 | Próprio | CONECTOR MACHO METÁLICO GIRATÓRIO DE 3" | Equipamento |  | und | 1 | 0 | 103.2 | 103.2
[5 empty] | MO sem LS => | 8.37 | LS => | 9.44 | MO com LS => | 17.81
[5 empty] | Valor do BDI => | 33.6 |  | Valor com BDI => |  | 163.25
6.1.5 | Código | Banco | Descrição | Tipo |  | Und | Quant. | Porcent. | Valor Unit | Total
Composição | SINAPI-MOD 94334 | Próprio | Copia da SBC (062602) - FORNECIMENTO E INSTALAÇÃO DE CONECTOR MACHO METÁLICO GIRATÓRIO DE 4" | 62 |  | UN | 1 |  | 254.83 | 254.83
Composição Auxiliar | 88247 | SINAPI | AUXILIAR DE ELETRICISTA COM ENCARGOS COMPLEMENTARES | SEDI - SERVIÇOS DIVERSOS |  | H | 0.425 | 0 | 28.06 | 11.92
Composição Auxiliar | 88264 | SINAPI | ELETRICISTA COM ENCARGOS COMPLEMENTARES | SEDI - SERVIÇOS DIVERSOS |  | H | 0.425 | 0 | 34.19 | 14.53
Insumo | COMP. PRÓPRIA - 001-51 | Próprio | CONECTOR MACHO METÁLICO GIRATÓRIO DE 4" | Equipamento |  | und | 1 | 0 | 228.38 | 228.38
[5 empty] | MO sem LS => | 8.37 | LS => | 9.44 | MO com LS => | 17.81
[5 empty] | Valor do BDI => | 66.05 |  | Valor com BDI => |  | 320.88
6.1.6 | Código | Banco | Descrição | Tipo |  | Und | Quant. | Porcent. | Valor Unit | Total
Composição | COMP. PRÓPRIA - 001-41 | Próprio | Copia da SBC (062602) - FORNECIMENTO E INSTALAÇÃO DE CONECTOR FÊMEA METÁLICO GIRATÓRIO DE 1" | 62 |  | UN | 1 |  | 41 | 41
Composição Auxiliar | 88247 | SINAPI | AUXILIAR DE ELETRICISTA COM ENCARGOS COMPLEMENTARES | SEDI - SERVIÇOS DIVERSOS |  | H | 0.425 | 0 | 28.06 | 11.92
Composição Auxiliar | 88264 | SINAPI | ELETRICISTA COM ENCARGOS COMPLEMENTARES | SEDI - SERVIÇOS DIVERSOS |  | H | 0.425 | 0 | 34.19 | 14.53
Insumo | COMP. PRÓPRIA - 001-65 | Próprio | CONECTOR FÊMEA METÁLICO GIRATÓRIO DE 1" | Equipamento |  | und | 1 | 0 | 14.55 | 14.55
[5 empty] | MO sem LS => | 8.37 | LS => | 9.44 | MO com LS => | 17.81
[5 empty] | Valor do BDI => | 10.62 |  | Valor com BDI => |  | 51.62
6.1.7 | Código | Banco | Descrição | Tipo |  | Und | Quant. | Porcent. | Valor Unit | Total
Composição | COMP. PRÓPRIA - 001-43 | Próprio | Copia da SBC (062602) - FORNECIMENTO E INSTALAÇÃO DE CONECTOR FÊMEA METÁLICO GIRATÓRIO DE 2" | 62 |  | UN | 1 |  | 69.8 | 69.8
Composição Auxiliar | 88264 | SINAPI | ELETRICISTA COM ENCARGOS COMPLEMENTARES | SEDI - SERVIÇOS DIVERSOS |  | H | 0.425 | 0 | 34.19 | 14.53
Composição Auxiliar | 88247 | SINAPI | AUXILIAR DE ELETRICISTA COM ENCARGOS COMPLEMENTARES | SEDI - SERVIÇOS DIVERSOS |  | H | 0.425 | 0 | 28.06 | 11.92
Insumo | COMP. PRÓPRIA - 001-67 | Próprio | CONECTOR FÊMEA METÁLICO GIRATÓRIO DE 2" | Equipamento |  | und | 1 | 0 | 43.35 | 43.35
[5 empty] | MO sem LS => | 8.37 | LS => | 9.44 | MO com LS => | 17.81
[5 empty] | Valor do BDI => | 18.09 |  | Valor com BDI => |  | 87.89
6.1.8 | Código | Banco | Descrição | Tipo |  | Und | Quant. | Porcent. | Valor Unit | Total
Composição | COMP. PRÓPRIA - 001-45 | Próprio | copia da SBC (062602) - FORNECIMENTO E INSTALAÇÃO DE CONECTOR FÊMEA METÁLICO GIRATÓRIO DE 3" | 62 |  | UN | 1 |  | 143.59 | 143.59
Composição Auxiliar | 88247 | SINAPI | AUXILIAR DE ELETRICISTA COM ENCARGOS COMPLEMENTARES | SEDI - SERVIÇOS DIVERSOS |  | H | 0.425 | 0 | 28.06 | 11.92
Composição Auxiliar | 88264 | SINAPI | ELETRICISTA COM ENCARGOS COMPLEMENTARES | SEDI - SERVIÇOS DIVERSOS |  | H | 0.425 | 0 | 34.19 | 14.53
Insumo | COMP. PRÓPRIA - 001-69 | Próprio | CONECTOR FÊMEA METÁLICO GIRATÓRIO DE 3" | Equipamento |  | und | 1 | 0 | 117.14 | 117.14
[5 empty] | MO sem LS => | 8.37 | LS => | 9.44 | MO com LS => | 17.81
[5 empty] | Valor do BDI => | 37.21 |  | Valor com BDI => |  | 180.8
6.1.9 | Código | Banco | Descrição | Tipo |  | Und | Quant. | Porcent. | Valor Unit | Total
Composição | CPU - PL32 | Próprio | Copia da EMBASA (60.00.93) - FORNECIMENTO E INSTALAÇÃO ELETRODUTO FLEXIVEL SEALTUBO 1" | 60 |  | M | 1 |  | 61.95 | 61.95
Composição Auxiliar | 88264 | SINAPI | ELETRICISTA COM ENCARGOS COMPLEMENTARES | SEDI - SERVIÇOS DIVERSOS |  | H | 0.6 | 0 | 34.19 | 20.51
Composição Auxiliar | 88247 | SINAPI | AUXILIAR DE ELETRICISTA COM ENCARGOS COMPLEMENTARES | SEDI - SERVIÇOS DIVERSOS |  | H | 1 | 0 | 28.06 | 28.06
Insumo | 3821 | ORSE | Tubo metálico flexível d=1" (ref.sealtubo ou similar) | Material |  | m | 1.05 | 0 | 12.75 | 13.38
[5 empty] | MO sem LS => | 15.19 | LS => | 17.12 | MO com LS => | 32.31
[5 empty] | Valor do BDI => | 16.05 |  | Valor com BDI => |  | 78
6.1.10 | Código | Banco | Descrição | Tipo |  | Und | Quant. | Porcent. | Valor Unit | Total
Composição | 95728 | SINAPI | ELETRODUTO RÍGIDO SOLDÁVEL, PVC, DN 32 MM (1"), APARENTE - FORNECIMENTO E INSTALAÇÃO. AF_10/2022_PA | INEL - INSTALAÇÃO ELÉTRICA/ELETRIFICAÇÃO E ILUMINAÇÃO EXTERNA |  | M | 1 |  | 29.83 | 29.83
Composição Auxiliar | 88264 | SINAPI | ELETRICISTA COM ENCARGOS COMPLEMENTARES | SEDI - SERVIÇOS DIVERSOS |  | H | 0.203 | 0 | 34.19 | 6.94
Composição Auxiliar | 91170 | SINAPI | FIXAÇÃO DE TUBOS HORIZONTAIS DE PVC ÁGUA, PVC ESGOTO, PVC ÁGUA PLUVIAL, CPVC, PPR, COBRE OU AÇO, DIÂMETROS MENORES OU IGUAIS A 40 MM, COM ABRAÇADEIRA METÁLICA RÍGIDA TIPO U PERFIL 1 1/4", FIXADA EM PERFILADO EM LAJE. AF_09/2023_PS | INHI - INSTALAÇÕES HIDROS SANITÁRIAS |  | M | 1 | 0 | 12.46 | 12.46
Composição Auxiliar | 88247 | SINAPI | AUXILIAR DE ELETRICISTA COM ENCARGOS COMPLEMENTARES | SEDI - SERVIÇOS DIVERSOS |  | H | 0.203 | 0 | 28.06 | 5.69
Insumo | 00002679 | SINAPI | ELETRODUTO DE PVC RIGIDO SOLDAVEL, CLASSE B, DE 32 MM | Material |  | M | 1.0538 | 0 | 4.5 | 4.74
[5 empty] | MO sem LS => | 6.38 | LS => | 7.19 | MO com LS => | 13.57
[5 empty] | Valor do BDI => | 7.73 |  | Valor com BDI => |  | 37.56
6.1.11 | Código | Banco | Descrição | Tipo |  | Und | Quant. | Porcent. | Valor Unit | Total
Composição | 91868 | SINAPI | ELETRODUTO RÍGIDO ROSCÁVEL, PVC, DN 32 MM (1"), PARA CIRCUITOS TERMINAIS, INSTALADO EM LAJE - FORNECIMENTO E INSTALAÇÃO. AF_03/2023 | INEL - INSTALAÇÃO ELÉTRICA/ELETRIFICAÇÃO E ILUMINAÇÃO EXTERNA |  | M | 1 |  | 15.04 | 15.04
Composição Auxiliar | 88264 | SINAPI | ELETRICISTA COM ENCARGOS COMPLEMENTARES | SEDI - SERVIÇOS DIVERSOS |  | H | 0.114 | 0 | 34.19 | 3.89
Composição Auxiliar | 88247 | SINAPI | AUXILIAR DE ELETRICISTA COM ENCARGOS COMPLEMENTARES | SEDI - SERVIÇOS DIVERSOS |  | H | 0.114 | 0 | 28.06 | 3.19
Insumo | 00002685 | SINAPI | ELETRODUTO DE PVC RIGIDO ROSCAVEL DE 1 ", SEM LUVA | Material |  | M | 1.017 | 0 | 7.8 | 7.93
Insumo | 00043132 | SINAPI | ARAME RECOZIDO 16 BWG, D = 1,65 MM (0,016 KG/M) OU 18 BWG, D = 1,25 MM (0,01 KG/M) | Material |  | KG | 0.002 | 0 | 17.56 | 0.03
[5 empty] | MO sem LS => | 2.24 | LS => | 2.53 | MO com LS => | 4.77
[5 empty] | Valor do BDI => | 3.89 |  | Valor com BDI => |  | 18.93
6.1.12 | Código | Banco | Descrição | Tipo |  | Und | Quant. | Porcent. | Valor Unit | Total
Composição | COMP. PRÓPRIA - 001-37 | Próprio | Copia da EMBASA (60.00.93) - FORNECIMENTO E INSTALAÇÃO ELETRODUTO FLEXIVEL METÁLICO SEALTUBO 2" | 60 |  | M | 1 |  | 79.7 | 79.7
Composição Auxiliar | 88247 | SINAPI | AUXILIAR DE ELETRICISTA COM ENCARGOS COMPLEMENTARES | SEDI - SERVIÇOS DIVERSOS |  | H | 1 | 0 | 28.06 | 28.06
Composição Auxiliar | 88264 | SINAPI | ELETRICISTA COM ENCARGOS COMPLEMENTARES | SEDI - SERVIÇOS DIVERSOS |  | H | 0.6 | 0 | 34.19 | 20.51
Insumo | 3824 | ORSE | Tubo metálico flexível d=2" (ref.sealtubo ou similar) | Material |  | m | 1.05 | 0 | 29.65 | 31.13
[5 empty] | MO sem LS => | 15.19 | LS => | 17.12 | MO com LS => | 32.31
[5 empty] | Valor do BDI => | 20.65 |  | Valor com BDI => |  | 100.35
6.1.13 | Código | Banco | Descrição | Tipo |  | Und | Quant. | Porcent. | Valor Unit | Total
Composição | COMP. PRÓPRIA - 001-38 | Próprio | Copia da EMBASA (60.00.93) - FORNECIMENTO E INSTALAÇÃO ELETRODUTO FLEXIVEL METÁLICO SEALTUBO 3" | 60 |  | M | 1 |  | 112.25 | 112.25
Composição Auxiliar | 88247 | SINAPI | AUXILIAR DE ELETRICISTA COM ENCARGOS COMPLEMENTARES | SEDI - SERVIÇOS DIVERSOS |  | H | 1 | 0 | 28.06 | 28.06
Composição Auxiliar | 88264 | SINAPI | ELETRICISTA COM ENCARGOS COMPLEMENTARES | SEDI - SERVIÇOS DIVERSOS |  | H | 0.6 | 0 | 34.19 | 20.51
Insumo | 3825 | ORSE | Tubo metálico flexível d=3" (ref.sealtubo ou similar) | Material |  | m | 1.05 | 0 | 60.65 | 63.68
[5 empty] | MO sem LS => | 15.19 | LS => | 17.12 | MO com LS => | 32.31
[5 empty] | Valor do BDI => | 29.09 |  | Valor com BDI => |  | 141.34
6.1.14 | Código | Banco | Descrição | Tipo |  | Und | Quant. | Porcent. | Valor Unit | Total
Composição | SINAPI-MOD 94311 | Próprio | Copia da SINAPI (97668) - ELETRODUTO FLEXÍVEL CORRUGADO, PEAD, (1"), PARA REDE ENTERRADA DE DISTRIBUIÇÃO DE ENERGIA ELÉTRICA - FORNECIMENTO E INSTALAÇÃO. AF_12/2021 | INEL - INSTALAÇÃO ELÉTRICA/ELETRIFICAÇÃO E ILUMINAÇÃO EXTERNA |  | M | 1 |  | 9.18 | 9.18
Composição Auxiliar | 88247 | SINAPI | AUXILIAR DE ELETRICISTA COM ENCARGOS COMPLEMENTARES | SEDI - SERVIÇOS DIVERSOS |  | H | 0.0945 | 0 | 28.06 | 2.65
Composição Auxiliar | 88264 | SINAPI | ELETRICISTA COM ENCARGOS COMPLEMENTARES | SEDI - SERVIÇOS DIVERSOS |  | H | 0.0945 | 0 | 34.19 | 3.23
Insumo | COMP. PRÓPRIA - 001-36 | Próprio | Eletroduto corrugado Kanaflex de 1" PEAD | Equipamento |  | M | 1.1 | 0 | 3 | 3.3
[5 empty] | MO sem LS => | 1.86 | LS => | 2.1 | MO com LS => | 3.96
[5 empty] | Valor do BDI => | 2.37 |  | Valor com BDI => |  | 11.55
6.1.15 | Código | Banco | Descrição | Tipo |  | Und | Quant. | Porcent. | Valor Unit | Total
Composição | 97668 | SINAPI | ELETRODUTO FLEXÍVEL CORRUGADO, PEAD, DN 63 (2"), PARA REDE ENTERRADA DE DISTRIBUIÇÃO DE ENERGIA ELÉTRICA - FORNECIMENTO E INSTALAÇÃO. AF_12/2021 | INEL - INSTALAÇÃO ELÉTRICA/ELETRIFICAÇÃO E ILUMINAÇÃO EXTERNA |  | M | 1 |  | 14.5 | 14.5
Composição Auxiliar | 88264 | SINAPI | ELETRICISTA COM ENCARGOS COMPLEMENTARES | SEDI - SERVIÇOS DIVERSOS |  | H | 0.0945 | 0 | 34.19 | 3.23
Composição Auxiliar | 88247 | SINAPI | AUXILIAR DE ELETRICISTA COM ENCARGOS COMPLEMENTARES | SEDI - SERVIÇOS DIVERSOS |  | H | 0.0945 | 0 | 28.06 | 2.65
Insumo | 00002446 | SINAPI | ELETRODUTO/DUTO PEAD FLEXIVEL PAREDE SIMPLES, CORRUGACAO HELICOIDAL, COR PRETA, SEM ROSCA, DE 2", CRC 680 N, PARA CABEAMENTO SUBTERRANEO (NBR 15715) | Material |  | M | 1.1 | 0 | 7.84 | 8.62
[5 empty] | MO sem LS => | 1.86 | LS => | 2.1 | MO com LS => | 3.96
[5 empty] | Valor do BDI => | 3.75 |  | Valor com BDI => |  | 18.25
6.1.16 | Código | Banco | Descrição | Tipo |  | Und | Quant. | Porcent. | Valor Unit | Total
Composição | 97669 | SINAPI | ELETRODUTO FLEXÍVEL CORRUGADO, PEAD, DN 90 (3"), PARA REDE ENTERRADA DE DISTRIBUIÇÃO DE ENERGIA ELÉTRICA - FORNECIMENTO E INSTALAÇÃO. AF_12/2021 | INEL - INSTALAÇÃO ELÉTRICA/ELETRIFICAÇÃO E ILUMINAÇÃO EXTERNA |  | M | 1 |  | 21.46 | 21.46
Composição Auxiliar | 88264 | SINAPI | ELETRICISTA COM ENCARGOS COMPLEMENTARES | SEDI - SERVIÇOS DIVERSOS |  | H | 0.1511 | 0 | 34.19 | 5.16
Composição Auxiliar | 88247 | SINAPI | AUXILIAR DE ELETRICISTA COM ENCARGOS COMPLEMENTARES | SEDI - SERVIÇOS DIVERSOS |  | H | 0.1511 | 0 | 28.06 | 4.23
Insumo | 00002442 | SINAPI | ELETRODUTO/DUTO PEAD FLEXIVEL PAREDE SIMPLES, CORRUGACAO HELICOIDAL, COR PRETA, SEM ROSCA, DE 3", CRC 680 N, PARA CABEAMENTO SUBTERRANEO (NBR 15715) | Material |  | M | 1.1 | 0 | 10.98 | 12.07
[5 empty] | MO sem LS => | 2.97 | LS => | 3.36 | MO com LS => | 6.33
[5 empty] | Valor do BDI => | 5.56 |  | Valor com BDI => |  | 27.02
6.1.18 | Código | Banco | Descrição | Tipo |  | Und | Quant. | Porcent. | Valor Unit | Total
Composição | 93009 | SINAPI | ELETRODUTO RÍGIDO ROSCÁVEL, PVC, DN 60 MM (2"), PARA REDE ENTERRADA DE DISTRIBUIÇÃO DE ENERGIA ELÉTRICA - FORNECIMENTO E INSTALAÇÃO. AF_12/2021 | INEL - INSTALAÇÃO ELÉTRICA/ELETRIFICAÇÃO E ILUMINAÇÃO EXTERNA |  | M | 1 |  | 28.54 | 28.54
Composição Auxiliar | 88264 | SINAPI | ELETRICISTA COM ENCARGOS COMPLEMENTARES | SEDI - SERVIÇOS DIVERSOS |  | H | 0.129 | 0 | 34.19 | 4.41
Composição Auxiliar | 88247 | SINAPI | AUXILIAR DE ELETRICISTA COM ENCARGOS COMPLEMENTARES | SEDI - SERVIÇOS DIVERSOS |  | H | 0.129 | 0 | 28.06 | 3.61
Insumo | 00002681 | SINAPI | ELETRODUTO DE PVC RIGIDO ROSCAVEL DE 2 ", SEM LUVA | Material |  | M | 1.1 | 0 | 18.66 | 20.52
[5 empty] | MO sem LS => | 2.53 | LS => | 2.86 | MO com LS => | 5.39
[5 empty] | Valor do BDI => | 7.39 |  | Valor com BDI => |  | 35.93
6.1.19 | Código | Banco | Descrição | Tipo |  | Und | Quant. | Valor Unit | Total
Composição | 7892 | ORSE | Eletroduto em ferro galvanizado pesado sem costura 2" x 3m | Interligações até Quadro Geral - Eletrodutos e Conexões |  | un | 1 | 263.37 | 263.37
Item | Código | Banco | Descrição | Tipo |  | Und | Quant. | Valor Unit | Total
Insumo | 3975 | ORSE | Eletroduto em ferro galvanizado pesado sem costura 2" x 3m | Material |  | un | 1.05 | 218,60 | 229,53
Composição | 10549 | ORSE | Encargos Complementares - Servente | Provisórios |  | h | 0.75 | 3,79 | 2,84
Insumo | MO-ED-04 | Emp | ELETRICISTA (HORISTA) (CCT 24 E PERICULOSIDADE) | Mão de Obra |  | H | 0.75 | 23,04 | 17,28
Insumo | 00006111 | SINAPI | SERVENTE DE OBRAS (HORISTA) | Mão de Obra |  | H | 0.75 | 14,61 | 10,95
Composição | 10552 | ORSE | Encargos Complementares - Eletricista | Provisórios |  | h | 0.75 | 3,65 | 2,73
Detalhamento de Cálculo ORSE
Item | Código | Banco | Descrição | Tipo |  | Und | Quant. | Valor Unit | Total
Insumo | 10492 | ORSE | Cesta Básica | Material |  | un | 0.00675 | 190,00 | 1,28
Insumo | 11241 | ORSE | Alicate volt-amperimetro | Material |  | un | 0.00015 | 163,00 | 0,02
Insumo | 10362 | ORSE | Seguro de vida e acidente em grupo | Serviços |  | un | 0.00675 | 12,54 | 0,08
Insumo | 10517 | ORSE | Exames admissionais/demissionais (checkup) | Serviços |  | cj | 0.0006 | 300,00 | 0,18
Insumo | 00012892/SINAPI | ORSE | Luva raspa de couro, cano curto (punho *7* cm) | Material |  | par | 0.00345 | 12,10 | 0,04
Insumo | 00002711/SINAPI | ORSE | Carrinho de mao de aco capacidade 50 a 60 l, pneu com camara | Material |  | un | 0.00015 | 166,00 | 0,02
Insumo | 11242 | ORSE | Chave inglesa 12" | Material |  | un | 7.5e-05 | 34,00 | 0,00
Insumo | 10599 | ORSE | Protetor solar fps 30 com 120ml | Material |  | un | 0.0027 | 18,00 | 0,04
Insumo | 3975 | ORSE | Eletroduto em ferro galvanizado pesado sem costura 2" x 3m | Material |  | un | 1.05 | 218,60 | 229,53
Insumo | 4729 | ORSE | Marreta 1 kg com cabo | Material |  | un | 7.5e-05 | 37,80 | 0,00
Insumo | MO-ED-04 | Emp | ELETRICISTA (HORISTA) (CCT 24 E PERICULOSIDADE) | Mão de Obra |  | H | 0.75 | 23,04 | 17,28
Insumo | 10579 | ORSE | Chave de fenda chata 30 cm | Material |  | un | 0.00015 | 26,89 | 0,00
Insumo | 10761 | ORSE | Refeição - café da manhã ( café com leite e dois pães com manteiga) | Serviços |  | un | 0.1527 | 5,00 | 0,76
Insumo | 4728 | ORSE | Talhadeira chata 10" | Material |  | un | 0.000225 | 18,58 | 0,00
Insumo | 00012893/SINAPI | ORSE | Bota de seguranca com biqueira de aco e colarinho acolchoado | Material |  | par | 0.001125 | 64,56 | 0,07
Insumo | 00012895/SINAPI | ORSE | Capacete de seguranca aba frontal com suspensao de polietileno, sem jugular (classe b) | Material |  | un | 0.0009 | 13,45 | 0,01
Insumo | 941 | ORSE | Fardamento com mangas curta | Material |  | un | 0.00225 | 190,76 | 0,42
Insumo | 00012894/SINAPI | ORSE | Capa para chuva em pvc com forro de poliester, com capuz (amarela ou azul) | Material |  | un | 0.0003 | 17,48 | 0,00
Insumo | 158 | ORSE | Almoço (Participação do empregador) | Material |  | un | 0.1527 | 14,00 | 2,13
Insumo | 00006111 | SINAPI | SERVENTE DE OBRAS (HORISTA) | Mão de Obra |  | H | 0.75 | 14,61 | 10,95
Insumo | 11240 | ORSE | Alicate com isolamento | Material |  | un | 0.00015 | 47,69 | 0,00
Insumo | 1651 | ORSE | Óculos branco proteção | Material |  | pr | 0.0012 | 6,70 | 0,00
Insumo | 10596 | ORSE | Protetor auricular | Material |  | un | 0.00675 | 4,90 | 0,03
Insumo | 2378 | ORSE | Vale transporte | Material |  | un | 0.11962 | 4,50 | 0,53
Insumo | 10788 | ORSE | Pá quadrada | Material |  | un | 0.00015 | 36,90 | 0,00
|  |  |  | MO sem LS => | 13.27 | LS => | 14.96 | MO com LS => | 28.23
|  |  |  | Valor do BDI => | 68.26 |  | Valor com BDI => |  | 331.63
6.1.20 | Código | Banco | Descrição | Tipo |  | Und | Quant. | Valor Unit | Total
Composição | 8022 | ORSE | Eletroduto em ferro galvanizado pesado sem costura 3" x 3m | Interligações até Quadro Geral - Eletrodutos e Conexões |  | un | 1 | 401.34 | 401.34
Item | Código | Banco | Descrição | Tipo |  | Und | Quant. | Valor Unit | Total
Insumo | 00006111 | SINAPI | SERVENTE DE OBRAS (HORISTA) | Mão de Obra |  | H | 0.75 | 14,61 | 10,95
Insumo | 3976 | ORSE | Eletroduto em ferro galvanizado pesado sem costura 3" x 3m | Material |  | un | 1.05 | 350,00 | 367,50
Composição | 10549 | ORSE | Encargos Complementares - Servente | Provisórios |  | h | 0.75 | 3,79 | 2,84
Insumo | MO-ED-04 | Emp | ELETRICISTA (HORISTA) (CCT 24 E PERICULOSIDADE) | Mão de Obra |  | H | 0.75 | 23,04 | 17,28
Composição | 10552 | ORSE | Encargos Complementares - Eletricista | Provisórios |  | h | 0.75 | 3,65 | 2,73
Detalhamento de Cálculo ORSE
Item | Código | Banco | Descrição | Tipo |  | Und | Quant. | Valor Unit | Total
Insumo | 11242 | ORSE | Chave inglesa 12" | Material |  | un | 7.5e-05 | 34,00 | 0,00
Insumo | 10492 | ORSE | Cesta Básica | Material |  | un | 0.00675 | 190,00 | 1,28
Insumo | 1651 | ORSE | Óculos branco proteção | Material |  | pr | 0.0012 | 6,70 | 0,00
Insumo | 158 | ORSE | Almoço (Participação do empregador) | Material |  | un | 0.1527 | 14,00 | 2,13
Insumo | 10761 | ORSE | Refeição - café da manhã ( café com leite e dois pães com manteiga) | Serviços |  | un | 0.1527 | 5,00 | 0,76
Insumo | 10599 | ORSE | Protetor solar fps 30 com 120ml | Material |  | un | 0.0027 | 18,00 | 0,04
Insumo | 10362 | ORSE | Seguro de vida e acidente em grupo | Serviços |  | un | 0.00675 | 12,54 | 0,08
Insumo | 4729 | ORSE | Marreta 1 kg com cabo | Material |  | un | 7.5e-05 | 37,80 | 0,00
Insumo | 941 | ORSE | Fardamento com mangas curta | Material |  | un | 0.00225 | 190,76 | 0,42
Insumo | 00012895/SINAPI | ORSE | Capacete de seguranca aba frontal com suspensao de polietileno, sem jugular (classe b) | Material |  | un | 0.0009 | 13,45 | 0,01
Insumo | 10579 | ORSE | Chave de fenda chata 30 cm | Material |  | un | 0.00015 | 26,89 | 0,00
Insumo | 10517 | ORSE | Exames admissionais/demissionais (checkup) | Serviços |  | cj | 0.0006 | 300,00 | 0,18
Insumo | 4728 | ORSE | Talhadeira chata 10" | Material |  | un | 0.000225 | 18,58 | 0,00
Insumo | 10596 | ORSE | Protetor auricular | Material |  | un | 0.00675 | 4,90 | 0,03
Insumo | 00012892/SINAPI | ORSE | Luva raspa de couro, cano curto (punho *7* cm) | Material |  | par | 0.00345 | 12,10 | 0,04
Insumo | 2378 | ORSE | Vale transporte | Material |  | un | 0.11962 | 4,50 | 0,53
Insumo | 11241 | ORSE | Alicate volt-amperimetro | Material |  | un | 0.00015 | 163,00 | 0,02
Insumo | 11240 | ORSE | Alicate com isolamento | Material |  | un | 0.00015 | 47,69 | 0,00
Insumo | 10788 | ORSE | Pá quadrada | Material |  | un | 0.00015 | 36,90 | 0,00
Insumo | 00012893/SINAPI | ORSE | Bota de seguranca com biqueira de aco e colarinho acolchoado | Material |  | par | 0.001125 | 64,56 | 0,07
Insumo | 00012894/SINAPI | ORSE | Capa para chuva em pvc com forro de poliester, com capuz (amarela ou azul) | Material |  | un | 0.0003 | 17,48 | 0,00
Insumo | 3976 | ORSE | Eletroduto em ferro galvanizado pesado sem costura 3" x 3m | Material |  | un | 1.05 | 350,00 | 367,50
Insumo | 00002711/SINAPI | ORSE | Carrinho de mao de aco capacidade 50 a 60 l, pneu com camara | Material |  | un | 0.00015 | 166,00 | 0,02
Insumo | MO-ED-04 | Emp | ELETRICISTA (HORISTA) (CCT 24 E PERICULOSIDADE) | Mão de Obra |  | H | 0.75 | 23,04 | 17,28
Insumo | 00006111 | SINAPI | SERVENTE DE OBRAS (HORISTA) | Mão de Obra |  | H | 0.75 | 14,61 | 10,95
|  |  |  | MO sem LS => | 13.27 | LS => | 14.96 | MO com LS => | 28.23
|  |  |  | Valor do BDI => | 104.02 |  | Valor com BDI => |  | 505.36
6.1.21 | Código | Banco | Descrição | Tipo |  | Und | Quant. | Valor Unit | Total
Composição | 13364 | ORSE | Luva de emenda para eletroduto, aço galvanizado, dn 25 mm (1"), aparente, instalada em teto - fornecimento e instalaçâo | Interligações até Quadro Geral - Eletrodutos e Conexões |  | un | 1 | 20.99 | 20.99
Item | Código | Banco | Descrição | Tipo |  | Und | Quant. | Valor Unit | Total
Insumo | 1420 | ORSE | Luva ferro galvanizado d=1 " | Material |  | un | 1 | 14,96 | 14,96
Composição | 10552 | ORSE | Encargos Complementares - Eletricista | Provisórios |  | h | 0.1354 | 3,65 | 0,49
Composição | 10549 | ORSE | Encargos Complementares - Servente | Provisórios |  | h | 0.1354 | 3,79 | 0,51
Insumo | MO-ED-04 | Emp | ELETRICISTA (HORISTA) (CCT 24 E PERICULOSIDADE) | Mão de Obra |  | H | 0.1354 | 23,04 | 3,11
Insumo | 00006111 | SINAPI | SERVENTE DE OBRAS (HORISTA) | Mão de Obra |  | H | 0.1354 | 14,61 | 1,97
Detalhamento de Cálculo ORSE
Item | Código | Banco | Descrição | Tipo |  | Und | Quant. | Valor Unit | Total
Insumo | MO-ED-04 | Emp | ELETRICISTA (HORISTA) (CCT 24 E PERICULOSIDADE) | Mão de Obra |  | H | 0.1354 | 23,04 | 3,11
Insumo | 10599 | ORSE | Protetor solar fps 30 com 120ml | Material |  | un | 0.00048744 | 18,00 | 0,00
Insumo | 158 | ORSE | Almoço (Participação do empregador) | Material |  | un | 0.027567 | 14,00 | 0,38
Insumo | 10788 | ORSE | Pá quadrada | Material |  | un | 2.708e-05 | 36,90 | 0,00
Insumo | 11240 | ORSE | Alicate com isolamento | Material |  | un | 2.708e-05 | 47,69 | 0,00
Insumo | 1651 | ORSE | Óculos branco proteção | Material |  | pr | 0.00021664 | 6,70 | 0,00
Insumo | 00012895/SINAPI | ORSE | Capacete de seguranca aba frontal com suspensao de polietileno, sem jugular (classe b) | Material |  | un | 0.00016248 | 13,45 | 0,00
Insumo | 00012892/SINAPI | ORSE | Luva raspa de couro, cano curto (punho *7* cm) | Material |  | par | 0.00062284 | 12,10 | 0,00
Insumo | 00006111 | SINAPI | SERVENTE DE OBRAS (HORISTA) | Mão de Obra |  | H | 0.1354 | 14,61 | 1,97
Insumo | 2378 | ORSE | Vale transporte | Material |  | un | 0.021596 | 4,50 | 0,09
Insumo | 941 | ORSE | Fardamento com mangas curta | Material |  | un | 0.0004062 | 190,76 | 0,07
Insumo | 00012893/SINAPI | ORSE | Bota de seguranca com biqueira de aco e colarinho acolchoado | Material |  | par | 0.0002031 | 64,56 | 0,01
Insumo | 11242 | ORSE | Chave inglesa 12" | Material |  | un | 1.354e-05 | 34,00 | 0,00
Insumo | 10579 | ORSE | Chave de fenda chata 30 cm | Material |  | un | 2.708e-05 | 26,89 | 0,00
Insumo | 11241 | ORSE | Alicate volt-amperimetro | Material |  | un | 2.708e-05 | 163,00 | 0,00
Insumo | 00002711/SINAPI | ORSE | Carrinho de mao de aco capacidade 50 a 60 l, pneu com camara | Material |  | un | 2.708e-05 | 166,00 | 0,00
Insumo | 00012894/SINAPI | ORSE | Capa para chuva em pvc com forro de poliester, com capuz (amarela ou azul) | Material |  | un | 5.416e-05 | 17,48 | 0,00
Insumo | 10517 | ORSE | Exames admissionais/demissionais (checkup) | Serviços |  | cj | 0.00010832 | 300,00 | 0,03
Insumo | 10362 | ORSE | Seguro de vida e acidente em grupo | Serviços |  | un | 0.0012186 | 12,54 | 0,01
Insumo | 10596 | ORSE | Protetor auricular | Material |  | un | 0.0012186 | 4,90 | 0,00
Insumo | 4728 | ORSE | Talhadeira chata 10" | Material |  | un | 4.062e-05 | 18,58 | 0,00
Insumo | 10492 | ORSE | Cesta Básica | Material |  | un | 0.0012186 | 190,00 | 0,23
Insumo | 1420 | ORSE | Luva ferro galvanizado d=1 " | Material |  | un | 1 | 14,96 | 14,96
Insumo | 4729 | ORSE | Marreta 1 kg com cabo | Material |  | un | 1.354e-05 | 37,80 | 0,00
Insumo | 10761 | ORSE | Refeição - café da manhã ( café com leite e dois pães com manteiga) | Serviços |  | un | 0.027567 | 5,00 | 0,13
|  |  |  | MO sem LS => | 2.38 | LS => | 2.7 | MO com LS => | 5.08
|  |  |  | Valor do BDI => | 5.44 |  | Valor com BDI => |  | 26.43
6.1.22 | Código | Banco | Descrição | Tipo |  | Und | Quant. | Valor Unit | Total
Composição | 12462 | ORSE | Luva para eletroduto galvanizado, diâm = 2" | Interligações até Quadro Geral - Eletrodutos e Conexões |  | un | 1 | 20.23 | 20.23
Item | Código | Banco | Descrição | Tipo |  | Und | Quant. | Valor Unit | Total
Insumo | MO-ED-04 | Emp | ELETRICISTA (HORISTA) (CCT 24 E PERICULOSIDADE) | Mão de Obra |  | H | 0.35 | 23,04 | 8,06
Insumo | 00002643/SINAPI | ORSE | Luva para eletroduto, em aco galvanizado eletrolitico, com rosca,diametro de 50mm (2") | Material |  | un | 1 | 4,48 | 4,48
Composição | 10552 | ORSE | Encargos Complementares - Eletricista | Provisórios |  | h | 0.35 | 3,65 | 1,27
Composição | 10549 | ORSE | Encargos Complementares - Servente | Provisórios |  | h | 0.35 | 3,79 | 1,32
Insumo | 00006111 | SINAPI | SERVENTE DE OBRAS (HORISTA) | Mão de Obra |  | H | 0.35 | 14,61 | 5,11
Detalhamento de Cálculo ORSE
Item | Código | Banco | Descrição | Tipo |  | Und | Quant. | Valor Unit | Total
Insumo | 00012894/SINAPI | ORSE | Capa para chuva em pvc com forro de poliester, com capuz (amarela ou azul) | Material |  | un | 0.00014 | 17,48 | 0,00
Insumo | 00002643/SINAPI | ORSE | Luva para eletroduto, em aco galvanizado eletrolitico, com rosca,diametro de 50mm (2") | Material |  | un | 1 | 4,48 | 4,48
Insumo | 10517 | ORSE | Exames admissionais/demissionais (checkup) | Serviços |  | cj | 0.00028 | 300,00 | 0,08
Insumo | 4729 | ORSE | Marreta 1 kg com cabo | Material |  | un | 3.5e-05 | 37,80 | 0,00
Insumo | 10596 | ORSE | Protetor auricular | Material |  | un | 0.00315 | 4,90 | 0,01
Insumo | 11242 | ORSE | Chave inglesa 12" | Material |  | un | 3.5e-05 | 34,00 | 0,00
Insumo | 941 | ORSE | Fardamento com mangas curta | Material |  | un | 0.00105 | 190,76 | 0,20
Insumo | 00012892/SINAPI | ORSE | Luva raspa de couro, cano curto (punho *7* cm) | Material |  | par | 0.00161 | 12,10 | 0,01
Insumo | 1651 | ORSE | Óculos branco proteção | Material |  | pr | 0.00056 | 6,70 | 0,00
Insumo | 00012893/SINAPI | ORSE | Bota de seguranca com biqueira de aco e colarinho acolchoado | Material |  | par | 0.000525 | 64,56 | 0,03
Insumo | 10788 | ORSE | Pá quadrada | Material |  | un | 7e-05 | 36,90 | 0,00
Insumo | 10599 | ORSE | Protetor solar fps 30 com 120ml | Material |  | un | 0.00126 | 18,00 | 0,02
Insumo | 10579 | ORSE | Chave de fenda chata 30 cm | Material |  | un | 7e-05 | 26,89 | 0,00
Insumo | 00006111 | SINAPI | SERVENTE DE OBRAS (HORISTA) | Mão de Obra |  | H | 0.35 | 14,61 | 5,11
Insumo | 11240 | ORSE | Alicate com isolamento | Material |  | un | 7e-05 | 47,69 | 0,00
Insumo | 10761 | ORSE | Refeição - café da manhã ( café com leite e dois pães com manteiga) | Serviços |  | un | 0.07126 | 5,00 | 0,35
Insumo | MO-ED-04 | Emp | ELETRICISTA (HORISTA) (CCT 24 E PERICULOSIDADE) | Mão de Obra |  | H | 0.35 | 23,04 | 8,06
Insumo | 00012895/SINAPI | ORSE | Capacete de seguranca aba frontal com suspensao de polietileno, sem jugular (classe b) | Material |  | un | 0.00042 | 13,45 | 0,00
Insumo | 158 | ORSE | Almoço (Participação do empregador) | Material |  | un | 0.07126 | 14,00 | 0,99
Insumo | 2378 | ORSE | Vale transporte | Material |  | un | 0.055825 | 4,50 | 0,25
Insumo | 4728 | ORSE | Talhadeira chata 10" | Material |  | un | 0.000105 | 18,58 | 0,00
Insumo | 10362 | ORSE | Seguro de vida e acidente em grupo | Serviços |  | un | 0.00315 | 12,54 | 0,03
Insumo | 11241 | ORSE | Alicate volt-amperimetro | Material |  | un | 7e-05 | 163,00 | 0,01
Insumo | 10492 | ORSE | Cesta Básica | Material |  | un | 0.00315 | 190,00 | 0,59
Insumo | 00002711/SINAPI | ORSE | Carrinho de mao de aco capacidade 50 a 60 l, pneu com camara | Material |  | un | 7e-05 | 166,00 | 0,01
|  |  |  | MO sem LS => | 6.19 | LS => | 6.98 | MO com LS => | 13.17
|  |  |  | Valor do BDI => | 5.24 |  | Valor com BDI => |  | 25.47
6.1.23 | Código | Banco | Descrição | Tipo |  | Und | Quant. | Valor Unit | Total
Composição | 10806 | ORSE | Luva para eletroduto galvanizado, diâm = 3" | Interligações até Quadro Geral - Eletrodutos e Conexões |  | un | 1 | 27.07 | 27.07
Item | Código | Banco | Descrição | Tipo |  | Und | Quant. | Valor Unit | Total
Composição | 10552 | ORSE | Encargos Complementares - Eletricista | Provisórios |  | h | 0.38 | 3,65 | 1,38
Insumo | 00002642/SINAPI | ORSE | Luva para eletroduto, em aco galvanizado eletrolitico, com rosca, diametro de 80 mm (3") | Material |  | un | 1 | 9,96 | 9,96
Insumo | MO-ED-04 | Emp | ELETRICISTA (HORISTA) (CCT 24 E PERICULOSIDADE) | Mão de Obra |  | H | 0.38 | 23,04 | 8,75
Insumo | 00006111 | SINAPI | SERVENTE DE OBRAS (HORISTA) | Mão de Obra |  | H | 0.38 | 14,61 | 5,55
Composição | 10549 | ORSE | Encargos Complementares - Servente | Provisórios |  | h | 0.38 | 3,79 | 1,44
Detalhamento de Cálculo ORSE
Item | Código | Banco | Descrição | Tipo |  | Und | Quant. | Valor Unit | Total
Insumo | 10599 | ORSE | Protetor solar fps 30 com 120ml | Material |  | un | 0.001368 | 18,00 | 0,02
Insumo | 10579 | ORSE | Chave de fenda chata 30 cm | Material |  | un | 7.6e-05 | 26,89 | 0,00
Insumo | 2378 | ORSE | Vale transporte | Material |  | un | 0.06061 | 4,50 | 0,27
Insumo | 10761 | ORSE | Refeição - café da manhã ( café com leite e dois pães com manteiga) | Serviços |  | un | 0.077368 | 5,00 | 0,38
Insumo | 10517 | ORSE | Exames admissionais/demissionais (checkup) | Serviços |  | cj | 0.000304 | 300,00 | 0,09
Insumo | 11241 | ORSE | Alicate volt-amperimetro | Material |  | un | 7.6e-05 | 163,00 | 0,01
Insumo | 11240 | ORSE | Alicate com isolamento | Material |  | un | 7.6e-05 | 47,69 | 0,00
Insumo | 941 | ORSE | Fardamento com mangas curta | Material |  | un | 0.00114 | 190,76 | 0,21
Insumo | 10596 | ORSE | Protetor auricular | Material |  | un | 0.00342 | 4,90 | 0,01
Insumo | 158 | ORSE | Almoço (Participação do empregador) | Material |  | un | 0.077368 | 14,00 | 1,08
Insumo | 4729 | ORSE | Marreta 1 kg com cabo | Material |  | un | 3.8e-05 | 37,80 | 0,00
Insumo | 10492 | ORSE | Cesta Básica | Material |  | un | 0.00342 | 190,00 | 0,64
Insumo | 10788 | ORSE | Pá quadrada | Material |  | un | 7.6e-05 | 36,90 | 0,00
Insumo | 00002711/SINAPI | ORSE | Carrinho de mao de aco capacidade 50 a 60 l, pneu com camara | Material |  | un | 7.6e-05 | 166,00 | 0,01
Insumo | 00012893/SINAPI | ORSE | Bota de seguranca com biqueira de aco e colarinho acolchoado | Material |  | par | 0.00057 | 64,56 | 0,03
Insumo | MO-ED-04 | Emp | ELETRICISTA (HORISTA) (CCT 24 E PERICULOSIDADE) | Mão de Obra |  | H | 0.38 | 23,04 | 8,75
Insumo | 00006111 | SINAPI | SERVENTE DE OBRAS (HORISTA) | Mão de Obra |  | H | 0.38 | 14,61 | 5,55
Insumo | 00012894/SINAPI | ORSE | Capa para chuva em pvc com forro de poliester, com capuz (amarela ou azul) | Material |  | un | 0.000152 | 17,48 | 0,00
Insumo | 4728 | ORSE | Talhadeira chata 10" | Material |  | un | 0.000114 | 18,58 | 0,00
Insumo | 10362 | ORSE | Seguro de vida e acidente em grupo | Serviços |  | un | 0.00342 | 12,54 | 0,04
Insumo | 1651 | ORSE | Óculos branco proteção | Material |  | pr | 0.000608 | 6,70 | 0,00
Insumo | 11242 | ORSE | Chave inglesa 12" | Material |  | un | 3.8e-05 | 34,00 | 0,00
Insumo | 00002642/SINAPI | ORSE | Luva para eletroduto, em aco galvanizado eletrolitico, com rosca, diametro de 80 mm (3") | Material |  | un | 1 | 9,96 | 9,96
Insumo | 00012895/SINAPI | ORSE | Capacete de seguranca aba frontal com suspensao de polietileno, sem jugular (classe b) | Material |  | un | 0.000456 | 13,45 | 0,00
Insumo | 00012892/SINAPI | ORSE | Luva raspa de couro, cano curto (punho *7* cm) | Material |  | par | 0.001748 | 12,10 | 0,02
|  |  |  | MO sem LS => | 6.72 | LS => | 7.58 | MO com LS => | 14.3
|  |  |  | Valor do BDI => | 7.01 |  | Valor com BDI => |  | 34.08
6.1.24 | Código | Banco | Descrição | Tipo |  | Und | Quant. | Porcent. | Valor Unit | Total
Composição | 059080 | SBC | BUCHA E ARRUELA 1"" | INSTALACOES DE TELEFONE-LOGICA-CFTV-CATV |  | CJ | 1 |  | 14.24 | 14.24
Composição Auxiliar | 88247 | SINAPI | AUXILIAR DE ELETRICISTA COM ENCARGOS COMPLEMENTARES | SEDI - SERVIÇOS DIVERSOS |  | H | 0.175 | 0 | 28.06 | 4.91
Composição Auxiliar | 88264 | SINAPI | ELETRICISTA COM ENCARGOS COMPLEMENTARES | SEDI - SERVIÇOS DIVERSOS |  | H | 0.175 | 0 | 34.19 | 5.98
Insumo | 007863 | SBC | CONJUNTO DE BUCHA/ARRUELA DE ALUMINIO PARA ELETRODUTO 1" | Material |  | CJ | 1 | 0 | 3.35 | 3.35
[5 empty] | MO sem LS => | 3.44 | LS => | 3.89 | MO com LS => | 7.33
[5 empty] | Valor do BDI => | 3.69 |  | Valor com BDI => |  | 17.93
6.1.25 | Código | Banco | Descrição | Tipo |  | Und | Quant. | Porcent. | Valor Unit | Total
Composição | 059673 | SBC | BUCHA E ARRUELA 2"" | INSTALACOES DE TELEFONE-LOGICA-CFTV-CATV |  | CJ | 1 |  | 27.45 | 27.45
Composição Auxiliar | 88247 | SINAPI | AUXILIAR DE ELETRICISTA COM ENCARGOS COMPLEMENTARES | SEDI - SERVIÇOS DIVERSOS |  | H | 0.332 | 0 | 28.06 | 9.31
Composição Auxiliar | 88264 | SINAPI | ELETRICISTA COM ENCARGOS COMPLEMENTARES | SEDI - SERVIÇOS DIVERSOS |  | H | 0.332 | 0 | 34.19 | 11.35
Insumo | 003647 | SBC | BUCHA DE ALUMINIO PARA ELETRODUTO 2" | Material |  | UN | 1 | 0 | 6.79 | 6.79
[5 empty] | MO sem LS => | 6.54 | LS => | 7.37 | MO com LS => | 13.91
[5 empty] | Valor do BDI => | 7.11 |  | Valor com BDI => |  | 34.56
6.1.26 | Código | Banco | Descrição | Tipo |  | Und | Quant. | Porcent. | Valor Unit | Total
Composição | 059081 | SBC | BUCHA E ARRUELA 3"" | INSTALACOES DE TELEFONE-LOGICA-CFTV-CATV |  | CJ | 1 |  | 52.37 | 52.37
Composição Auxiliar | 88247 | SINAPI | AUXILIAR DE ELETRICISTA COM ENCARGOS COMPLEMENTARES | SEDI - SERVIÇOS DIVERSOS |  | H | 0.331 | 0 | 28.06 | 9.28
Composição Auxiliar | 88264 | SINAPI | ELETRICISTA COM ENCARGOS COMPLEMENTARES | SEDI - SERVIÇOS DIVERSOS |  | H | 0.492 | 0 | 34.19 | 16.82
Insumo | 008353 | SBC | CONJUNTO DE BUCHA/ARRUELA DE ALUMINIO PARA ELETRODUTO 3" | Material |  | CJ | 1 | 0 | 26.27 | 26.27
[5 empty] | MO sem LS => | 8.34 | LS => | 9.4 | MO com LS => | 17.74
[5 empty] | Valor do BDI => | 13.57 |  | Valor com BDI => |  | 65.94
6.1.27 | Código | Banco | Descrição | Tipo |  | Und | Quant. | Porcent. | Valor Unit | Total
Composição | 061326 | SBC | BUCHA E ARRUELA ALUMINIO 4"" | INSTALACOES ELETRICAS - ELETRODUTOS |  | CJ | 1 |  | 40.97 | 40.97
Composição Auxiliar | 88247 | SINAPI | AUXILIAR DE ELETRICISTA COM ENCARGOS COMPLEMENTARES | SEDI - SERVIÇOS DIVERSOS |  | H | 0.201 | 0 | 28.06 | 5.64
Composição Auxiliar | 88264 | SINAPI | ELETRICISTA COM ENCARGOS COMPLEMENTARES | SEDI - SERVIÇOS DIVERSOS |  | H | 0.201 | 0 | 34.19 | 6.87
Insumo | 006495 | SBC | CONJUNTO DE BUCHA/ARRUELA DE ALUMINIO PARA ELETRODUTO 4" | Material |  | CJ | 1 | 0 | 28.46 | 28.46
[5 empty] | MO sem LS => | 3.95 | LS => | 4.47 | MO com LS => | 8.42
[5 empty] | Valor do BDI => | 10.61 |  | Valor com BDI => |  | 51.58
6.1.28 | Código | Banco | Descrição | Tipo |  | Und | Quant. | Porcent. | Valor Unit | Total
Composição | SINAPI-MOD 94329 | Próprio | Copia da ORSE (9831) -PARAFUSO CABEÇA SEXTAVADA ROSCA SOBERBA PARA FIXAÇÃO DE MÃO FRANCESA Ø3/8"x 3" | 168 |  | un | 1 |  | 1.88 | 1.88
Composição Auxiliar | 88264 | SINAPI | ELETRICISTA COM ENCARGOS COMPLEMENTARES | SEDI - SERVIÇOS DIVERSOS |  | H | 0.01 | 0 | 34.19 | 0.34
Insumo | 00013294 | SINAPI | PARAFUSO DE ACO ZINCADO, SEXTAVADO, COM ROSCA SOBERBA, DIAMETRO 3/8", COMPRIMENTO 80 MM | Material |  | UN | 1 | 0 | 1.54 | 1.54
[5 empty] | MO sem LS => | 0.11 | LS => | 0.13 | MO com LS => | 0.24
[5 empty] | Valor do BDI => | 0.48 |  | Valor com BDI => |  | 2.36
6.1.29 | Código | Banco | Descrição | Tipo |  | Und | Quant. | Porcent. | Valor Unit | Total
Composição | SINAPI-MOD 94330 | Próprio | Arruela lisa de 3/8" | 168 |  | un | 1 |  | 0.46 | 0.46
Composição Auxiliar | 88264 | SINAPI | ELETRICISTA COM ENCARGOS COMPLEMENTARES | SEDI - SERVIÇOS DIVERSOS |  | H | 0.01 | 0 | 34.19 | 0.34
Insumo | 11072 | ORSE | Arruela lisa de 3/8" | Material |  | un | 1 | 0 | 0.12 | 0.12
[5 empty] | MO sem LS => | 0.11 | LS => | 0.13 | MO com LS => | 0.24
[5 empty] | Valor do BDI => | 0.11 |  | Valor com BDI => |  | 0.57
6.1.30 | Código | Banco | Descrição | Tipo |  | Und | Quant. | Valor Unit | Total
Composição | 684 | ORSE | Fornecimento e instalação de bucha de nylon s12 (ref. vl-1.81 valeman ou similar) | Pontos de Suprimento de Telefone |  | un | 1 | 4.75 | 4.75
Item | Código | Banco | Descrição | Tipo |  | Und | Quant. | Valor Unit | Total
Composição | 10549 | ORSE | Encargos Complementares - Servente | Provisórios |  | h | 0.1 | 3,79 | 0,37
Insumo | 321 | ORSE | Bucha de nylon s-12 | Material |  | un | 1 | 0,29 | 0,29
Insumo | MO-ED-04 | Emp | ELETRICISTA (HORISTA) (CCT 24 E PERICULOSIDADE) | Mão de Obra |  | H | 0.1 | 23,04 | 2,30
Composição | 10552 | ORSE | Encargos Complementares - Eletricista | Provisórios |  | h | 0.1 | 3,65 | 0,36
Insumo | 00006111 | SINAPI | SERVENTE DE OBRAS (HORISTA) | Mão de Obra |  | H | 0.1 | 14,61 | 1,46
Detalhamento de Cálculo ORSE
Item | Código | Banco | Descrição | Tipo |  | Und | Quant. | Valor Unit | Total
Insumo | 2378 | ORSE | Vale transporte | Material |  | un | 0.01595 | 4,50 | 0,07
Insumo | 10579 | ORSE | Chave de fenda chata 30 cm | Material |  | un | 2e-05 | 26,89 | 0,00
Insumo | 10599 | ORSE | Protetor solar fps 30 com 120ml | Material |  | un | 0.00036 | 18,00 | 0,00
Insumo | 10761 | ORSE | Refeição - café da manhã ( café com leite e dois pães com manteiga) | Serviços |  | un | 0.02036 | 5,00 | 0,10
Insumo | 4729 | ORSE | Marreta 1 kg com cabo | Material |  | un | 1e-05 | 37,80 | 0,00
Insumo | 10517 | ORSE | Exames admissionais/demissionais (checkup) | Serviços |  | cj | 8e-05 | 300,00 | 0,02
Insumo | 158 | ORSE | Almoço (Participação do empregador) | Material |  | un | 0.02036 | 14,00 | 0,28
Insumo | 10788 | ORSE | Pá quadrada | Material |  | un | 2e-05 | 36,90 | 0,00
Insumo | 00012893/SINAPI | ORSE | Bota de seguranca com biqueira de aco e colarinho acolchoado | Material |  | par | 0.00015 | 64,56 | 0,00
Insumo | 00002711/SINAPI | ORSE | Carrinho de mao de aco capacidade 50 a 60 l, pneu com camara | Material |  | un | 2e-05 | 166,00 | 0,00
Insumo | 11240 | ORSE | Alicate com isolamento | Material |  | un | 2e-05 | 47,69 | 0,00
Insumo | 941 | ORSE | Fardamento com mangas curta | Material |  | un | 0.0003 | 190,76 | 0,05
Insumo | MO-ED-04 | Emp | ELETRICISTA (HORISTA) (CCT 24 E PERICULOSIDADE) | Mão de Obra |  | H | 0.1 | 23,04 | 2,30
Insumo | 1651 | ORSE | Óculos branco proteção | Material |  | pr | 0.00016 | 6,70 | 0,00
Insumo | 321 | ORSE | Bucha de nylon s-12 | Material |  | un | 1 | 0,29 | 0,29
Insumo | 10596 | ORSE | Protetor auricular | Material |  | un | 0.0009 | 4,90 | 0,00
Insumo | 11241 | ORSE | Alicate volt-amperimetro | Material |  | un | 2e-05 | 163,00 | 0,00
Insumo | 10492 | ORSE | Cesta Básica | Material |  | un | 0.0009 | 190,00 | 0,17
Insumo | 4728 | ORSE | Talhadeira chata 10" | Material |  | un | 3e-05 | 18,58 | 0,00
Insumo | 00012895/SINAPI | ORSE | Capacete de seguranca aba frontal com suspensao de polietileno, sem jugular (classe b) | Material |  | un | 0.00012 | 13,45 | 0,00
Insumo | 10362 | ORSE | Seguro de vida e acidente em grupo | Serviços |  | un | 0.0009 | 12,54 | 0,01
Insumo | 00012894/SINAPI | ORSE | Capa para chuva em pvc com forro de poliester, com capuz (amarela ou azul) | Material |  | un | 4e-05 | 17,48 | 0,00
Insumo | 00006111 | SINAPI | SERVENTE DE OBRAS (HORISTA) | Mão de Obra |  | H | 0.1 | 14,61 | 1,46
Insumo | 11242 | ORSE | Chave inglesa 12" | Material |  | un | 1e-05 | 34,00 | 0,00
Insumo | 00012892/SINAPI | ORSE | Luva raspa de couro, cano curto (punho *7* cm) | Material |  | par | 0.00046 | 12,10 | 0,00
|  |  |  | MO sem LS => | 1.76 | LS => | 2 | MO com LS => | 3.76
|  |  |  | Valor do BDI => | 1.23 |  | Valor com BDI => |  | 5.98
6.1.31 | Código | Banco | Descrição | Tipo |  | Und | Quant. | Porcent. | Valor Unit | Total
Composição | SINAPI-MOD 94331 | Próprio | Copia da ORSE (9831) PARAFUSO CABEÇA SEXTAVADA COM ROSCA MÉTRICA PARA FIXAÇÃO DE GRAPA Ø1/4"x3" | 168 |  | un | 1 |  | 0.95 | 0.95
Composição Auxiliar | 88264 | SINAPI | ELETRICISTA COM ENCARGOS COMPLEMENTARES | SEDI - SERVIÇOS DIVERSOS |  | H | 0.01 | 0 | 34.19 | 0.34
Insumo | COMP. PRÓPRIA - 001-50 | Próprio | PARAFUSO CABEÇA SEXTAVADA COM ROSCA MÉTRICA Ø1/4"x3" | Equipamento |  | und | 1 | 0 | 0.61 | 0.61
[5 empty] | MO sem LS => | 0.11 | LS => | 0.13 | MO com LS => | 0.24
[5 empty] | Valor do BDI => | 0.24 |  | Valor com BDI => |  | 1.19
6.1.32 | Código | Banco | Descrição | Tipo |  | Und | Quant. | Porcent. | Valor Unit | Total
Composição | SINAPI-MOD 94332 | Próprio | Copia da ORSE (9831) PORCA E ARRUELA SEXTAVADA PARA FIXAÇÃO DE GRAPA Ø1/4 | 168 |  | un | 1 |  | 1.15 | 1.15
Composição Auxiliar | 88264 | SINAPI | ELETRICISTA COM ENCARGOS COMPLEMENTARES | SEDI - SERVIÇOS DIVERSOS |  | H | 0.01 | 0 | 34.19 | 0.34
Insumo | 006359 | SBC | INSUMO DESCONTINUADO - PORCA E ARRUELA A325 1/4" PARA FIXACAO DE LEITOS | Material |  | UN | 1 | 0 | 0.81 | 0.81
[5 empty] | MO sem LS => | 0.11 | LS => | 0.13 | MO com LS => | 0.24
[5 empty] | Valor do BDI => | 0.29 |  | Valor com BDI => |  | 1.44
6.1.33 | Código | Banco | Descrição | Tipo |  | Und | Quant. | Porcent. | Valor Unit | Total
Composição | SINAPI-MOD 94333 | Próprio | Copia da SBC (070059) -CHUMBADOR PARABOLT COM ARRUAELA E PORCA SEXTAVADA DE FIXAÇÃO DE SUPORTES TIPO (A) Ø5/8x 5-1/2 | 70 |  | UN | 1 |  | 69.63 | 69.63
Composição Auxiliar | 88247 | SINAPI | AUXILIAR DE ELETRICISTA COM ENCARGOS COMPLEMENTARES | SEDI - SERVIÇOS DIVERSOS |  | H | 0.825 | 0 | 28.06 | 23.14
Composição Auxiliar | 88264 | SINAPI | ELETRICISTA COM ENCARGOS COMPLEMENTARES | SEDI - SERVIÇOS DIVERSOS |  | H | 0.825 | 0 | 34.19 | 28.2
Insumo | MATED-18154 | SETOP | CHUMBADOR EXPANSÍVEL (TIPO: CBA SEXTAVADO¦MATERIAL: AÇO CARBONO¦COMPRIMENTO: 5"¦DIÂMETRO DA ROSCA: 5/8"¦DIÂMETRO DO FURO: 7/8"[22MM]) | Material |  | un | 1 | 0 | 18.2902 | 18.29
[5 empty] | MO sem LS => | 16.25 | LS => | 18.33 | MO com LS => | 34.58
[5 empty] | Valor do BDI => | 18.04 |  | Valor com BDI => |  | 87.67
6.1.34 | Código | Banco | Descrição | Tipo |  | Und | Quant. | Porcent. | Valor Unit | Total
Composição | SINAPI-MOD 94337 | Próprio | Copia da ORSE (8351) - Fornecimento e instalação de parafuso cabeça lentilha em aço inox 1/4" x 1.1/2" | ASTU - ASSENTAMENTO DE TUBOS E PECAS |  | UND | 1 |  | 8.39 | 8.39
Composição Auxiliar | 88264 | SINAPI | ELETRICISTA COM ENCARGOS COMPLEMENTARES | SEDI - SERVIÇOS DIVERSOS |  | H | 0.1 | 0 | 34.19 | 3.41
Composição Auxiliar | 88264 | SINAPI | ELETRICISTA COM ENCARGOS COMPLEMENTARES | SEDI - SERVIÇOS DIVERSOS |  | H | 0.1 | 0 | 34.19 | 3.41
Insumo | 00000009 | Próprio | PARAFUSO EM AÇO INOX CABEÇA LENTILHA DE 1/4 X 1.1/2" | Equipamento |  | UND | 1 | 0 | 1.57 | 1.57
[5 empty] | MO sem LS => | 2.25 | LS => | 2.55 | MO com LS => | 4.8
[5 empty] | Valor do BDI => | 2.17 |  | Valor com BDI => |  | 10.56
6.1.35 | Código | Banco | Descrição | Tipo |  | Und | Quant. | Porcent. | Valor Unit | Total
Composição | COMP. PRÓPRIA - 002-31 | Próprio | Copia da ORSE (9831) - Parafuso Rosca soberba com Cabeça Sextavada - aço galvanizado a fogo M12 | 168 |  | un | 1 |  | 2.15 | 2.15
Composição Auxiliar | 88264 | SINAPI | ELETRICISTA COM ENCARGOS COMPLEMENTARES | SEDI - SERVIÇOS DIVERSOS |  | H | 0.01 | 0 | 34.19 | 0.34
Insumo | M3173 | SICRO3 | Parafuso de cabeça sextavada em aço galvanizado, classe 8.8 - D = 12 mm (M12) e C = 30 mm | Material |  | un | 1 | 0 | 1.8131 | 1.81
[5 empty] | MO sem LS => | 0.11 | LS => | 0.13 | MO com LS => | 0.24
[5 empty] | Valor do BDI => | 0.55 |  | Valor com BDI => |  | 2.7
6.1.36 | Código | Banco | Descrição | Tipo |  | Und | Quant. | Valor Unit | Total
Composição | 12140 | ORSE | Abraçadeira metálica tipo "D" de 1" | Tubos e Conexões de PVC Rígido Soldável |  | un | 1 | 5.87 | 5.87
Item | Código | Banco | Descrição | Tipo |  | Und | Quant. | Valor Unit | Total
Insumo | 7143 | ORSE | Abraçadeira metálica tipo "d" de 1" | Material |  | un | 1 | 1,70 | 1,70
Composição | 10549 | ORSE | Encargos Complementares - Servente | Provisórios |  | h | 0.1 | 3,79 | 0,37
Insumo | 00002696 | SINAPI | ENCANADOR OU BOMBEIRO HIDRAULICO (HORISTA) | Mão de Obra |  | H | 0.1 | 20,03 | 2,00
Composição | 10554 | ORSE | Encargos Complementares - Encanador | Provisórios |  | h | 0.1 | 3,72 | 0,37
Insumo | 00006111 | SINAPI | SERVENTE DE OBRAS (HORISTA) | Mão de Obra |  | H | 0.1 | 14,61 | 1,46
Detalhamento de Cálculo ORSE
Item | Código | Banco | Descrição | Tipo |  | Und | Quant. | Valor Unit | Total
Insumo | 4728 | ORSE | Talhadeira chata 10" | Material |  | un | 3e-05 | 18,58 | 0,00
Insumo | 1651 | ORSE | Óculos branco proteção | Material |  | pr | 0.00016 | 6,70 | 0,00
Insumo | 11253 | ORSE | Tarracha para tubos PVC de 1/2" | Material |  | un | 0.00011 | 26,50 | 0,00
Insumo | 11257 | ORSE | Tarracha para tubos PVC de 1 1/4" | Material |  | un | 4e-05 | 32,30 | 0,00
Insumo | 4729 | ORSE | Marreta 1 kg com cabo | Material |  | un | 1e-05 | 37,80 | 0,00
Insumo | 10362 | ORSE | Seguro de vida e acidente em grupo | Serviços |  | un | 0.0009 | 12,54 | 0,01
Insumo | 10761 | ORSE | Refeição - café da manhã ( café com leite e dois pães com manteiga) | Serviços |  | un | 0.02036 | 5,00 | 0,10
Insumo | 10592 | ORSE | Lima chata 12" | Material |  | un | 1e-05 | 36,57 | 0,00
Insumo | 11254 | ORSE | Tarracha para tubos PVC de 3/4" | Material |  | un | 7e-05 | 27,49 | 0,00
Insumo | 7143 | ORSE | Abraçadeira metálica tipo "d" de 1" | Material |  | un | 1 | 1,70 | 1,70
Insumo | 00002696 | SINAPI | ENCANADOR OU BOMBEIRO HIDRAULICO (HORISTA) | Mão de Obra |  | H | 0.1 | 20,03 | 2,00
Insumo | 2378 | ORSE | Vale transporte | Material |  | un | 0.01595 | 4,50 | 0,07
Insumo | 00012895/SINAPI | ORSE | Capacete de seguranca aba frontal com suspensao de polietileno, sem jugular (classe b) | Material |  | un | 0.00012 | 13,45 | 0,00
Insumo | 00012892/SINAPI | ORSE | Luva raspa de couro, cano curto (punho *7* cm) | Material |  | par | 0.00046 | 12,10 | 0,00
Insumo | 10492 | ORSE | Cesta Básica | Material |  | un | 0.0009 | 190,00 | 0,17
Insumo | 00002711/SINAPI | ORSE | Carrinho de mao de aco capacidade 50 a 60 l, pneu com camara | Material |  | un | 2e-05 | 166,00 | 0,00
Insumo | 158 | ORSE | Almoço (Participação do empregador) | Material |  | un | 0.02036 | 14,00 | 0,28
Insumo | 11255 | ORSE | Tarracha para tubos PVC de 1" | Material |  | un | 6e-05 | 63,00 | 0,00
Insumo | 10517 | ORSE | Exames admissionais/demissionais (checkup) | Serviços |  | cj | 8e-05 | 300,00 | 0,02
Insumo | 10599 | ORSE | Protetor solar fps 30 com 120ml | Material |  | un | 0.00036 | 18,00 | 0,00
Insumo | 00012894/SINAPI | ORSE | Capa para chuva em pvc com forro de poliester, com capuz (amarela ou azul) | Material |  | un | 4e-05 | 17,48 | 0,00
Insumo | 10788 | ORSE | Pá quadrada | Material |  | un | 2e-05 | 36,90 | 0,00
Insumo | 00006111 | SINAPI | SERVENTE DE OBRAS (HORISTA) | Mão de Obra |  | H | 0.1 | 14,61 | 1,46
Insumo | 10596 | ORSE | Protetor auricular | Material |  | un | 0.0009 | 4,90 | 0,00
Insumo | 941 | ORSE | Fardamento com mangas curta | Material |  | un | 0.0003 | 190,76 | 0,05
Insumo | 11256 | ORSE | Tarracha para tubos PVC de 1 1/2" | Material |  | un | 4e-05 | 60,00 | 0,00
Insumo | 00012893/SINAPI | ORSE | Bota de seguranca com biqueira de aco e colarinho acolchoado | Material |  | par | 0.00016 | 64,56 | 0,01
Insumo | 10593 | ORSE | Praio simples 30cm | Material |  | un | 1e-05 | 19,57 | 0,00
|  |  |  | MO sem LS => | 1.62 | LS => | 1.84 | MO com LS => | 3.46
|  |  |  | Valor do BDI => | 1.52 |  | Valor com BDI => |  | 7.39
6.1.37 | Código | Banco | Descrição | Tipo |  | Und | Quant. | Porcent. | Valor Unit | Total
Composição | COMP. PRÓPRIA - 002-34 | Próprio | Copia da SBC (062533) - ABRACADEIRA TIPO U - 2" | 62 |  | UN | 1 |  | 4.79 | 4.79
Composição Auxiliar | 88264 | SINAPI | ELETRICISTA COM ENCARGOS COMPLEMENTARES | SEDI - SERVIÇOS DIVERSOS |  | H | 0.023 | 0 | 34.19 | 0.78
Composição Auxiliar | 88247 | SINAPI | AUXILIAR DE ELETRICISTA COM ENCARGOS COMPLEMENTARES | SEDI - SERVIÇOS DIVERSOS |  | H | 0.023 | 0 | 28.06 | 0.64
Insumo | 00039142 | SINAPI | ABRACADEIRA EM ACO PARA AMARRACAO DE ELETRODUTOS, TIPO U SIMPLES, COM 2" | Material |  | UN | 1 | 0 | 3.37 | 3.37
[5 empty] | MO sem LS => | 0.45 | LS => | 0.51 | MO com LS => | 0.96
[5 empty] | Valor do BDI => | 1.24 |  | Valor com BDI => |  | 6.03
6.1.38 | Código | Banco | Descrição | Tipo |  | Und | Quant. | Porcent. | Valor Unit | Total
Composição | COMP. PRÓPRIA - 002-32 | Próprio | Arruela lisa de 9/16" | 168 |  | un | 1 |  | 0.7 | 0.7
Composição Auxiliar | 88264 | SINAPI | ELETRICISTA COM ENCARGOS COMPLEMENTARES | SEDI - SERVIÇOS DIVERSOS |  | H | 0.01 | 0 | 34.19 | 0.34
Insumo | 028048 | SBC | ARRUELA LISA ACO ZINCADO 7/16" | Material |  | UN | 1 | 0 | 0.36 | 0.36
[5 empty] | MO sem LS => | 0.11 | LS => | 0.13 | MO com LS => | 0.24
[5 empty] | Valor do BDI => | 0.18 |  | Valor com BDI => |  | 0.88
6.1.39 | Código | Banco | Descrição | Tipo |  | Und | Quant. | Porcent. | Valor Unit | Total
Composição | COMP. PRÓPRIA - 002-33 | Próprio | Arruela lisa de 1/2" | 168 |  | un | 1 |  | 0.78 | 0.78
Composição Auxiliar | 88264 | SINAPI | ELETRICISTA COM ENCARGOS COMPLEMENTARES | SEDI - SERVIÇOS DIVERSOS |  | H | 0.01 | 0 | 34.19 | 0.34
Insumo | M100300020 | EMBASA | ARRUELA LISA, GALV., 1/2" | Material |  | Un | 1 | 0 | 0.44 | 0.44
[5 empty] | MO sem LS => | 0.11 | LS => | 0.13 | MO com LS => | 0.24
[5 empty] | Valor do BDI => | 0.2 |  | Valor com BDI => |  | 0.98
6.1.40 | Código | Banco | Descrição | Tipo |  | Und | Quant. | Porcent. | Valor Unit | Total
Composição | COMP. PRÓPRIA - 002-35 | Próprio | Copia da ORSE (9831) - Parafuso rosca soberba com cabeça sextavada em aço de 1/2" X 60 | 168 |  | un | 1 |  | 3.44 | 3.44
Composição Auxiliar | 88264 | SINAPI | ELETRICISTA COM ENCARGOS COMPLEMENTARES | SEDI - SERVIÇOS DIVERSOS |  | H | 0.01 | 0 | 34.19 | 0.34
Insumo | 2301-18 | Próprio | Parafuso rosca soberba com cabeça sextavada em aço de 1/2" | Equipamento |  | UND | 1 | 0 | 3.1 | 3.1
[5 empty] | MO sem LS => | 0.11 | LS => | 0.13 | MO com LS => | 0.24
[5 empty] | Valor do BDI => | 0.89 |  | Valor com BDI => |  | 4.33
6.1.41 | Código | Banco | Descrição | Tipo |  | Und | Quant. | Porcent. | Valor Unit | Total
Composição | SINAPI-MOD 94306 | Próprio | Copia da SBC (061317) - CURVA ELETRODUTO 90° PVC 1"" LISA SEM ROSCA | 61 |  | UN | 1 |  | 24.89 | 24.89
Composição Auxiliar | 88247 | SINAPI | AUXILIAR DE ELETRICISTA COM ENCARGOS COMPLEMENTARES | SEDI - SERVIÇOS DIVERSOS |  | H | 0.4 | 0 | 28.06 | 11.22
Composição Auxiliar | 88264 | SINAPI | ELETRICISTA COM ENCARGOS COMPLEMENTARES | SEDI - SERVIÇOS DIVERSOS |  | H | 0.4 | 0 | 34.19 | 13.67
Insumo | COMP. PRÓPRIA - 001-29 | Próprio | CURVA LISA SEM ROSCA 90º PARA ELETRODUTO PVC DE 1" | Equipamento |  | UND | 1 | 0 | 0 | 0
[5 empty] | MO sem LS => | 7.88 | LS => | 8.89 | MO com LS => | 16.77
[5 empty] | Valor do BDI => | 6.45 |  | Valor com BDI => |  | 31.34
6.1.42 | Código | Banco | Descrição | Tipo |  | Und | Quant. | Porcent. | Valor Unit | Total
Composição | 91905 | SINAPI | CURVA 90 GRAUS PARA ELETRODUTO, PVC, ROSCÁVEL, DN 32 MM (1"), PARA CIRCUITOS TERMINAIS, INSTALADA EM LAJE - FORNECIMENTO E INSTALAÇÃO. AF_03/2023 | INEL - INSTALAÇÃO ELÉTRICA/ELETRIFICAÇÃO E ILUMINAÇÃO EXTERNA |  | UN | 1 |  | 16.72 | 16.72
Composição Auxiliar | 88264 | SINAPI | ELETRICISTA COM ENCARGOS COMPLEMENTARES | SEDI - SERVIÇOS DIVERSOS |  | H | 0.196 | 0 | 34.19 | 6.7
Composição Auxiliar | 88247 | SINAPI | AUXILIAR DE ELETRICISTA COM ENCARGOS COMPLEMENTARES | SEDI - SERVIÇOS DIVERSOS |  | H | 0.196 | 0 | 28.06 | 5.49
Insumo | 00001884 | SINAPI | CURVA 90 GRAUS, LONGA, DE PVC RIGIDO ROSCAVEL, DE 1", PARA ELETRODUTO | Material |  | UN | 1 | 0 | 4.53 | 4.53
[5 empty] | MO sem LS => | 3.85 | LS => | 4.35 | MO com LS => | 8.2
[5 empty] | Valor do BDI => | 4.33 |  | Valor com BDI => |  | 21.05
6.1.43 | Código | Banco | Descrição | Tipo |  | Und | Quant. | Porcent. | Valor Unit | Total
Composição | SINAPI-MOD 94307 | Próprio | Copia da SBC (059416) - SAÍDA DE ELETRODUTO de 1" PARA LEITO DE CABO - FORNECIMENTO E INSTALAÇÃO | 59 |  | UN | 1 |  | 23.45 | 23.45
Composição Auxiliar | 88247 | SINAPI | AUXILIAR DE ELETRICISTA COM ENCARGOS COMPLEMENTARES | SEDI - SERVIÇOS DIVERSOS |  | H | 0.151 | 0 | 28.06 | 4.23
Composição Auxiliar | 88264 | SINAPI | ELETRICISTA COM ENCARGOS COMPLEMENTARES | SEDI - SERVIÇOS DIVERSOS |  | H | 0.151 | 0 | 34.19 | 5.16
Insumo | COMP. PRÓPRIA - 001-32 | Próprio | SAÍDA DE ELETRODUTO de 1" PARA LEITO DE CABO | Equipamento |  | UND | 1 | 0 | 14.06 | 14.06
[5 empty] | MO sem LS => | 2.97 | LS => | 3.35 | MO com LS => | 6.32
[5 empty] | Valor do BDI => | 6.07 |  | Valor com BDI => |  | 29.52
6.1.44 | Código | Banco | Descrição | Tipo |  | Und | Quant. | Porcent. | Valor Unit | Total
Composição | SINAPI-MOD 94305 | Próprio | Copia da SBC (063631) - LEITO DE CABOS EM FIBRA DE VIDRO PESADO 152mm x 400mm X 3000mm | 63 |  | UND | 1 |  | 743.75 | 743.75
Composição Auxiliar | 88264 | SINAPI | ELETRICISTA COM ENCARGOS COMPLEMENTARES | SEDI - SERVIÇOS DIVERSOS |  | H | 0.9 | 0 | 34.19 | 30.77
Composição Auxiliar | 88247 | SINAPI | AUXILIAR DE ELETRICISTA COM ENCARGOS COMPLEMENTARES | SEDI - SERVIÇOS DIVERSOS |  | H | 0.9 | 0 | 28.06 | 25.25
Insumo | COMP. PRÓPRIA - 001-28 | Próprio | LEITO DE CABOS EM FIBRA DE VIDRO PESADO 152mm x 400mm X 3000mm | Equipamento |  | UND | 1 | 0 | 687.73 | 687.73
[5 empty] | MO sem LS => | 17.74 | LS => | 19.99 | MO com LS => | 37.73
[5 empty] | Valor do BDI => | 192.78 |  | Valor com BDI => |  | 936.53
6.1.45 | Código | Banco | Descrição | Tipo |  | Und | Quant. | Porcent. | Valor Unit | Total
Composição | SINAPI-MOD 94308 | Próprio | Copia da SBC (059416) - SAÍDA DE ELETRODUTO de 2" PARA LEITO DE CABO - FORNECIMENTO E INSTALAÇÃO | 59 |  | UN | 1 |  | 30.45 | 30.45
Composição Auxiliar | 88247 | SINAPI | AUXILIAR DE ELETRICISTA COM ENCARGOS COMPLEMENTARES | SEDI - SERVIÇOS DIVERSOS |  | H | 0.151 | 0 | 28.06 | 4.23
Composição Auxiliar | 88264 | SINAPI | ELETRICISTA COM ENCARGOS COMPLEMENTARES | SEDI - SERVIÇOS DIVERSOS |  | H | 0.151 | 0 | 34.19 | 5.16
Insumo | COMP. PRÓPRIA - 001-33 | Próprio | SAÍDA DE ELETRODUTO de 2" PARA LEITO DE CABO | Equipamento |  | UND | 1 | 0 | 21.06 | 21.06
[5 empty] | MO sem LS => | 2.97 | LS => | 3.35 | MO com LS => | 6.32
[5 empty] | Valor do BDI => | 7.89 |  | Valor com BDI => |  | 38.34
6.1.46 | Código | Banco | Descrição | Tipo |  | Und | Quant. | Porcent. | Valor Unit | Total
Composição | SINAPI-MOD 94309 | Próprio | Copia da SBC (059416) - SAÍDA DE ELETRODUTO de 3" PARA LEITO DE CABO - FORNECIMENTO E INSTALAÇÃO | 59 |  | UN | 1 |  | 35.09 | 35.09
Composição Auxiliar | 88247 | SINAPI | AUXILIAR DE ELETRICISTA COM ENCARGOS COMPLEMENTARES | SEDI - SERVIÇOS DIVERSOS |  | H | 0.151 | 0 | 28.06 | 4.23
Composição Auxiliar | 88264 | SINAPI | ELETRICISTA COM ENCARGOS COMPLEMENTARES | SEDI - SERVIÇOS DIVERSOS |  | H | 0.151 | 0 | 34.19 | 5.16
Insumo | COMP. PRÓPRIA - 001-34 | Próprio | SAÍDA DE ELETRODUTO de 3" PARA LEITO DE CABO | Equipamento |  | UND | 1 | 0 | 25.7 | 25.7
[5 empty] | MO sem LS => | 2.97 | LS => | 3.35 | MO com LS => | 6.32
[5 empty] | Valor do BDI => | 9.09 |  | Valor com BDI => |  | 44.18
6.1.47 | Código | Banco | Descrição | Tipo |  | Und | Quant. | Porcent. | Valor Unit | Total
Composição | SINAPI-MOD 94313 | Próprio | Copia da SBC (059416) - SAÍDA DE ELETRODUTO de 4" PARA LEITO DE CABO - FORNECIMENTO E INSTALAÇÃO | 59 |  | UN | 1 |  | 46.62 | 46.62
Composição Auxiliar | 88247 | SINAPI | AUXILIAR DE ELETRICISTA COM ENCARGOS COMPLEMENTARES | SEDI - SERVIÇOS DIVERSOS |  | H | 0.151 | 0 | 28.06 | 4.23
Composição Auxiliar | 88264 | SINAPI | ELETRICISTA COM ENCARGOS COMPLEMENTARES | SEDI - SERVIÇOS DIVERSOS |  | H | 0.151 | 0 | 34.19 | 5.16
Insumo | COMP. PRÓPRIA - 001-37 | Próprio | SAÍDA VERTICAL DE ELETRODUTO de 4" PARA LEITO DE CABO | Equipamento |  | UND | 1 | 0 | 37.23 | 37.23
[5 empty] | MO sem LS => | 2.97 | LS => | 3.35 | MO com LS => | 6.32
[5 empty] | Valor do BDI => | 12.08 |  | Valor com BDI => |  | 58.7
6.1.48 | Código | Banco | Descrição | Tipo |  | Und | Quant. | Porcent. | Valor Unit | Total
Composição | SINAPI-MOD 94310 | Próprio | Copia da SBC (063737) - TAMPA DE LEITO RETO EM FIBRA DE VIDRO 400X3000mm | 63 |  | UN | 1 |  | 303.21 | 303.21
Composição Auxiliar | 88247 | SINAPI | AUXILIAR DE ELETRICISTA COM ENCARGOS COMPLEMENTARES | SEDI - SERVIÇOS DIVERSOS |  | H | 0.2 | 0 | 28.06 | 5.61
Composição Auxiliar | 88264 | SINAPI | ELETRICISTA COM ENCARGOS COMPLEMENTARES | SEDI - SERVIÇOS DIVERSOS |  | H | 0.2 | 0 | 34.19 | 6.83
Insumo | COMP. PRÓPRIA - 001-35 | Próprio | TAMPA DE LEITO RETO EM FIBRA DE VIDRO 400X3000mm | Equipamento |  | UND | 1 | 0 | 290.77 | 290.77
[5 empty] | MO sem LS => | 3.94 | LS => | 4.44 | MO com LS => | 8.38
[5 empty] | Valor do BDI => | 78.59 |  | Valor com BDI => |  | 381.8
6.1.49 | Código | Banco | Descrição | Tipo |  | Und | Quant. | Porcent. | Valor Unit | Total
Composição | ORSE-13431(MOGA.) | Próprio | Copia da CPOS/CDHU (42.05.260) - FIXADOR DE TAMPA DE LEITO 400mm - EM FIBRA DE VIDRO | 42.05 |  | UN | 1 |  | 39.23 | 39.23
Composição Auxiliar | 88264 | SINAPI | ELETRICISTA COM ENCARGOS COMPLEMENTARES | SEDI - SERVIÇOS DIVERSOS |  | H | 0.25 | 0 | 34.19 | 8.54
Composição Auxiliar | 88247 | SINAPI | AUXILIAR DE ELETRICISTA COM ENCARGOS COMPLEMENTARES | SEDI - SERVIÇOS DIVERSOS |  | H | 0.25 | 0 | 28.06 | 7.01
Insumo | EVB - 2454 | Próprio | FIXADOR DE TAMPA DE LEITO 400mm - EM FIBRA DE VIDRO | Equipamento |  | und | 1 | 0 | 23.68 | 23.68
[5 empty] | MO sem LS => | 4.92 | LS => | 5.55 | MO com LS => | 10.47
[5 empty] | Valor do BDI => | 10.16 |  | Valor com BDI => |  | 49.39
6.1.50 | Código | Banco | Descrição | Tipo |  | Und | Quant. | Porcent. | Valor Unit | Total
Composição | SINAPI-MOD 94320 | Próprio | PLACA DE JUNÇÃO RETA HORIZONTAL PESADO C(150) E(6) L(250) PARA LEITO EM FIBRA DE VIDRO | 63 |  | UN | 1 |  | 47.34 | 47.34
Composição Auxiliar | 88247 | SINAPI | AUXILIAR DE ELETRICISTA COM ENCARGOS COMPLEMENTARES | SEDI - SERVIÇOS DIVERSOS |  | H | 0.2 | 0 | 28.06 | 5.61
Composição Auxiliar | 88264 | SINAPI | ELETRICISTA COM ENCARGOS COMPLEMENTARES | SEDI - SERVIÇOS DIVERSOS |  | H | 0.2 | 0 | 34.19 | 6.83
Insumo | COMP. PRÓPRIA - 001-43 | Próprio | PLACA DE JUNÇÃO RETA HORIZONTAL PESADO C(150) E(6) L(250) PARA LEITO EM FIBRA DE VIDRO | Equipamento |  | UND | 1 | 0 | 34.9 | 34.9
[5 empty] | MO sem LS => | 3.94 | LS => | 4.44 | MO com LS => | 8.38
[5 empty] | Valor do BDI => | 12.27 |  | Valor com BDI => |  | 59.61
6.1.51 | Código | Banco | Descrição | Tipo |  | Und | Quant. | Porcent. | Valor Unit | Total
Composição | SINAPI-MOD 94321 | Próprio | CURVA VERTICAL INTERNA 90° PESADO L:400MM COM TAMPA EM FIBRA DE VIDRO - FORNECIMENTO E INSTALAÇÃO | 59 |  | UN | 1 |  | 529.51 | 529.51
Composição Auxiliar | 88247 | SINAPI | AUXILIAR DE ELETRICISTA COM ENCARGOS COMPLEMENTARES | SEDI - SERVIÇOS DIVERSOS |  | H | 0.151 | 0 | 28.06 | 4.23
Composição Auxiliar | 88264 | SINAPI | ELETRICISTA COM ENCARGOS COMPLEMENTARES | SEDI - SERVIÇOS DIVERSOS |  | H | 0.151 | 0 | 34.19 | 5.16
Insumo | COMP. PRÓPRIA - 001-44 | Próprio | CURVA VERTICAL INTERNA 90° PESADO L:400MM COM TAMPA EM FIBRA DE VIDRO | Equipamento |  | und | 1 | 0 | 520.12 | 520.12
[5 empty] | MO sem LS => | 2.97 | LS => | 3.35 | MO com LS => | 6.32
[5 empty] | Valor do BDI => | 137.24 |  | Valor com BDI => |  | 666.75
6.1.52 | Código | Banco | Descrição | Tipo |  | Und | Quant. | Porcent. | Valor Unit | Total
Composição | SINAPI-MOD 94322 | Próprio | CURVA VERTICAL EXTERNA 90° PESADO L:400MM COM TAMPA EM FIBRA DE VIDRO - FORNECIMENTO E INSTALAÇÃO | 59 |  | UN | 1 |  | 529.51 | 529.51
Composição Auxiliar | 88264 | SINAPI | ELETRICISTA COM ENCARGOS COMPLEMENTARES | SEDI - SERVIÇOS DIVERSOS |  | H | 0.151 | 0 | 34.19 | 5.16
Composição Auxiliar | 88247 | SINAPI | AUXILIAR DE ELETRICISTA COM ENCARGOS COMPLEMENTARES | SEDI - SERVIÇOS DIVERSOS |  | H | 0.151 | 0 | 28.06 | 4.23
Insumo | COMP. PRÓPRIA - 001-45 | Próprio | CURVA VERTICAL EXTERNA 90° PESADO L:400MM COM TAMPA EM FIBRA DE VIDRO | Equipamento |  | und | 1 | 0 | 520.12 | 520.12
[5 empty] | MO sem LS => | 2.97 | LS => | 3.35 | MO com LS => | 6.32
[5 empty] | Valor do BDI => | 137.24 |  | Valor com BDI => |  | 666.75
6.1.53 | Código | Banco | Descrição | Tipo |  | Und | Quant. | Porcent. | Valor Unit | Total
Composição | SINAPI-MOD 94323 | Próprio | CURVA HORIZONTAL PESADO 90° L: 400MM COM TAMPA EM FIBRA DE VIDRO | 59 |  | UN | 1 |  | 702.9 | 702.9
Composição Auxiliar | 88247 | SINAPI | AUXILIAR DE ELETRICISTA COM ENCARGOS COMPLEMENTARES | SEDI - SERVIÇOS DIVERSOS |  | H | 0.151 | 0 | 28.06 | 4.23
Composição Auxiliar | 88264 | SINAPI | ELETRICISTA COM ENCARGOS COMPLEMENTARES | SEDI - SERVIÇOS DIVERSOS |  | H | 0.151 | 0 | 34.19 | 5.16
Insumo | COMP. PRÓPRIA - 001-47 | Próprio | CURVA HORIZONTAL PESADO 90° 400M COM TAMPA EM FIBRA DE VIDRO | Equipamento |  | und | 1 | 0 | 693.51 | 693.51
[5 empty] | MO sem LS => | 2.97 | LS => | 3.35 | MO com LS => | 6.32
[5 empty] | Valor do BDI => | 182.19 |  | Valor com BDI => |  | 885.09
6.1.54 | Código | Banco | Descrição | Tipo |  | Und | Quant. | Porcent. | Valor Unit | Total
Composição | COMP. PRÓPRIA - 001-75 | Próprio | Copia da CPOS/CDHU (42.05.260) - GRAPA PARA FIXAÇÃO DE LEITOS DE FIBRA DE VIDRO | 42.05 |  | UN | 1 |  | 32.03 | 32.03
Composição Auxiliar | 88247 | SINAPI | AUXILIAR DE ELETRICISTA COM ENCARGOS COMPLEMENTARES | SEDI - SERVIÇOS DIVERSOS |  | H | 0.25 | 0 | 28.06 | 7.01
Composição Auxiliar | 88264 | SINAPI | ELETRICISTA COM ENCARGOS COMPLEMENTARES | SEDI - SERVIÇOS DIVERSOS |  | H | 0.25 | 0 | 34.19 | 8.54
Insumo | COMP. PRÓPRIA - 001-74 | Próprio | GRAPA PARA FIXAÇÃO DE LEITOS DE FIBRA DE VIDRO | Equipamento |  | und | 1 | 0 | 16.48 | 16.48
[5 empty] | MO sem LS => | 4.92 | LS => | 5.55 | MO com LS => | 10.47
[5 empty] | Valor do BDI => | 8.3 |  | Valor com BDI => |  | 40.33
6.1.55 | Código | Banco | Descrição | Tipo |  | Und | Quant. | Porcent. | Valor Unit | Total
Composição | COMP. PRÓPRIA - 002-75 | Próprio | SUPORTE PEDESTRAL (A: 1000mm) (B: 1000mm) EM FIBRA DE VIDRO | 63 |  | UN | 1 |  | 1730.93 | 1730.93
Composição Auxiliar | 88247 | SINAPI | AUXILIAR DE ELETRICISTA COM ENCARGOS COMPLEMENTARES | SEDI - SERVIÇOS DIVERSOS |  | H | 0.616 | 0 | 28.06 | 17.28
Composição Auxiliar | 88264 | SINAPI | ELETRICISTA COM ENCARGOS COMPLEMENTARES | SEDI - SERVIÇOS DIVERSOS |  | H | 0.616 | 0 | 34.19 | 21.06
Insumo | 2301-40 | Próprio | SUPORTE PEDESTRAL (A: 1000mm) (B: 1000mm) EM FIBRA DE VIDRO | Equipamento |  | UND | 1 | 0 | 1692.59 | 1692.59
[5 empty] | MO sem LS => | 12.14 | LS => | 13.68 | MO com LS => | 25.82
[5 empty] | Valor do BDI => | 448.65 |  | Valor com BDI => |  | 2179.58
6.1.56 | Código | Banco | Descrição | Tipo |  | Und | Quant. | Porcent. | Valor Unit | Total
Composição | ORSE-13431(MOEI.) | Próprio | SUPORTE ENGASTADO - TIPO MÃO FRANCESA SIMPLES EM FIBRA DE VIDRO 300mm x 100mm x 200mm PARA SUSTENTAÇÃO DE ELETRODUTO | 63 |  | UN | 1 |  | 167.77 | 167.77
Composição Auxiliar | 88247 | SINAPI | AUXILIAR DE ELETRICISTA COM ENCARGOS COMPLEMENTARES | SEDI - SERVIÇOS DIVERSOS |  | H | 0.616 | 0 | 28.06 | 17.28
Composição Auxiliar | 88264 | SINAPI | ELETRICISTA COM ENCARGOS COMPLEMENTARES | SEDI - SERVIÇOS DIVERSOS |  | H | 0.616 | 0 | 34.19 | 21.06
Insumo | EVB - 2446 | Próprio | SUPORTE ENGASTADO - TIPO MÃO FRANCESA SIMPLES EM FIBRA DE VIDRO 300mm x 100mm x 200mm PARA SUSTENTAÇÃO DE ELETRODUTO | Equipamento |  | und | 1 | 0 | 129.43 | 129.43
[5 empty] | MO sem LS => | 12.14 | LS => | 13.68 | MO com LS => | 25.82
[5 empty] | Valor do BDI => | 43.48 |  | Valor com BDI => |  | 211.25
6.1.57 | Código | Banco | Descrição | Tipo |  | Und | Quant. | Porcent. | Valor Unit | Total
Composição | COMP. PRÓPRIA - 002-76 | Próprio | SUPORTE MÃO FRANCESA (A:1200MM) (B:1410MM) EM FIBRA DE VIDRO | 63 |  | UN | 1 |  | 647.52 | 647.52
Composição Auxiliar | 88247 | SINAPI | AUXILIAR DE ELETRICISTA COM ENCARGOS COMPLEMENTARES | SEDI - SERVIÇOS DIVERSOS |  | H | 0.616 | 0 | 28.06 | 17.28
Composição Auxiliar | 88264 | SINAPI | ELETRICISTA COM ENCARGOS COMPLEMENTARES | SEDI - SERVIÇOS DIVERSOS |  | H | 0.616 | 0 | 34.19 | 21.06
Insumo | 2301-41 | Próprio | SUPORTE MÃO FRANCESA (A:1200MM) (B:1410MM) EM FIBRA DE VIDRO | Equipamento |  | und | 1 | 0 | 609.18 | 609.18
[5 empty] | MO sem LS => | 12.14 | LS => | 13.68 | MO com LS => | 25.82
[5 empty] | Valor do BDI => | 167.83 |  | Valor com BDI => |  | 815.35
6.1.58 | Código | Banco | Descrição | Tipo |  | Und | Quant. | Porcent. | Valor Unit | Total
Composição | SINAPI-MOD 94324 | Próprio | SUPORTE MÃO FRANCESA (A:1000MM) (B:1410MM) EM FIBRA DE VIDRO | 63 |  | UN | 1 |  | 428.34 | 428.34
Composição Auxiliar | 88247 | SINAPI | AUXILIAR DE ELETRICISTA COM ENCARGOS COMPLEMENTARES | SEDI - SERVIÇOS DIVERSOS |  | H | 0.616 | 0 | 28.06 | 17.28
Composição Auxiliar | 88264 | SINAPI | ELETRICISTA COM ENCARGOS COMPLEMENTARES | SEDI - SERVIÇOS DIVERSOS |  | H | 0.616 | 0 | 34.19 | 21.06
Insumo | COMP. PRÓPRIA - 001-46 | Próprio | SUPORTE MÃO FRANCESA (A:1000MM) (B:1410MM) EM FIBRA DE VIDRO | Equipamento |  | und | 1 | 0 | 390 | 390
[5 empty] | MO sem LS => | 12.14 | LS => | 13.68 | MO com LS => | 25.82
[5 empty] | Valor do BDI => | 111.02 |  | Valor com BDI => |  | 539.36
6.1.59 | Código | Banco | Descrição | Tipo |  | Und | Quant. | Porcent. | Valor Unit | Total
Composição | 38.23.220 | CPOS/CDHU | MÃO FRANCESA SIMPLES, GALVANIZADA A FOGO, L= 300 MM | 38.23 |  | un | 1 |  | 31.97 | 31.97
Composição Auxiliar | 88247 | SINAPI | AUXILIAR DE ELETRICISTA COM ENCARGOS COMPLEMENTARES | SEDI - SERVIÇOS DIVERSOS |  | H | 0.25 | 0 | 28.06 | 7.01
Composição Auxiliar | 88264 | SINAPI | ELETRICISTA COM ENCARGOS COMPLEMENTARES | SEDI - SERVIÇOS DIVERSOS |  | H | 0.25 | 0 | 34.19 | 8.54
Insumo | P.04.000.062206 | CPOS/CDHU | MÃO FRANCESA SIMPLES, GALVANIZADA A FOGO, L= 300MM | Material |  | un | 1 | 0 | 16.42 | 16.42
[5 empty] | MO sem LS => | 4.92 | LS => | 5.55 | MO com LS => | 10.47
[5 empty] | Valor do BDI => | 8.28 |  | Valor com BDI => |  | 40.25
6.1.60 | Código | Banco | Descrição | Tipo |  | Und | Quant. | Porcent. | Valor Unit | Total
Composição | 061860 | SBC | CONDULETE ALUMINIO TIPO LB 1"" COM TAMPA | INSTALACOES ELETRICAS - ELETRODUTOS |  | UN | 1 |  | 49.29 | 49.29
Composição Auxiliar | 88247 | SINAPI | AUXILIAR DE ELETRICISTA COM ENCARGOS COMPLEMENTARES | SEDI - SERVIÇOS DIVERSOS |  | H | 0.453 | 0 | 28.06 | 12.71
Composição Auxiliar | 88264 | SINAPI | ELETRICISTA COM ENCARGOS COMPLEMENTARES | SEDI - SERVIÇOS DIVERSOS |  | H | 0.453 | 0 | 34.19 | 15.48
Insumo | 031612 | SBC | CONDULETE ALUMINIO "LB" 1" COM TAMPA WETZEL | Material |  | UN | 1 | 0 | 21.1 | 21.1
[5 empty] | MO sem LS => | 8.92 | LS => | 10.06 | MO com LS => | 18.98
[5 empty] | Valor do BDI => | 12.77 |  | Valor com BDI => |  | 62.06
6.1.61 | Código | Banco | Descrição | Tipo |  | Und | Quant. | Porcent. | Valor Unit | Total
Composição | 061857 | SBC | CONDULETE ALUMINIO ""LR"" 1"" COM TAMPA | INSTALACOES ELETRICAS - ELETRODUTOS |  | UN | 1 |  | 49.71 | 49.71
Composição Auxiliar | 88247 | SINAPI | AUXILIAR DE ELETRICISTA COM ENCARGOS COMPLEMENTARES | SEDI - SERVIÇOS DIVERSOS |  | H | 0.453 | 0 | 28.06 | 12.71
Composição Auxiliar | 88264 | SINAPI | ELETRICISTA COM ENCARGOS COMPLEMENTARES | SEDI - SERVIÇOS DIVERSOS |  | H | 0.453 | 0 | 34.19 | 15.48
Insumo | 031157 | SBC | CONDULETE ALUMINIO "LR" 1" SEM TAMPA TRAMONTINA | Material |  | UN | 1 | 0 | 21.52 | 21.52
[5 empty] | MO sem LS => | 8.92 | LS => | 10.06 | MO com LS => | 18.98
[5 empty] | Valor do BDI => | 12.88 |  | Valor com BDI => |  | 62.59
6.1.62 | Código | Banco | Descrição | Tipo |  | Und | Quant. | Porcent. | Valor Unit | Total
Composição | 95781 | SINAPI | CONDULETE DE ALUMÍNIO, TIPO C, PARA ELETRODUTO DE AÇO GALVANIZADO DN 25 MM (1''), APARENTE - FORNECIMENTO E INSTALAÇÃO. AF_10/2022 | INEL - INSTALAÇÃO ELÉTRICA/ELETRIFICAÇÃO E ILUMINAÇÃO EXTERNA |  | UN | 1 |  | 41.66 | 41.66
Composição Auxiliar | 88264 | SINAPI | ELETRICISTA COM ENCARGOS COMPLEMENTARES | SEDI - SERVIÇOS DIVERSOS |  | H | 0.3226 | 0 | 34.19 | 11.02
Composição Auxiliar | 88247 | SINAPI | AUXILIAR DE ELETRICISTA COM ENCARGOS COMPLEMENTARES | SEDI - SERVIÇOS DIVERSOS |  | H | 0.3226 | 0 | 28.06 | 9.05
Insumo | 00011950 | SINAPI | BUCHA DE NYLON SEM ABA S6, COM PARAFUSO DE 4,20 X 40 MM EM ACO ZINCADO COM ROSCA SOBERBA, CABECA CHATA E FENDA PHILLIPS | Material |  | UN | 2 | 0 | 0.2 | 0.4
Insumo | 00002560 | SINAPI | CONDULETE DE ALUMINIO TIPO C, PARA ELETRODUTO ROSCAVEL DE 1", COM TAMPA CEGA | Material |  | UN | 1 | 0 | 21.19 | 21.19
[5 empty] | MO sem LS => | 6.35 | LS => | 7.17 | MO com LS => | 13.52
[5 empty] | Valor do BDI => | 10.79 |  | Valor com BDI => |  | 52.45
6.1.63 | Código | Banco | Descrição | Tipo |  | Und | Quant. | Porcent. | Valor Unit | Total
Composição | SINAPI-MOD 94335 | Próprio | Copia da SINAPI (102109) - SUPORTE DE FIXAÇÃO DE QUADRO PARA POSTE 400mm MODELO NSYSFPSC40 | INEL - INSTALAÇÃO ELÉTRICA/ELETRIFICAÇÃO E ILUMINAÇÃO EXTERNA |  | UN | 1 |  | 615.86 | 615.86
Composição Auxiliar | 88247 | SINAPI | AUXILIAR DE ELETRICISTA COM ENCARGOS COMPLEMENTARES | SEDI - SERVIÇOS DIVERSOS |  | H | 0.4436 | 0 | 28.06 | 12.44
Composição Auxiliar | 88264 | SINAPI | ELETRICISTA COM ENCARGOS COMPLEMENTARES | SEDI - SERVIÇOS DIVERSOS |  | H | 0.4436 | 0 | 34.19 | 15.16
Insumo | COMP. PRÓPRIA - 001-52 | Próprio | SUPORTE DE FIXAÇÃO DE QUADRO PARA POSTE 400mm MODELO NSYSFPSC40 | Equipamento |  | und | 1 | 0 | 588.26 | 588.26
[5 empty] | MO sem LS => | 8.74 | LS => | 9.85 | MO com LS => | 18.59
[5 empty] | Valor do BDI => | 159.63 |  | Valor com BDI => |  | 775.49
6.1.64 | Código | Banco | Descrição | Tipo |  | Und | Quant. | Porcent. | Valor Unit | Total
Composição | 39.21.020 | CPOS/CDHU | CABO DE COBRE FLEXÍVEL DE 2,5 MM², ISOLAMENTO 0,6/1KV - ISOLAÇÃO HEPR 90°C | 39.21 |  | m | 1 |  | 3.6 | 3.6
Composição Auxiliar | 88247 | SINAPI | AUXILIAR DE ELETRICISTA COM ENCARGOS COMPLEMENTARES | SEDI - SERVIÇOS DIVERSOS |  | H | 0.02 | 0 | 28.06 | 0.56
Composição Auxiliar | 88264 | SINAPI | ELETRICISTA COM ENCARGOS COMPLEMENTARES | SEDI - SERVIÇOS DIVERSOS |  | H | 0.02 | 0 | 34.19 | 0.68
Insumo | P.08.000.043080 | CPOS/CDHU | CABO DE COBRE FLEXÍVEL DE 2,5 MM², ISOLAMENTO 0,6/1KV - ISOLAÇÃO HEPR 90°C | Material |  | m | 1.02 | 0 | 2.32 | 2.36
[5 empty] | MO sem LS => | 0.39 | LS => | 0.44 | MO com LS => | 0.83
[5 empty] | Valor do BDI => | 0.93 |  | Valor com BDI => |  | 4.53
6.1.65 | Código | Banco | Descrição | Tipo |  | Und | Quant. | Valor Unit | Total
Composição | ED-48992 | SETOP | CABO DE COBRE FLEXÍVEL, CLASSE 5, ISOLAMENTO TIPO EPR/HEPR, NÃO HALOGENADO, ANTICHAMA, TERMOFIXO, UNIPOLAR, SEÇÃO 4 MM2, 90°C, 0,6/1KV | ED- |  | m | 1 | 6.47 | 6.47
[5 empty] | Custo Horário da Execução (A) + (B) + (C) |  |  |  | 0
[5 empty] | (D) Produção de Equipe |  |  |  | 1
[5 empty] | (E) Custo Unitário da Execução [(A) + (B) + (C)] / (D) |  |  |  | 0
F | Código | Banco | Materiais | Quantidade | Unidade | Preço Unitário |  |  | Custo Horário
Insumo | MATED-11798 | SETOP | CABO UNIPOLAR ISOLADO EM POLÍMERO TERMOFIXO, TIPO EPR, NÃO HALOGENADO, 0,6/1KV, 90°C - BAIXA TENSÃO (ENCORDOAMENTO: CLASSE 5¦SEÇÃO TRANSVERSAL: 4MM2) | 1.02 | m | 3,8233 |  |  | 3,8998
Insumo | MATED-12522 | SETOP | FITA ISOLANTE (TIPO: ANTI-CHAMA¦LARGURA: 19MM¦COR: PRETA) | 0.045 | m | 0,5700 |  |  | 0,0257
[5 empty] | (F)Total: |  |  |  | 3.9255
G | Código | Banco | Serviços | Quantidade | Unidade | Preço Unitário |  |  | Custo Horário
Composição | ED-50373 | SETOP | ELETRICISTA COM ENCARGOS COMPLEMENTARES | 0.040741 | hora | 34,2700 |  |  | 1,3962
Composição | ED-50362 | SETOP | AJUDANTE DE ELETRICISTA COM ENCARGOS COMPLEMENTARES | 0.040741 | hora | 28,1500 |  |  | 1,1469
[5 empty] | (G)Total: |  |  |  | 2.5431
|  |  |  | MO sem LS => | 0 | LS => | 1.71 | MO com LS => | 1.7086
|  |  |  | Valor do BDI => | 1.67 |  | Valor com BDI => |  | 8.14
6.1.66 | Código | Banco | Descrição | Tipo |  | Und | Quant. | Valor Unit | Total
Composição | ED-48995 | SETOP | CABO DE COBRE FLEXÍVEL, CLASSE 5, ISOLAMENTO TIPO EPR/HEPR, NÃO HALOGENADO, ANTICHAMA, TERMOFIXO, UNIPOLAR, SEÇÃO 6 MM2, 90°C, 0,6/1KV | ED- |  | m | 1 | 9.09 | 9.09
[5 empty] | Custo Horário da Execução (A) + (B) + (C) |  |  |  | 0
[5 empty] | (D) Produção de Equipe |  |  |  | 1
[5 empty] | (E) Custo Unitário da Execução [(A) + (B) + (C)] / (D) |  |  |  | 0
F | Código | Banco | Materiais | Quantidade | Unidade | Preço Unitário |  |  | Custo Horário
Insumo | MATED-12522 | SETOP | FITA ISOLANTE (TIPO: ANTI-CHAMA¦LARGURA: 19MM¦COR: PRETA) | 0.045 | m | 0,5700 |  |  | 0,0257
Insumo | MATED-11799 | SETOP | CABO UNIPOLAR ISOLADO EM POLÍMERO TERMOFIXO, TIPO EPR, NÃO HALOGENADO, 0,6/1KV, 90°C - BAIXA TENSÃO (ENCORDOAMENTO: CLASSE 5¦SEÇÃO TRANSVERSAL: 6MM2) | 1.02 | m | 5,6800 |  |  | 5,7936
[5 empty] | (F)Total: |  |  |  | 5.8193
G | Código | Banco | Serviços | Quantidade | Unidade | Preço Unitário |  |  | Custo Horário
Composição | ED-50373 | SETOP | ELETRICISTA COM ENCARGOS COMPLEMENTARES | 0.052381 | hora | 34,2700 |  |  | 1,7951
Composição | ED-50362 | SETOP | AJUDANTE DE ELETRICISTA COM ENCARGOS COMPLEMENTARES | 0.052381 | hora | 28,1500 |  |  | 1,4745
[5 empty] | (G)Total: |  |  |  | 3.2696
|  |  |  | MO sem LS => | 0 | LS => | 2.2 | MO com LS => | 2.1967
|  |  |  | Valor do BDI => | 2.35 |  | Valor com BDI => |  | 11.44
6.1.67 | Código | Banco | Descrição | Tipo |  | Und | Quant. | Valor Unit | Total
Composição | 9205 | ORSE | Cabo de cobre isolado em EPR flexível unipolar 10mm² - 0,6Kv/1Kv/90° | Interligações até Quadro Geral - Fios e Cabos |  | m | 1 | 17.15 | 17.15
Item | Código | Banco | Descrição | Tipo |  | Und | Quant. | Valor Unit | Total
Composição | 10552 | ORSE | Encargos Complementares - Eletricista | Provisórios |  | h | 0.14 | 3,65 | 0,51
Composição | 10549 | ORSE | Encargos Complementares - Servente | Provisórios |  | h | 0.14 | 3,79 | 0,53
Insumo | MO-ED-04 | Emp | ELETRICISTA (HORISTA) (CCT 24 E PERICULOSIDADE) | Mão de Obra |  | H | 0.14 | 23,04 | 3,22
Insumo | 00006111 | SINAPI | SERVENTE DE OBRAS (HORISTA) | Mão de Obra |  | H | 0.14 | 14,61 | 2,04
Insumo | 4125 | ORSE | Cabo de cobre isolado EPR, flexivel, 10mm², 0,6/1KV / 90º C (Eprotenax-G7 ou similar) | Material |  | m | 1.02 | 10,69 | 10,90
Detalhamento de Cálculo ORSE
Item | Código | Banco | Descrição | Tipo |  | Und | Quant. | Valor Unit | Total
Insumo | 4125 | ORSE | Cabo de cobre isolado EPR, flexivel, 10mm², 0,6/1KV / 90º C (Eprotenax-G7 ou similar) | Material |  | m | 1.02 | 10,69 | 10,90
Insumo | 00012893/SINAPI | ORSE | Bota de seguranca com biqueira de aco e colarinho acolchoado | Material |  | par | 0.00021 | 64,56 | 0,01
Insumo | 00002711/SINAPI | ORSE | Carrinho de mao de aco capacidade 50 a 60 l, pneu com camara | Material |  | un | 2.8e-05 | 166,00 | 0,00
Insumo | 00006111 | SINAPI | SERVENTE DE OBRAS (HORISTA) | Mão de Obra |  | H | 0.14 | 14,61 | 2,04
Insumo | 10788 | ORSE | Pá quadrada | Material |  | un | 2.8e-05 | 36,90 | 0,00
Insumo | 00012892/SINAPI | ORSE | Luva raspa de couro, cano curto (punho *7* cm) | Material |  | par | 0.000644 | 12,10 | 0,00
Insumo | 10579 | ORSE | Chave de fenda chata 30 cm | Material |  | un | 2.8e-05 | 26,89 | 0,00
Insumo | 158 | ORSE | Almoço (Participação do empregador) | Material |  | un | 0.028504 | 14,00 | 0,39
Insumo | 1651 | ORSE | Óculos branco proteção | Material |  | pr | 0.000224 | 6,70 | 0,00
Insumo | 941 | ORSE | Fardamento com mangas curta | Material |  | un | 0.00042 | 190,76 | 0,08
Insumo | 10362 | ORSE | Seguro de vida e acidente em grupo | Serviços |  | un | 0.00126 | 12,54 | 0,01
Insumo | 10761 | ORSE | Refeição - café da manhã ( café com leite e dois pães com manteiga) | Serviços |  | un | 0.028504 | 5,00 | 0,14
Insumo | 4729 | ORSE | Marreta 1 kg com cabo | Material |  | un | 1.4e-05 | 37,80 | 0,00
Insumo | MO-ED-04 | Emp | ELETRICISTA (HORISTA) (CCT 24 E PERICULOSIDADE) | Mão de Obra |  | H | 0.14 | 23,04 | 3,22
Insumo | 10517 | ORSE | Exames admissionais/demissionais (checkup) | Serviços |  | cj | 0.000112 | 300,00 | 0,03
Insumo | 10599 | ORSE | Protetor solar fps 30 com 120ml | Material |  | un | 0.000504 | 18,00 | 0,00
Insumo | 10492 | ORSE | Cesta Básica | Material |  | un | 0.00126 | 190,00 | 0,23
Insumo | 2378 | ORSE | Vale transporte | Material |  | un | 0.02233 | 4,50 | 0,10
Insumo | 10596 | ORSE | Protetor auricular | Material |  | un | 0.00126 | 4,90 | 0,00
Insumo | 4728 | ORSE | Talhadeira chata 10" | Material |  | un | 4.2e-05 | 18,58 | 0,00
Insumo | 00012895/SINAPI | ORSE | Capacete de seguranca aba frontal com suspensao de polietileno, sem jugular (classe b) | Material |  | un | 0.000168 | 13,45 | 0,00
Insumo | 11240 | ORSE | Alicate com isolamento | Material |  | un | 2.8e-05 | 47,69 | 0,00
Insumo | 11242 | ORSE | Chave inglesa 12" | Material |  | un | 1.4e-05 | 34,00 | 0,00
Insumo | 00012894/SINAPI | ORSE | Capa para chuva em pvc com forro de poliester, com capuz (amarela ou azul) | Material |  | un | 5.6e-05 | 17,48 | 0,00
Insumo | 11241 | ORSE | Alicate volt-amperimetro | Material |  | un | 2.8e-05 | 163,00 | 0,00
|  |  |  | MO sem LS => | 2.47 | LS => | 2.79 | MO com LS => | 5.26
|  |  |  | Valor do BDI => | 4.44 |  | Valor com BDI => |  | 21.59
6.1.68 | Código | Banco | Descrição | Tipo |  | Und | Quant. | Porcent. | Valor Unit | Total
Composição | 070510 | AGETOP CIVIL | CABO FLEXÍVEL EPR/XLPE (90°C), 0,6/1 KV, 16 MM2 | 7 |  | M | 1 |  | 18.46 | 18.46
Composição Auxiliar | 88264 | SINAPI | ELETRICISTA COM ENCARGOS COMPLEMENTARES | SEDI - SERVIÇOS DIVERSOS |  | H | 0.08 | 0 | 34.19 | 2.73
Insumo | 0008 | AGETOP CIVIL | AJUDANTE | Mão de Obra |  | h | 0.08 | 0 | 16.04 | 1.28
Insumo | 3930 | AGETOP CIVIL | CABO FLEXÍVEL EPR/XLPE (90°C), 0,6/1 KV, 16 MM2 | Material |  | m | 1.02 | 0 | 14.17 | 14.45
[5 empty] | MO sem LS => | 1.5 | LS => | 1.7 | MO com LS => | 3.2
[5 empty] | Valor do BDI => | 4.78 |  | Valor com BDI => |  | 23.24
6.1.69 | Código | Banco | Descrição | Tipo |  | Und | Quant. | Valor Unit | Total
Composição | ED-49004 | SETOP | CABO DE COBRE FLEXÍVEL, CLASSE 5, ISOLAMENTO TIPO EPR/HEPR, NÃO HALOGENADO, ANTICHAMA, TERMOFIXO, UNIPOLAR, SEÇÃO 25 MM2, 90°C, 0,6/1KV | ED- |  | m | 1 | 28.26 | 28.26
[5 empty] | Custo Horário da Execução (A) + (B) + (C) |  |  |  | 0
[5 empty] | (D) Produção de Equipe |  |  |  | 1
[5 empty] | (E) Custo Unitário da Execução [(A) + (B) + (C)] / (D) |  |  |  | 0
F | Código | Banco | Materiais | Quantidade | Unidade | Preço Unitário |  |  | Custo Horário
Insumo | MATED-11802 | SETOP | CABO UNIPOLAR ISOLADO EM POLÍMERO TERMOFIXO, TIPO EPR, NÃO HALOGENADO, 0,6/1KV, 90°C - BAIXA TENSÃO (ENCORDOAMENTO: CLASSE 5¦SEÇÃO TRANSVERSAL: 25MM2) | 1.02 | m | 22,6850 |  |  | 23,1387
Insumo | MATED-12522 | SETOP | FITA ISOLANTE (TIPO: ANTI-CHAMA¦LARGURA: 19MM¦COR: PRETA) | 0.045 | m | 0,5700 |  |  | 0,0257
[5 empty] | (F)Total: |  |  |  | 23.1644
G | Código | Banco | Serviços | Quantidade | Unidade | Preço Unitário |  |  | Custo Horário
Composição | ED-50373 | SETOP | ELETRICISTA COM ENCARGOS COMPLEMENTARES | 0.066667 | hora | 34,2700 |  |  | 2,2847
Composição | ED-50362 | SETOP | AJUDANTE DE ELETRICISTA COM ENCARGOS COMPLEMENTARES | 0.1 | hora | 28,1500 |  |  | 2,8150
[5 empty] | (G)Total: |  |  |  | 5.0997
|  |  |  | MO sem LS => | 0 | LS => | 3.39 | MO com LS => | 3.3928
|  |  |  | Valor do BDI => | 7.32 |  | Valor com BDI => |  | 35.58
6.1.71 | Código | Banco | Descrição | Tipo |  | Und | Quant. | Porcent. | Valor Unit | Total
Composição | 91931 | SINAPI | CABO DE COBRE FLEXÍVEL ISOLADO, 6 MM², ANTI-CHAMA 0,6/1,0 KV, PARA CIRCUITOS TERMINAIS - FORNECIMENTO E INSTALAÇÃO. AF_03/2023 | INEL - INSTALAÇÃO ELÉTRICA/ELETRIFICAÇÃO E ILUMINAÇÃO EXTERNA |  | M | 1 |  | 11.34 | 11.34
Composição Auxiliar | 88264 | SINAPI | ELETRICISTA COM ENCARGOS COMPLEMENTARES | SEDI - SERVIÇOS DIVERSOS |  | H | 0.051 | 0 | 34.19 | 1.74
Composição Auxiliar | 88247 | SINAPI | AUXILIAR DE ELETRICISTA COM ENCARGOS COMPLEMENTARES | SEDI - SERVIÇOS DIVERSOS |  | H | 0.051 | 0 | 28.06 | 1.43
Insumo | 00021127 | SINAPI | FITA ISOLANTE ADESIVA ANTICHAMA, USO ATE 750 V, EM ROLO DE 19 MM X 5 M | Material |  | UN | 0.0094 | 0 | 4.15 | 0.03
Insumo | 00000994 | SINAPI | CABO DE COBRE, FLEXIVEL, CLASSE 4 OU 5, ISOLACAO EM PVC/A, ANTICHAMA BWF-B, COBERTURA PVC-ST1, ANTICHAMA BWF-B, 1 CONDUTOR, 0,6/1 KV, SECAO NOMINAL 6 MM2 | Material |  | M | 1.2434 | 0 | 6.55 | 8.14
[5 empty] | MO sem LS => | 1 | LS => | 1.13 | MO com LS => | 2.13
[5 empty] | Valor do BDI => | 2.93 |  | Valor com BDI => |  | 14.27
6.1.72 | Código | Banco | Descrição | Tipo |  | Und | Quant. | Porcent. | Valor Unit | Total
Composição | 91933 | SINAPI | CABO DE COBRE FLEXÍVEL ISOLADO, 10 MM², ANTI-CHAMA 0,6/1,0 KV, PARA CIRCUITOS TERMINAIS - FORNECIMENTO E INSTALAÇÃO. AF_03/2023 | INEL - INSTALAÇÃO ELÉTRICA/ELETRIFICAÇÃO E ILUMINAÇÃO EXTERNA |  | M | 1 |  | 18.1 | 18.1
Composição Auxiliar | 88247 | SINAPI | AUXILIAR DE ELETRICISTA COM ENCARGOS COMPLEMENTARES | SEDI - SERVIÇOS DIVERSOS |  | H | 0.076 | 0 | 28.06 | 2.13
Composição Auxiliar | 88264 | SINAPI | ELETRICISTA COM ENCARGOS COMPLEMENTARES | SEDI - SERVIÇOS DIVERSOS |  | H | 0.076 | 0 | 34.19 | 2.59
Insumo | 00021127 | SINAPI | FITA ISOLANTE ADESIVA ANTICHAMA, USO ATE 750 V, EM ROLO DE 19 MM X 5 M | Material |  | UN | 0.0094 | 0 | 4.15 | 0.03
Insumo | 00001020 | SINAPI | CABO DE COBRE, FLEXIVEL, CLASSE 4 OU 5, ISOLACAO EM PVC/A, ANTICHAMA BWF-B, COBERTURA PVC-ST1, ANTICHAMA BWF-B, 1 CONDUTOR, 0,6/1 KV, SECAO NOMINAL 10 MM2 | Material |  | M | 1.2434 | 0 | 10.74 | 13.35
[5 empty] | MO sem LS => | 1.49 | LS => | 1.69 | MO com LS => | 3.18
[5 empty] | Valor do BDI => | 4.69 |  | Valor com BDI => |  | 22.79
6.1.73 | Código | Banco | Descrição | Tipo |  | Und | Quant. | Porcent. | Valor Unit | Total
Composição | COMP. PRÓPRIA - 002-27 | Próprio | CONSTRUÇÃO DE MURETA(ABRIGO DE QUADROS ELÉTRICOS) EM BLOCO ESTRUTURAL | ASTU - ASSENTAMENTO DE TUBOS E PECAS |  | UND | 1 |  | 5747.59 | 5747.59
Composição Auxiliar | 89453 | SINAPI | ALVENARIA DE BLOCOS DE CONCRETO ESTRUTURAL 14X19X39 CM (ESPESSURA 14 CM), FBK = 4,5 MPA, UTILIZANDO PALHETA. AF_10/2022 | PARE - PAREDES/PAINEIS |  | m² | 11.88 | 0 | 94.49 | 1122.54
Composição Auxiliar | 3310 | ORSE | Chapisco em parede com argamassa traço t1 - 1:3 (cimento / areia) - Revisado 08/2015 | Conversão InfoWOrca |  | m² | 23.76 | 0 | 6.83 | 162.28
Composição Auxiliar | 88485 | SINAPI | FUNDO SELADOR ACRÍLICO, APLICAÇÃO MANUAL EM PAREDE, UMA DEMÃO. AF_04/2023 | PINT - PINTURAS |  | m² | 23.76 | 0 | 4.43 | 105.25
Composição Auxiliar | 92423 | SINAPI | MONTAGEM E DESMONTAGEM DE FÔRMA DE PILARES RETANGULARES E ESTRUTURAS SIMILARES, PÉ-DIREITO SIMPLES, EM CHAPA DE MADEIRA COMPENSADA RESINADA, 6 UTILIZAÇÕES. AF_09/2020 | FUES - FUNDAÇÕES E ESTRUTURAS |  | m² | 5.28 | 0 | 78.59 | 414.95
Composição Auxiliar | 4783 | ORSE | Reboco externo, de parede, com argamassa traço 1:4 (cal / areia), espessura 2,5cm | Argamassas |  | m² | 23.76 | 0 | 36.03 | 856.07
Composição Auxiliar | 104639 | SINAPI | PINTURA LÁTEX ACRÍLICA ECONÔMICA, APLICAÇÃO MANUAL EM TETO, DUAS DEMÃOS. AF_04/2023 | PINT - PINTURAS |  | m² | 5.34 | 0 | 13.46 | 71.87
Composição Auxiliar | COMP. PRÓPRIA - 002-28 | Próprio | Copia da SINAPI (97101) - EXECUÇÃO DE RADIER, ESPESSURA DE 10 CM, FCK = 30 MPA, COM USO DE FORMAS EM MADEIRA SERRADA. AF_09/2021 | FUES - FUNDAÇÕES E ESTRUTURAS |  | m² | 5.99 | 0 | 135.03 | 808.82
Composição Auxiliar | 92486 | SINAPI | MONTAGEM E DESMONTAGEM DE FÔRMA DE LAJE MACIÇA, PÉ-DIREITO SIMPLES, EM MADEIRA SERRADA, 4 UTILIZAÇÕES. AF_09/2020 | FUES - FUNDAÇÕES E ESTRUTURAS |  | m² | 2.67 | 0 | 181.28 | 484.01
Composição Auxiliar | 92772 | SINAPI | ARMAÇÃO DE LAJE DE ESTRUTURA CONVENCIONAL DE CONCRETO ARMADO UTILIZANDO AÇO CA-50 DE 12,5 MM - MONTAGEM. AF_06/2022 | FUES - FUNDAÇÕES E ESTRUTURAS |  | KG | 18.4 | 0 | 10.12 | 186.2
Composição Auxiliar | 3312 | ORSE | Chapisco em teto, e=5mm, com argamassa traço t1 - 1:3 (cimento / areia) - revisasa 08/2015 | Conversão InfoWOrca |  | m² | 5.34 | 0 | 13.13 | 70.11
Composição Auxiliar | 3315 | ORSE | Reboco ou emboço interno, de teto, com argamassa traço t6 - 1:2:10 (cimento / cal / areia), espessura 1,5 cm | Conversão InfoWOrca |  | m² | 5.34 | 0 | 37.03 | 197.74
Composição Auxiliar | 88484 | SINAPI | FUNDO SELADOR ACRÍLICO, APLICAÇÃO MANUAL EM TETO, UMA DEMÃO. AF_04/2023 | PINT - PINTURAS |  | m² | 5.34 | 0 | 5.52 | 29.47
Composição Auxiliar | 92771 | SINAPI | ARMAÇÃO DE LAJE DE ESTRUTURA CONVENCIONAL DE CONCRETO ARMADO UTILIZANDO AÇO CA-50 DE 10,0 MM - MONTAGEM. AF_06/2022 | FUES - FUNDAÇÕES E ESTRUTURAS |  | KG | 21.34 | 0 | 12.08 | 257.78
Composição Auxiliar | 103682 | SINAPI | CONCRETAGEM DE VIGAS E LAJES, FCK=25 MPA, PARA QUALQUER TIPO DE LAJE COM BALDES EM EDIFICAÇÃO TÉRREA - LANÇAMENTO, ADENSAMENTO E ACABAMENTO. AF_02/2022 | FUES - FUNDAÇÕES E ESTRUTURAS |  | m³ | 0.21 | 0 | 1093.83 | 229.7
Composição Auxiliar | 92761 | SINAPI | ARMAÇÃO DE PILAR OU VIGA DE ESTRUTURA CONVENCIONAL DE CONCRETO ARMADO UTILIZANDO AÇO CA-50 DE 8,0 MM - MONTAGEM. AF_06/2022 | FUES - FUNDAÇÕES E ESTRUTURAS |  | KG | 19.8 | 0 | 14.12 | 279.57
Composição Auxiliar | 104641 | SINAPI | PINTURA LÁTEX ACRÍLICA ECONÔMICA, APLICAÇÃO MANUAL EM PAREDES, DUAS DEMÃOS. AF_04/2023 | PINT - PINTURAS |  | m² | 23.76 | 0 | 10.8 | 256.6
Composição Auxiliar | 103669 | SINAPI | CONCRETAGEM DE PILARES, FCK = 25 MPA, COM USO DE BALDES - LANÇAMENTO, ADENSAMENTO E ACABAMENTO. AF_02/2022 | FUES - FUNDAÇÕES E ESTRUTURAS |  | m³ | 0.2 | 0 | 1073.18 | 214.63
[5 empty] | MO sem LS => | 813.92 | LS => | 917.14 | MO com LS => | 1731.06
[5 empty] | Valor do BDI => | 1489.77 |  | Valor com BDI => |  | 7237.36
6.1.74 | Código | Banco | Descrição | Tipo |  | Und | Quant. | Porcent. | Valor Unit | Total
Composição | EMAP - 021 | Próprio | MONTAGEM E DESMONTAGEM DE ANDAIME TUBO ROLL | SEDI - SERVIÇOS DIVERSOS |  | UND | 1 |  | 23650 | 23650
Insumo | EMAP - INSU - 05 | Próprio | MONTAGEM DE ANDAIME TUBO ROLL | Equipamento |  | UND | 1 | 0 | 12150 | 12150
Insumo | EMAP - INSU - 06 | Próprio | DESMONTAGEM DE ANDAIME TUBO ROLL | Equipamento |  | UND | 1 | 0 | 11500 | 11500
[5 empty] | MO sem LS => | 0 | LS => | 0 | MO com LS => | 0
[5 empty] | Valor do BDI => | 6130.08 |  | Valor com BDI => |  | 29780.08
6.2.5 | Código | Banco | Descrição | Tipo |  | Und | Quant. | Porcent. | Valor Unit | Total
Composição | 97670 | SINAPI | ELETRODUTO FLEXÍVEL CORRUGADO, PEAD, DN 100 (4"), PARA REDE ENTERRADA DE DISTRIBUIÇÃO DE ENERGIA ELÉTRICA - FORNECIMENTO E INSTALAÇÃO. AF_12/2021 | INEL - INSTALAÇÃO ELÉTRICA/ELETRIFICAÇÃO E ILUMINAÇÃO EXTERNA |  | M | 1 |  | 27.54 | 27.54
Composição Auxiliar | 88264 | SINAPI | ELETRICISTA COM ENCARGOS COMPLEMENTARES | SEDI - SERVIÇOS DIVERSOS |  | H | 0.1721 | 0 | 34.19 | 5.88
Composição Auxiliar | 88247 | SINAPI | AUXILIAR DE ELETRICISTA COM ENCARGOS COMPLEMENTARES | SEDI - SERVIÇOS DIVERSOS |  | H | 0.1721 | 0 | 28.06 | 4.82
Insumo | 00039248 | SINAPI | ELETRODUTO/DUTO PEAD FLEXIVEL PAREDE SIMPLES, CORRUGACAO HELICOIDAL, COR PRETA, SEM ROSCA, DE 4", CRC 680 N, PARA CABEAMENTO SUBTERRANEO (NBR 15715) | Material |  | M | 1.1 | 0 | 15.31 | 16.84
[5 empty] | MO sem LS => | 3.39 | LS => | 3.82 | MO com LS => | 7.21
[5 empty] | Valor do BDI => | 7.13 |  | Valor com BDI => |  | 34.67
6.2.7 | Código | Banco | Descrição | Tipo |  | Und | Quant. | Porcent. | Valor Unit | Total
Composição | SINAPI-MOD 94312 | Próprio | Copia da EMBASA (60.00.93) - FORNECIMENTO E INSTALAÇÃO ELETRODUTO FLEXIVEL SEALTUBO 2" | 60 |  | M | 1 |  | 79.7 | 79.7
Composição Auxiliar | 88247 | SINAPI | AUXILIAR DE ELETRICISTA COM ENCARGOS COMPLEMENTARES | SEDI - SERVIÇOS DIVERSOS |  | H | 1 | 0 | 28.06 | 28.06
Composição Auxiliar | 88264 | SINAPI | ELETRICISTA COM ENCARGOS COMPLEMENTARES | SEDI - SERVIÇOS DIVERSOS |  | H | 0.6 | 0 | 34.19 | 20.51
Insumo | 3824 | ORSE | Tubo metálico flexível d=2" (ref.sealtubo ou similar) | Material |  | m | 1.05 | 0 | 29.65 | 31.13
[5 empty] | MO sem LS => | 15.19 | LS => | 17.12 | MO com LS => | 32.31
[5 empty] | Valor do BDI => | 20.65 |  | Valor com BDI => |  | 100.35
6.2.9 | Código | Banco | Descrição | Tipo |  | Und | Quant. | Porcent. | Valor Unit | Total
Composição | 061082 | SBC | ELETRODUTO PVC RIGIDO 4"" | INSTALACOES ELETRICAS - ELETRODUTOS |  | M | 1 |  | 145.55 | 145.55
Composição Auxiliar | 88264 | SINAPI | ELETRICISTA COM ENCARGOS COMPLEMENTARES | SEDI - SERVIÇOS DIVERSOS |  | H | 0.884 | 0 | 34.19 | 30.22
Composição Auxiliar | 88247 | SINAPI | AUXILIAR DE ELETRICISTA COM ENCARGOS COMPLEMENTARES | SEDI - SERVIÇOS DIVERSOS |  | H | 0.884 | 0 | 28.06 | 24.8
Insumo | 007509 | SBC | ELETRODUTO PVC RIGIDO ROSCAVEL 4" | Material |  | M | 1.1 | 0 | 82.3 | 90.53
[5 empty] | MO sem LS => | 17.42 | LS => | 19.64 | MO com LS => | 37.06
[5 empty] | Valor do BDI => | 37.72 |  | Valor com BDI => |  | 183.27
6.2.13 | Código | Banco | Descrição | Tipo |  | Und | Quant. | Porcent. | Valor Unit | Total
Composição | 91880 | SINAPI | LUVA PARA ELETRODUTO, PVC, ROSCÁVEL, DN 32 MM (1"), PARA CIRCUITOS TERMINAIS, INSTALADA EM LAJE - FORNECIMENTO E INSTALAÇÃO. AF_03/2023 | INEL - INSTALAÇÃO ELÉTRICA/ELETRIFICAÇÃO E ILUMINAÇÃO EXTERNA |  | UN | 1 |  | 9.95 | 9.95
Composição Auxiliar | 88247 | SINAPI | AUXILIAR DE ELETRICISTA COM ENCARGOS COMPLEMENTARES | SEDI - SERVIÇOS DIVERSOS |  | H | 0.131 | 0 | 28.06 | 3.67
Composição Auxiliar | 88264 | SINAPI | ELETRICISTA COM ENCARGOS COMPLEMENTARES | SEDI - SERVIÇOS DIVERSOS |  | H | 0.131 | 0 | 34.19 | 4.47
Insumo | 00001892 | SINAPI | LUVA EM PVC RIGIDO ROSCAVEL, DE 1", PARA ELETRODUTO | Material |  | UN | 1 | 0 | 1.81 | 1.81
[5 empty] | MO sem LS => | 2.57 | LS => | 2.91 | MO com LS => | 5.48
[5 empty] | Valor do BDI => | 2.57 |  | Valor com BDI => |  | 12.52
6.2.14 | Código | Banco | Descrição | Tipo |  | Und | Quant. | Porcent. | Valor Unit | Total
Composição | 93017 | SINAPI | LUVA PARA ELETRODUTO, PVC, ROSCÁVEL, DN 110 MM (4"), PARA REDE ENTERRADA DE DISTRIBUIÇÃO DE ENERGIA ELÉTRICA - FORNECIMENTO E INSTALAÇÃO. AF_12/2021 | INEL - INSTALAÇÃO ELÉTRICA/ELETRIFICAÇÃO E ILUMINAÇÃO EXTERNA |  | UN | 1 |  | 55.83 | 55.83
Composição Auxiliar | 88247 | SINAPI | AUXILIAR DE ELETRICISTA COM ENCARGOS COMPLEMENTARES | SEDI - SERVIÇOS DIVERSOS |  | H | 0.426 | 0 | 28.06 | 11.95
Composição Auxiliar | 88264 | SINAPI | ELETRICISTA COM ENCARGOS COMPLEMENTARES | SEDI - SERVIÇOS DIVERSOS |  | H | 0.426 | 0 | 34.19 | 14.56
Insumo | 00001895 | SINAPI | LUVA EM PVC RIGIDO ROSCAVEL, DE 4", PARA ELETRODUTO | Material |  | UN | 1 | 0 | 29.32 | 29.32
[5 empty] | MO sem LS => | 8.39 | LS => | 9.46 | MO com LS => | 17.85
[5 empty] | Valor do BDI => | 14.47 |  | Valor com BDI => |  | 70.3
6.2.20 | Código | Banco | Descrição | Tipo |  | Und | Quant. | Valor Unit | Total
Composição | ED-49007 | SETOP | CABO DE COBRE FLEXÍVEL, CLASSE 5, ISOLAMENTO TIPO EPR/HEPR, NÃO HALOGENADO, ANTICHAMA, TERMOFIXO, UNIPOLAR, SEÇÃO 35 MM2, 90°C, 0,6/1KV | ED- |  | m | 1 | 37.56 | 37.56
[5 empty] | Custo Horário da Execução (A) + (B) + (C) |  |  |  | 0
[5 empty] | (D) Produção de Equipe |  |  |  | 1
[5 empty] | (E) Custo Unitário da Execução [(A) + (B) + (C)] / (D) |  |  |  | 0
F | Código | Banco | Materiais | Quantidade | Unidade | Preço Unitário |  |  | Custo Horário
Insumo | MATED-11803 | SETOP | CABO UNIPOLAR ISOLADO EM POLÍMERO TERMOFIXO, TIPO EPR, NÃO HALOGENADO, 0,6/1KV, 90°C - BAIXA TENSÃO (ENCORDOAMENTO: CLASSE 5¦SEÇÃO TRANSVERSAL: 35MM2) | 1.02 | m | 31,8000 |  |  | 32,4360
Insumo | MATED-12522 | SETOP | FITA ISOLANTE (TIPO: ANTI-CHAMA¦LARGURA: 19MM¦COR: PRETA) | 0.045 | m | 0,5700 |  |  | 0,0257
[5 empty] | (F)Total: |  |  |  | 32.4617
G | Código | Banco | Serviços | Quantidade | Unidade | Preço Unitário |  |  | Custo Horário
Composição | ED-50373 | SETOP | ELETRICISTA COM ENCARGOS COMPLEMENTARES | 0.066667 | hora | 34,2700 |  |  | 2,2847
Composição | ED-50362 | SETOP | AJUDANTE DE ELETRICISTA COM ENCARGOS COMPLEMENTARES | 0.1 | hora | 28,1500 |  |  | 2,8150
[5 empty] | (G)Total: |  |  |  | 5.0997
|  |  |  | MO sem LS => | 0 | LS => | 3.39 | MO com LS => | 3.3928
|  |  |  | Valor do BDI => | 9.73 |  | Valor com BDI => |  | 47.29
6.2.21 | Código | Banco | Descrição | Tipo |  | Und | Quant. | Porcent. | Valor Unit | Total
Composição | 39.06.084 | CPOS/CDHU | CABO DE COBRE DE 120 MM², ISOLAMENTO 8,7/15 KV - ISOLAÇÃO EPR 90°C | 39.06 |  | m | 1 |  | 226.89 | 226.89
Composição Auxiliar | 88264 | SINAPI | ELETRICISTA COM ENCARGOS COMPLEMENTARES | SEDI - SERVIÇOS DIVERSOS |  | H | 0.6 | 0 | 34.19 | 20.51
Composição Auxiliar | 88247 | SINAPI | AUXILIAR DE ELETRICISTA COM ENCARGOS COMPLEMENTARES | SEDI - SERVIÇOS DIVERSOS |  | H | 1.8 | 0 | 28.06 | 50.5
Insumo | P.08.000.050190 | CPOS/CDHU | CABO DE COBRE 120 MM², TENSÃO DE ISOLAMENTO 8,7/15KV, ISOLAÇÃO EPR 90°C | Material |  | m | 1.02 | 0 | 152.83 | 155.88
[5 empty] | MO sem LS => | 21.92 | LS => | 24.71 | MO com LS => | 46.63
[5 empty] | Valor do BDI => | 58.8 |  | Valor com BDI => |  | 285.69
6.2.22 | Código | Banco | Descrição | Tipo |  | Und | Quant. | Valor Unit | Total
Composição | ED-49028 | SETOP | CABO DE COBRE FLEXÍVEL, CLASSE 5, ISOLAMENTO TIPO EPR/HEPR, NÃO HALOGENADO, ANTICHAMA, TERMOFIXO, UNIPOLAR, SEÇÃO 240 MM2, 90°C, 0,6/1KV | ED- |  | m | 1 | 215.07 | 215.07
[5 empty] | Custo Horário da Execução (A) + (B) + (C) |  |  |  | 0
[5 empty] | (D) Produção de Equipe |  |  |  | 1
[5 empty] | (E) Custo Unitário da Execução [(A) + (B) + (C)] / (D) |  |  |  | 0
F | Código | Banco | Materiais | Quantidade | Unidade | Preço Unitário |  |  | Custo Horário
Insumo | MATED-11793 | SETOP | CABO UNIPOLAR ISOLADO EM POLÍMERO TERMOFIXO, TIPO EPR, NÃO HALOGENADO, 0,6/1KV, 90°C - BAIXA TENSÃO (ENCORDOAMENTO: CLASSE 5¦SEÇÃO TRANSVERSAL: 240MM2) | 1.02 | m | 203,4850 |  |  | 207,5547
Insumo | MATED-12522 | SETOP | FITA ISOLANTE (TIPO: ANTI-CHAMA¦LARGURA: 19MM¦COR: PRETA) | 0.055 | m | 0,5700 |  |  | 0,0314
[5 empty] | (F)Total: |  |  |  | 207.5861
G | Código | Banco | Serviços | Quantidade | Unidade | Preço Unitário |  |  | Custo Horário
Composição | ED-50362 | SETOP | AJUDANTE DE ELETRICISTA COM ENCARGOS COMPLEMENTARES | 0.14667 | hora | 28,1500 |  |  | 4,1287
Composição | ED-50373 | SETOP | ELETRICISTA COM ENCARGOS COMPLEMENTARES | 0.097778 | hora | 34,2700 |  |  | 3,3508
[5 empty] | (G)Total: |  |  |  | 7.4795
|  |  |  | MO sem LS => | 0 | LS => | 4.98 | MO com LS => | 4.9761
|  |  |  | Valor do BDI => | 55.74 |  | Valor com BDI => |  | 270.81
6.2.26 | Código | Banco | Descrição | Tipo |  | Und | Quant. | Porcent. | Valor Unit | Total
Composição | 91935 | SINAPI | CABO DE COBRE FLEXÍVEL ISOLADO, 16 MM², ANTI-CHAMA 0,6/1,0 KV, PARA CIRCUITOS TERMINAIS - FORNECIMENTO E INSTALAÇÃO. AF_03/2023 | INEL - INSTALAÇÃO ELÉTRICA/ELETRIFICAÇÃO E ILUMINAÇÃO EXTERNA |  | M | 1 |  | 28.37 | 28.37
Composição Auxiliar | 88247 | SINAPI | AUXILIAR DE ELETRICISTA COM ENCARGOS COMPLEMENTARES | SEDI - SERVIÇOS DIVERSOS |  | H | 0.114 | 0 | 28.06 | 3.19
Composição Auxiliar | 88264 | SINAPI | ELETRICISTA COM ENCARGOS COMPLEMENTARES | SEDI - SERVIÇOS DIVERSOS |  | H | 0.114 | 0 | 34.19 | 3.89
Insumo | 00021127 | SINAPI | FITA ISOLANTE ADESIVA ANTICHAMA, USO ATE 750 V, EM ROLO DE 19 MM X 5 M | Material |  | UN | 0.0094 | 0 | 4.15 | 0.03
Insumo | 00000995 | SINAPI | CABO DE COBRE, FLEXIVEL, CLASSE 4 OU 5, ISOLACAO EM PVC/A, ANTICHAMA BWF-B, COBERTURA PVC-ST1, ANTICHAMA BWF-B, 1 CONDUTOR, 0,6/1 KV, SECAO NOMINAL 16 MM2 | Material |  | M | 1.2434 | 0 | 17.1 | 21.26
[5 empty] | MO sem LS => | 2.24 | LS => | 2.53 | MO com LS => | 4.77
[5 empty] | Valor do BDI => | 7.35 |  | Valor com BDI => |  | 35.72
6.2.27 | Código | Banco | Descrição | Tipo |  | Und | Quant. | Porcent. | Valor Unit | Total
Composição | 070589 | AGETOP CIVIL | CABO FLEXÍVEL PVC (70° C), 0,6/1 KV, 70 MM2 | 7 |  | M | 1 |  | 76.87 | 76.87
Composição Auxiliar | 88264 | SINAPI | ELETRICISTA COM ENCARGOS COMPLEMENTARES | SEDI - SERVIÇOS DIVERSOS |  | H | 0.17 | 0 | 34.19 | 5.81
Insumo | 0008 | AGETOP CIVIL | AJUDANTE | Mão de Obra |  | h | 0.17 | 0 | 16.04 | 2.72
Insumo | 3124 | AGETOP CIVIL | CABO FLEXÍVEL PVC (70° C), 0,6/1 KV, SINTENAX 70 MM2 | Material |  | m | 1.02 | 0 | 67 | 68.34
[5 empty] | MO sem LS => | 3.19 | LS => | 3.61 | MO com LS => | 6.8
[5 empty] | Valor do BDI => | 19.92 |  | Valor com BDI => |  | 96.79
6.2.28 | Código | Banco | Descrição | Tipo |  | Und | Quant. | Porcent. | Valor Unit | Total
Composição | 070591 | AGETOP CIVIL | CABO FLEXÍVEL PVC (70° C), 0,6/1 KV, 120 MM2 | 7 |  | M | 1 |  | 122.48 | 122.48
Composição Auxiliar | 88264 | SINAPI | ELETRICISTA COM ENCARGOS COMPLEMENTARES | SEDI - SERVIÇOS DIVERSOS |  | H | 0.23 | 0 | 34.19 | 7.86
Insumo | 3115 | AGETOP CIVIL | CABO FLEXÍVEL PVC (70° C), 0,6/1 KV, SINTENAX 120 MM2 | Material |  | m | 1.02 | 0 | 108.77 | 110.94
Insumo | 0008 | AGETOP CIVIL | AJUDANTE | Mão de Obra |  | h | 0.23 | 0 | 16.04 | 3.68
[5 empty] | MO sem LS => | 4.32 | LS => | 4.88 | MO com LS => | 9.2
[5 empty] | Valor do BDI => | 31.74 |  | Valor com BDI => |  | 154.22
6.2.29 | Código | Banco | Descrição | Tipo |  | Und | Quant. | Valor Unit | Total
Composição | ED-49010 | SETOP | CABO DE COBRE FLEXÍVEL, CLASSE 5, ISOLAMENTO TIPO EPR/HEPR, NÃO HALOGENADO, ANTICHAMA, TERMOFIXO, UNIPOLAR, SEÇÃO 50 MM2, 90°C, 0,6/1KV | ED- |  | m | 1 | 48.3 | 48.3
[5 empty] | Custo Horário da Execução (A) + (B) + (C) |  |  |  | 0
[5 empty] | (D) Produção de Equipe |  |  |  | 1
[5 empty] | (E) Custo Unitário da Execução [(A) + (B) + (C)] / (D) |  |  |  | 0
F | Código | Banco | Materiais | Quantidade | Unidade | Preço Unitário |  |  | Custo Horário
Insumo | MATED-11804 | SETOP | CABO UNIPOLAR ISOLADO EM POLÍMERO TERMOFIXO, TIPO EPR, NÃO HALOGENADO, 0,6/1KV, 90°C - BAIXA TENSÃO (ENCORDOAMENTO: CLASSE 5¦SEÇÃO TRANSVERSAL: 50MM2) | 1.02 | m | 41,8250 |  |  | 42,6615
Insumo | MATED-12522 | SETOP | FITA ISOLANTE (TIPO: ANTI-CHAMA¦LARGURA: 19MM¦COR: PRETA) | 0.045 | m | 0,5700 |  |  | 0,0257
[5 empty] | (F)Total: |  |  |  | 42.6872
G | Código | Banco | Serviços | Quantidade | Unidade | Preço Unitário |  |  | Custo Horário
Composição | ED-50362 | SETOP | AJUDANTE DE ELETRICISTA COM ENCARGOS COMPLEMENTARES | 0.11 | hora | 28,1500 |  |  | 3,0965
Composição | ED-50373 | SETOP | ELETRICISTA COM ENCARGOS COMPLEMENTARES | 0.073333 | hora | 34,2700 |  |  | 2,5131
[5 empty] | (G)Total: |  |  |  | 5.6096
|  |  |  | MO sem LS => | 0 | LS => | 3.73 | MO com LS => | 3.7321
|  |  |  | Valor do BDI => | 12.51 |  | Valor com BDI => |  | 60.81
6.2.31 | Código | Banco | Descrição | Tipo |  | Und | Quant. | Porcent. | Valor Unit | Total
Composição | 020182 | SBC | RECONSTRUCAO DE CAIXA PASSAGEM CONCRETO-PAREDE/TAMPA 0,10m | PREPARACAO DO TERRENO |  | m³ | 1 |  | 3246.6 | 3246.6
Composição Auxiliar | 88262 | SINAPI | CARPINTEIRO DE FORMAS COM ENCARGOS COMPLEMENTARES | SEDI - SERVIÇOS DIVERSOS |  | H | 9.854 | 0 | 30.32 | 298.77
Composição Auxiliar | 88239 | SINAPI | AJUDANTE DE CARPINTEIRO COM ENCARGOS COMPLEMENTARES | SEDI - SERVIÇOS DIVERSOS |  | H | 7.401 | 0 | 25.7 | 190.2
Composição Auxiliar | 88316 | SINAPI | SERVENTE COM ENCARGOS COMPLEMENTARES | SEDI - SERVIÇOS DIVERSOS |  | H | 24.053 | 0 | 25.01 | 601.56
Composição Auxiliar | 88238 | SINAPI | AJUDANTE DE ARMADOR COM ENCARGOS COMPLEMENTARES | SEDI - SERVIÇOS DIVERSOS |  | H | 4.541 | 0 | 25.78 | 117.06
Composição Auxiliar | 88245 | SINAPI | ARMADOR COM ENCARGOS COMPLEMENTARES | SEDI - SERVIÇOS DIVERSOS |  | H | 4.541 | 0 | 30.46 | 138.31
Composição Auxiliar | 88309 | SINAPI | PEDREIRO COM ENCARGOS COMPLEMENTARES | SEDI - SERVIÇOS DIVERSOS |  | H | 2.988 | 0 | 30.68 | 91.67
Insumo | 001350 | SBC | PONTALETE 7,5x7,5cm (3x3") PERNA/BARROTE/ESTRONCA | Material |  | M | 29.435 | 0 | 8.32 | 244.89
Insumo | 000400 | SBC | ARAME RECOZIDO ISGW #16 (0,032kg/m) | Material |  | KG | 31.272 | 0 | 22.83 | 713.93
Insumo | 001250 | SBC | TABUA TERCEIRA QUALIDADE NAO APARELHADA | Material |  | M | 20.352 | 0 | 9.47 | 192.73
Insumo | 000779 | SBC | ACO CA 50 6,3mm (1/4") (0,248 kg/m) | Material |  | KG | 38.762 | 0 | 10.86 | 420.95
Insumo | 000200 | SBC | PEDRA BRITADA #1 E 2 | Material |  | m³ | 0.408 | 0 | 92.87 | 37.89
Insumo | 000100 | SBC | AREIA GROSSA LAVADA | Material |  | m³ | 0.357 | 0 | 91.17 | 32.54
Insumo | 001450 | SBC | PREGO FERRO GALVANIZADO 16x24 (285 un/kg) | Material |  | KG | 1.82 | 0 | 16.32 | 29.7
Insumo | 000050 | SBC | CIMENTO PORTLAND CP III 32RS NBR 11578 (quilo) | Material |  | KG | 158.61 | 0 | 0.86 | 136.4
[5 empty] | MO sem LS => | 423.18 | LS => | 476.84 | MO com LS => | 900.02
[5 empty] | Valor do BDI => | 841.51 |  | Valor com BDI => |  | 4088.11
6.2.34 | Código | Banco | Descrição | Tipo |  | Und | Quant. | Porcent. | Valor Unit | Total
Composição | ORSE-13431(MOFW.) | Próprio | CAIXA DE PASSAGEM ELÉTRICA EM CONCRETO 30x30x30cm com TAMPA (30X30X10CM) - detalhes construtivos da tampa - concreto de 25 MPa (fck 25)/ Vergalhão (1,8m x 10mm), volume do concreto (0,009m³) | ASTU - ASSENTAMENTO DE TUBOS E PECAS |  | UND | 1 |  | 483.25 | 483.25
Composição Auxiliar | 93358 | SINAPI | ESCAVAÇÃO MANUAL DE VALA. AF_09/2024 | MOVT - MOVIMENTO DE TERRA |  | m³ | 0.512 | 0 | 98.93 | 50.65
Composição Auxiliar | 97084 | SINAPI | COMPACTAÇÃO MECÂNICA DE SOLO PARA EXECUÇÃO DE RADIER, PISO DE CONCRETO OU LAJE SOBRE SOLO, COM COMPACTADOR DE SOLOS TIPO PLACA VIBRATÓRIA. AF_09/2021 | FUES - FUNDAÇÕES E ESTRUTURAS |  | m² | 0.25 | 0 | 0.78 | 0.19
Composição Auxiliar | 94342 | SINAPI | ATERRO MANUAL DE VALAS COM AREIA PARA ATERRO. AF_08/2023 | MOVT - MOVIMENTO DE TERRA |  | m³ | 0.49 | 0 | 91.65 | 44.9
Composição Auxiliar | ORSE-13431(MOFX.) | Próprio | Execução de tampa de concreto armado para caixas de 30x30 conforme projeto executivo | ASTU - ASSENTAMENTO DE TUBOS E PECAS |  | UND | 1 | 0 | 92.57 | 92.57
Composição Auxiliar | 95241 | SINAPI | LASTRO DE CONCRETO MAGRO, APLICADO EM PISOS, LAJES SOBRE SOLO OU RADIERS, ESPESSURA DE 5 CM. AF_01/2024 | FUES - FUNDAÇÕES E ESTRUTURAS |  | m² | 0.25 | 0 | 37.94 | 9.48
Composição Auxiliar | 140 | ORSE | Aço CA - 50 Ø 6,3 a 12,5mm, inclusive corte, dobragem, montagem e colocacao de ferragens nas formas, para superestruturas e fundações - R1 | Armaduras Convencionais |  | kg | 15 | 0 | 13.49 | 202.35
Composição Auxiliar | 92538 | SINAPI | MONTAGEM E DESMONTAGEM DE FÔRMA DE LAJE MACIÇA, PÉ-DIREITO SIMPLES, EM CHAPA DE MADEIRA COMPENSADA PLASTIFICADA, 18 UTILIZAÇÕES. AF_09/2020 | FUES - FUNDAÇÕES E ESTRUTURAS |  | m² | 0.72 | 0 | 33.41 | 24.05
Composição Auxiliar | 103682 | SINAPI | CONCRETAGEM DE VIGAS E LAJES, FCK=25 MPA, PARA QUALQUER TIPO DE LAJE COM BALDES EM EDIFICAÇÃO TÉRREA - LANÇAMENTO, ADENSAMENTO E ACABAMENTO. AF_02/2022 | FUES - FUNDAÇÕES E ESTRUTURAS |  | m³ | 0.054 | 0 | 1093.83 | 59.06
[5 empty] | MO sem LS => | 56.32 | LS => | 63.47 | MO com LS => | 119.79
[5 empty] | Valor do BDI => | 125.25 |  | Valor com BDI => |  | 608.5
6.2.35 | Código | Banco | Descrição | Tipo |  | Und | Quant. | Porcent. | Valor Unit | Total
Composição | ORSE-13431(MOFZ.) | Próprio | CAIXA DE PASSAGEM ELÉTRICA EM CONCRETO 40x40x40cm com TAMPA (40X40X10CM) - detalhes construtivos da tampa - concreto de 25 MPa (fck 25)/ Vergalhão (2,48m x 10mm), volume do concreto (0,016m³) | ASTU - ASSENTAMENTO DE TUBOS E PECAS |  | UND | 1 |  | 596.79 | 596.79
Composição Auxiliar | 97084 | SINAPI | COMPACTAÇÃO MECÂNICA DE SOLO PARA EXECUÇÃO DE RADIER, PISO DE CONCRETO OU LAJE SOBRE SOLO, COM COMPACTADOR DE SOLOS TIPO PLACA VIBRATÓRIA. AF_09/2021 | FUES - FUNDAÇÕES E ESTRUTURAS |  | m² | 0.25 | 0 | 0.78 | 0.19
Composição Auxiliar | 95241 | SINAPI | LASTRO DE CONCRETO MAGRO, APLICADO EM PISOS, LAJES SOBRE SOLO OU RADIERS, ESPESSURA DE 5 CM. AF_01/2024 | FUES - FUNDAÇÕES E ESTRUTURAS |  | m² | 0.25 | 0 | 37.94 | 9.48
Composição Auxiliar | 92538 | SINAPI | MONTAGEM E DESMONTAGEM DE FÔRMA DE LAJE MACIÇA, PÉ-DIREITO SIMPLES, EM CHAPA DE MADEIRA COMPENSADA PLASTIFICADA, 18 UTILIZAÇÕES. AF_09/2020 | FUES - FUNDAÇÕES E ESTRUTURAS |  | m² | 1.28 | 0 | 33.41 | 42.76
Composição Auxiliar | 93358 | SINAPI | ESCAVAÇÃO MANUAL DE VALA. AF_09/2024 | MOVT - MOVIMENTO DE TERRA |  | m³ | 0.512 | 0 | 98.93 | 50.65
Composição Auxiliar | 103682 | SINAPI | CONCRETAGEM DE VIGAS E LAJES, FCK=25 MPA, PARA QUALQUER TIPO DE LAJE COM BALDES EM EDIFICAÇÃO TÉRREA - LANÇAMENTO, ADENSAMENTO E ACABAMENTO. AF_02/2022 | FUES - FUNDAÇÕES E ESTRUTURAS |  | m³ | 0.096 | 0 | 1093.83 | 105
Composição Auxiliar | 140 | ORSE | Aço CA - 50 Ø 6,3 a 12,5mm, inclusive corte, dobragem, montagem e colocacao de ferragens nas formas, para superestruturas e fundações - R1 | Armaduras Convencionais |  | kg | 16 | 0 | 13.49 | 215.84
Composição Auxiliar | ORSE-13431(MOFY.) | Próprio | Execução de tampa de concreto armado para caixas de 40x40 conforme projeto executivo | ASTU - ASSENTAMENTO DE TUBOS E PECAS |  | UND | 1 | 0 | 131.82 | 131.82
Composição Auxiliar | 94342 | SINAPI | ATERRO MANUAL DE VALAS COM AREIA PARA ATERRO. AF_08/2023 | MOVT - MOVIMENTO DE TERRA |  | m³ | 0.448 | 0 | 91.65 | 41.05
[5 empty] | MO sem LS => | 67.75 | LS => | 76.36 | MO com LS => | 144.11
[5 empty] | Valor do BDI => | 154.68 |  | Valor com BDI => |  | 751.47
6.2.36 | Código | Banco | Descrição | Tipo |  | Und | Quant. | Porcent. | Valor Unit | Total
Composição | ORSE-13431(MOFL.) | Próprio | CAIXA DE PASSAGEM ELÉTRICA EM CONCRETO 50x50x50cm com TAMPA (50X50X20CM) - detalhes construtivos da tampa - concreto de 40 MPa (fck 40)/ Vergalhão (6m x 20mm), volume do concreto (0,05m³) | ASTU - ASSENTAMENTO DE TUBOS E PECAS |  | UND | 1 |  | 1053.25 | 1053.25
Composição Auxiliar | 92538 | SINAPI | MONTAGEM E DESMONTAGEM DE FÔRMA DE LAJE MACIÇA, PÉ-DIREITO SIMPLES, EM CHAPA DE MADEIRA COMPENSADA PLASTIFICADA, 18 UTILIZAÇÕES. AF_09/2020 | FUES - FUNDAÇÕES E ESTRUTURAS |  | m² | 2 | 0 | 33.41 | 66.82
Composição Auxiliar | 95241 | SINAPI | LASTRO DE CONCRETO MAGRO, APLICADO EM PISOS, LAJES SOBRE SOLO OU RADIERS, ESPESSURA DE 5 CM. AF_01/2024 | FUES - FUNDAÇÕES E ESTRUTURAS |  | m² | 1 | 0 | 37.94 | 37.94
Composição Auxiliar | 103682 | SINAPI | CONCRETAGEM DE VIGAS E LAJES, FCK=25 MPA, PARA QUALQUER TIPO DE LAJE COM BALDES EM EDIFICAÇÃO TÉRREA - LANÇAMENTO, ADENSAMENTO E ACABAMENTO. AF_02/2022 | FUES - FUNDAÇÕES E ESTRUTURAS |  | m³ | 0.15 | 0 | 1093.83 | 164.07
Composição Auxiliar | 97084 | SINAPI | COMPACTAÇÃO MECÂNICA DE SOLO PARA EXECUÇÃO DE RADIER, PISO DE CONCRETO OU LAJE SOBRE SOLO, COM COMPACTADOR DE SOLOS TIPO PLACA VIBRATÓRIA. AF_09/2021 | FUES - FUNDAÇÕES E ESTRUTURAS |  | m² | 1 | 0 | 0.78 | 0.78
Composição Auxiliar | 94342 | SINAPI | ATERRO MANUAL DE VALAS COM AREIA PARA ATERRO. AF_08/2023 | MOVT - MOVIMENTO DE TERRA |  | m³ | 0.88 | 0 | 91.65 | 80.65
Composição Auxiliar | 140 | ORSE | Aço CA - 50 Ø 6,3 a 12,5mm, inclusive corte, dobragem, montagem e colocacao de ferragens nas formas, para superestruturas e fundações - R1 | Armaduras Convencionais |  | kg | 29 | 0 | 13.49 | 391.21
Composição Auxiliar | 93358 | SINAPI | ESCAVAÇÃO MANUAL DE VALA. AF_09/2024 | MOVT - MOVIMENTO DE TERRA |  | m³ | 1 | 0 | 98.93 | 98.93
Composição Auxiliar | ORSE-13431(MOFM.) | Próprio | Execução de tampa de concreto armado para caixas de 50x50 conforme projeto executivo | ASTU - ASSENTAMENTO DE TUBOS E PECAS |  | UND | 1 | 0 | 212.85 | 212.85
[5 empty] | MO sem LS => | 121.52 | LS => | 136.93 | MO com LS => | 258.45
[5 empty] | Valor do BDI => | 273 |  | Valor com BDI => |  | 1326.25
6.2.37 | Código | Banco | Descrição | Tipo |  | Und | Quant. | Porcent. | Valor Unit | Total
Composição | ORSE-13431(MOFP.) | Próprio | CAIXA DE PASSAGEM ELÉTRICA EM CONCRETO 60x60x60cm com TAMPA (60X60X20CM) - detalhes construtivos da tampa - concreto de 40 MPa (fck 40)/ Vergalhão (8,4m x 20mm), volume do concreto (0,072m³) | ASTU - ASSENTAMENTO DE TUBOS E PECAS |  | UND | 1 |  | 1860.29 | 1860.29
Composição Auxiliar | ORSE-13431(MOFO.) | Próprio | Execução de tampa de concreto armado para caixas de 60x60 conforme projeto executivo | ASTU - ASSENTAMENTO DE TUBOS E PECAS |  | UND | 1 | 0 | 632.87 | 632.87
Composição Auxiliar | 140 | ORSE | Aço CA - 50 Ø 6,3 a 12,5mm, inclusive corte, dobragem, montagem e colocacao de ferragens nas formas, para superestruturas e fundações - R1 | Armaduras Convencionais |  | kg | 45 | 0 | 13.49 | 607.05
Composição Auxiliar | 95241 | SINAPI | LASTRO DE CONCRETO MAGRO, APLICADO EM PISOS, LAJES SOBRE SOLO OU RADIERS, ESPESSURA DE 5 CM. AF_01/2024 | FUES - FUNDAÇÕES E ESTRUTURAS |  | m² | 1 | 0 | 37.94 | 37.94
Composição Auxiliar | 92538 | SINAPI | MONTAGEM E DESMONTAGEM DE FÔRMA DE LAJE MACIÇA, PÉ-DIREITO SIMPLES, EM CHAPA DE MADEIRA COMPENSADA PLASTIFICADA, 18 UTILIZAÇÕES. AF_09/2020 | FUES - FUNDAÇÕES E ESTRUTURAS |  | m² | 2.88 | 0 | 33.41 | 96.22
Composição Auxiliar | 97084 | SINAPI | COMPACTAÇÃO MECÂNICA DE SOLO PARA EXECUÇÃO DE RADIER, PISO DE CONCRETO OU LAJE SOBRE SOLO, COM COMPACTADOR DE SOLOS TIPO PLACA VIBRATÓRIA. AF_09/2021 | FUES - FUNDAÇÕES E ESTRUTURAS |  | m² | 1 | 0 | 0.78 | 0.78
Composição Auxiliar | 94342 | SINAPI | ATERRO MANUAL DE VALAS COM AREIA PARA ATERRO. AF_08/2023 | MOVT - MOVIMENTO DE TERRA |  | m³ | 0.78 | 0 | 91.65 | 71.48
Composição Auxiliar | 103682 | SINAPI | CONCRETAGEM DE VIGAS E LAJES, FCK=25 MPA, PARA QUALQUER TIPO DE LAJE COM BALDES EM EDIFICAÇÃO TÉRREA - LANÇAMENTO, ADENSAMENTO E ACABAMENTO. AF_02/2022 | FUES - FUNDAÇÕES E ESTRUTURAS |  | m³ | 0.288 | 0 | 1093.83 | 315.02
Composição Auxiliar | 93358 | SINAPI | ESCAVAÇÃO MANUAL DE VALA. AF_09/2024 | MOVT - MOVIMENTO DE TERRA |  | m³ | 1 | 0 | 98.93 | 98.93
[5 empty] | MO sem LS => | 199.93 | LS => | 225.29 | MO com LS => | 425.22
[5 empty] | Valor do BDI => | 482.18 |  | Valor com BDI => |  | 2342.47
6.2.38 | Código | Banco | Descrição | Tipo |  | Und | Quant. | Porcent. | Valor Unit | Total
Composição | ORSE-13431(MOFU.) | Próprio | CAIXA DE PASSAGEM ELÉTRICA EM CONCRETO 80x80x80cm com TAMPA (80X80X20CM) - detalhes construtivos da tampa - concreto de 40 MPa (fck 40)/ Vergalhão (14,4m x 20mm), volume do concreto (0,128m³) | ASTU - ASSENTAMENTO DE TUBOS E PECAS |  | UND | 1 |  | 2831.42 | 2831.42
Composição Auxiliar | 97084 | SINAPI | COMPACTAÇÃO MECÂNICA DE SOLO PARA EXECUÇÃO DE RADIER, PISO DE CONCRETO OU LAJE SOBRE SOLO, COM COMPACTADOR DE SOLOS TIPO PLACA VIBRATÓRIA. AF_09/2021 | FUES - FUNDAÇÕES E ESTRUTURAS |  | m² | 1.69 | 0 | 0.78 | 1.31
Composição Auxiliar | 103682 | SINAPI | CONCRETAGEM DE VIGAS E LAJES, FCK=25 MPA, PARA QUALQUER TIPO DE LAJE COM BALDES EM EDIFICAÇÃO TÉRREA - LANÇAMENTO, ADENSAMENTO E ACABAMENTO. AF_02/2022 | FUES - FUNDAÇÕES E ESTRUTURAS |  | m³ | 0.44 | 0 | 1093.83 | 481.28
Composição Auxiliar | 92538 | SINAPI | MONTAGEM E DESMONTAGEM DE FÔRMA DE LAJE MACIÇA, PÉ-DIREITO SIMPLES, EM CHAPA DE MADEIRA COMPENSADA PLASTIFICADA, 18 UTILIZAÇÕES. AF_09/2020 | FUES - FUNDAÇÕES E ESTRUTURAS |  | m² | 4.2 | 0 | 33.41 | 140.32
Composição Auxiliar | 140 | ORSE | Aço CA - 50 Ø 6,3 a 12,5mm, inclusive corte, dobragem, montagem e colocacao de ferragens nas formas, para superestruturas e fundações - R1 | Armaduras Convencionais |  | kg | 75 | 0 | 13.49 | 1011.75
Composição Auxiliar | 94342 | SINAPI | ATERRO MANUAL DE VALAS COM AREIA PARA ATERRO. AF_08/2023 | MOVT - MOVIMENTO DE TERRA |  | m³ | 1.69 | 0 | 91.65 | 154.88
Composição Auxiliar | 93358 | SINAPI | ESCAVAÇÃO MANUAL DE VALA. AF_09/2024 | MOVT - MOVIMENTO DE TERRA |  | m³ | 2.2 | 0 | 98.93 | 217.64
Composição Auxiliar | ORSE-13431(MOFV.) | Próprio | Execução de tampa de concreto armado para caixas de 80x80 conforme projeto executivo | ASTU - ASSENTAMENTO DE TUBOS E PECAS |  | UND | 1 | 0 | 760.13 | 760.13
Composição Auxiliar | 95241 | SINAPI | LASTRO DE CONCRETO MAGRO, APLICADO EM PISOS, LAJES SOBRE SOLO OU RADIERS, ESPESSURA DE 5 CM. AF_01/2024 | FUES - FUNDAÇÕES E ESTRUTURAS |  | m² | 1.69 | 0 | 37.94 | 64.11
[5 empty] | MO sem LS => | 316.08 | LS => | 356.17 | MO com LS => | 672.25
[5 empty] | Valor do BDI => | 733.9 |  | Valor com BDI => |  | 3565.32
6.2.39 | Código | Banco | Descrição | Tipo |  | Und | Quant. | Porcent. | Valor Unit | Total
Composição | ORSE-13431(MOFR.) | Próprio | CAIXA DE PASSAGEM ELÉTRICA EM CONCRETO 100x100x80cm com TAMPA (100X100X20CM) - detalhes construtivos da tampa - concreto de 40 MPa (fck 40)/ Vergalhão (22m x 20mm), volume do concreto (0,2m³) | ASTU - ASSENTAMENTO DE TUBOS E PECAS |  | UND | 1 |  | 4257.29 | 4257.29
Composição Auxiliar | 97084 | SINAPI | COMPACTAÇÃO MECÂNICA DE SOLO PARA EXECUÇÃO DE RADIER, PISO DE CONCRETO OU LAJE SOBRE SOLO, COM COMPACTADOR DE SOLOS TIPO PLACA VIBRATÓRIA. AF_09/2021 | FUES - FUNDAÇÕES E ESTRUTURAS |  | m² | 2.25 | 0 | 0.78 | 1.75
Composição Auxiliar | 92538 | SINAPI | MONTAGEM E DESMONTAGEM DE FÔRMA DE LAJE MACIÇA, PÉ-DIREITO SIMPLES, EM CHAPA DE MADEIRA COMPENSADA PLASTIFICADA, 18 UTILIZAÇÕES. AF_09/2020 | FUES - FUNDAÇÕES E ESTRUTURAS |  | m² | 6.4 | 0 | 33.41 | 213.82
Composição Auxiliar | 93358 | SINAPI | ESCAVAÇÃO MANUAL DE VALA. AF_09/2024 | MOVT - MOVIMENTO DE TERRA |  | m³ | 3.38 | 0 | 98.93 | 334.38
Composição Auxiliar | 103682 | SINAPI | CONCRETAGEM DE VIGAS E LAJES, FCK=25 MPA, PARA QUALQUER TIPO DE LAJE COM BALDES EM EDIFICAÇÃO TÉRREA - LANÇAMENTO, ADENSAMENTO E ACABAMENTO. AF_02/2022 | FUES - FUNDAÇÕES E ESTRUTURAS |  | m³ | 0.64 | 0 | 1093.83 | 700.05
Composição Auxiliar | ORSE-13431(MOFQ.) | Próprio | Execução de tampa de concreto armado para caixas de 100x100 conforme projeto executivo | ASTU - ASSENTAMENTO DE TUBOS E PECAS |  | UND | 1 | 0 | 1336.48 | 1336.48
Composição Auxiliar | 95241 | SINAPI | LASTRO DE CONCRETO MAGRO, APLICADO EM PISOS, LAJES SOBRE SOLO OU RADIERS, ESPESSURA DE 5 CM. AF_01/2024 | FUES - FUNDAÇÕES E ESTRUTURAS |  | m² | 2.25 | 0 | 37.94 | 85.36
Composição Auxiliar | 94342 | SINAPI | ATERRO MANUAL DE VALAS COM AREIA PARA ATERRO. AF_08/2023 | MOVT - MOVIMENTO DE TERRA |  | m³ | 2.58 | 0 | 91.65 | 236.45
Composição Auxiliar | 140 | ORSE | Aço CA - 50 Ø 6,3 a 12,5mm, inclusive corte, dobragem, montagem e colocacao de ferragens nas formas, para superestruturas e fundações - R1 | Armaduras Convencionais |  | kg | 100 | 0 | 13.49 | 1349
[5 empty] | MO sem LS => | 476.07 | LS => | 536.45 | MO com LS => | 1012.52
[5 empty] | Valor do BDI => | 1103.48 |  | Valor com BDI => |  | 5360.77
6.2.40 | Código | Banco | Descrição | Tipo |  | Und | Quant. | Porcent. | Valor Unit | Total
Composição | ORSE-13431(MOFS.) | Próprio | CAIXA DE PASSAGEM ELÉTRICA EM CONCRETO 120x120x80cm com TAMPA (120X120X20CM) - detalhes construtivos da tampa - concreto de 40 MPa (fck 40)/ Vergalhão (31,2m x 20mm), volume do concreto (0,288m³) | ASTU - ASSENTAMENTO DE TUBOS E PECAS |  | UND | 1 |  | 5181.22 | 5181.22
Composição Auxiliar | 93358 | SINAPI | ESCAVAÇÃO MANUAL DE VALA. AF_09/2024 | MOVT - MOVIMENTO DE TERRA |  | m³ | 3.38 | 0 | 98.93 | 334.38
Composição Auxiliar | ORSE-13431(MOFT.) | Próprio | Execução de tampa de concreto armado para caixas de 120x120 conforme projeto executivo | ASTU - ASSENTAMENTO DE TUBOS E PECAS |  | UND | 1 | 0 | 1772.47 | 1772.47
Composição Auxiliar | 92538 | SINAPI | MONTAGEM E DESMONTAGEM DE FÔRMA DE LAJE MACIÇA, PÉ-DIREITO SIMPLES, EM CHAPA DE MADEIRA COMPENSADA PLASTIFICADA, 18 UTILIZAÇÕES. AF_09/2020 | FUES - FUNDAÇÕES E ESTRUTURAS |  | m² | 7.68 | 0 | 33.41 | 256.58
Composição Auxiliar | 95241 | SINAPI | LASTRO DE CONCRETO MAGRO, APLICADO EM PISOS, LAJES SOBRE SOLO OU RADIERS, ESPESSURA DE 5 CM. AF_01/2024 | FUES - FUNDAÇÕES E ESTRUTURAS |  | m² | 2.25 | 0 | 37.94 | 85.36
Composição Auxiliar | 103682 | SINAPI | CONCRETAGEM DE VIGAS E LAJES, FCK=25 MPA, PARA QUALQUER TIPO DE LAJE COM BALDES EM EDIFICAÇÃO TÉRREA - LANÇAMENTO, ADENSAMENTO E ACABAMENTO. AF_02/2022 | FUES - FUNDAÇÕES E ESTRUTURAS |  | m³ | 0.768 | 0 | 1093.83 | 840.06
Composição Auxiliar | 140 | ORSE | Aço CA - 50 Ø 6,3 a 12,5mm, inclusive corte, dobragem, montagem e colocacao de ferragens nas formas, para superestruturas e fundações - R1 | Armaduras Convencionais |  | kg | 125 | 0 | 13.49 | 1686.25
Composição Auxiliar | 97084 | SINAPI | COMPACTAÇÃO MECÂNICA DE SOLO PARA EXECUÇÃO DE RADIER, PISO DE CONCRETO OU LAJE SOBRE SOLO, COM COMPACTADOR DE SOLOS TIPO PLACA VIBRATÓRIA. AF_09/2021 | FUES - FUNDAÇÕES E ESTRUTURAS |  | m² | 2.25 | 0 | 0.78 | 1.75
Composição Auxiliar | 94342 | SINAPI | ATERRO MANUAL DE VALAS COM AREIA PARA ATERRO. AF_08/2023 | MOVT - MOVIMENTO DE TERRA |  | m³ | 2.23 | 0 | 91.65 | 204.37
[5 empty] | MO sem LS => | 566.19 | LS => | 637.99 | MO com LS => | 1204.18
[5 empty] | Valor do BDI => | 1342.97 |  | Valor com BDI => |  | 6524.19
6.3.5 | Código | Banco | Descrição | Tipo |  | Und | Quant. | Valor Unit | Total
Composição | ED-48989 | SETOP | CABO DE COBRE FLEXÍVEL, CLASSE 5, ISOLAMENTO TIPO EPR/HEPR, NÃO HALOGENADO, ANTICHAMA, TERMOFIXO, UNIPOLAR, SEÇÃO 2,5 MM2, 90°C, 0,6/1KV | ED- |  | m | 1 | 4.84 | 4.84
[5 empty] | Custo Horário da Execução (A) + (B) + (C) |  |  |  | 0
[5 empty] | (D) Produção de Equipe |  |  |  | 1
[5 empty] | (E) Custo Unitário da Execução [(A) + (B) + (C)] / (D) |  |  |  | 0
F | Código | Banco | Materiais | Quantidade | Unidade | Preço Unitário |  |  | Custo Horário
Insumo | MATED-11797 | SETOP | CABO UNIPOLAR ISOLADO EM POLÍMERO TERMOFIXO, TIPO EPR, NÃO HALOGENADO, 0,6/1KV, 90°C - BAIXA TENSÃO (ENCORDOAMENTO: CLASSE 5¦SEÇÃO TRANSVERSAL: 2,50MM2) | 1.02 | m | 2,5850 |  |  | 2,6367
Insumo | MATED-12522 | SETOP | FITA ISOLANTE (TIPO: ANTI-CHAMA¦LARGURA: 19MM¦COR: PRETA) | 0.045 | m | 0,5700 |  |  | 0,0257
[5 empty] | (F)Total: |  |  |  | 2.6624
G | Código | Banco | Serviços | Quantidade | Unidade | Preço Unitário |  |  | Custo Horário
Composição | ED-50373 | SETOP | ELETRICISTA COM ENCARGOS COMPLEMENTARES | 0.034921 | hora | 34,2700 |  |  | 1,1967
Composição | ED-50362 | SETOP | AJUDANTE DE ELETRICISTA COM ENCARGOS COMPLEMENTARES | 0.034921 | hora | 28,1500 |  |  | 0,9830
[5 empty] | (G)Total: |  |  |  | 2.1797
|  |  |  | MO sem LS => | 0 | LS => | 1.46 | MO com LS => | 1.4645
|  |  |  | Valor do BDI => | 1.25 |  | Valor com BDI => |  | 6.09
6.3.8 | Código | Banco | Descrição | Tipo |  | Und | Quant. | Valor Unit | Total
Composição | ED-49013 | SETOP | CABO DE COBRE FLEXÍVEL, CLASSE 5, ISOLAMENTO TIPO EPR/HEPR, NÃO HALOGENADO, ANTICHAMA, TERMOFIXO, UNIPOLAR, SEÇÃO 70 MM2, 90°C, 0,6/1KV | ED- |  | m | 1 | 72.05 | 72.05
[5 empty] | Custo Horário da Execução (A) + (B) + (C) |  |  |  | 0
[5 empty] | (D) Produção de Equipe |  |  |  | 1
[5 empty] | (E) Custo Unitário da Execução [(A) + (B) + (C)] / (D) |  |  |  | 0
F | Código | Banco | Materiais | Quantidade | Unidade | Preço Unitário |  |  | Custo Horário
Insumo | MATED-11788 | SETOP | CABO UNIPOLAR ISOLADO EM POLÍMERO TERMOFIXO, TIPO EPR, NÃO HALOGENADO, 0,6/1KV, 90°C - BAIXA TENSÃO (ENCORDOAMENTO: CLASSE 5¦SEÇÃO TRANSVERSAL: 70MM2) | 1.02 | m | 65,1100 |  |  | 66,4122
Insumo | MATED-12522 | SETOP | FITA ISOLANTE (TIPO: ANTI-CHAMA¦LARGURA: 19MM¦COR: PRETA) | 0.045 | m | 0,5700 |  |  | 0,0257
[5 empty] | (F)Total: |  |  |  | 66.4379
G | Código | Banco | Serviços | Quantidade | Unidade | Preço Unitário |  |  | Custo Horário
Composição | ED-50373 | SETOP | ELETRICISTA COM ENCARGOS COMPLEMENTARES | 0.073333 | hora | 34,2700 |  |  | 2,5131
Composição | ED-50362 | SETOP | AJUDANTE DE ELETRICISTA COM ENCARGOS COMPLEMENTARES | 0.11 | hora | 28,1500 |  |  | 3,0965
[5 empty] | (G)Total: |  |  |  | 5.6096
|  |  |  | MO sem LS => | 0 | LS => | 3.73 | MO com LS => | 3.7321
|  |  |  | Valor do BDI => | 18.67 |  | Valor com BDI => |  | 90.72
6.3.17 | Código | Banco | Descrição | Tipo |  | Und | Quant. | Porcent. | Valor Unit | Total
Composição | 92990 | SINAPI | CABO DE COBRE FLEXÍVEL ISOLADO, 70 MM², ANTI-CHAMA 0,6/1,0 KV, PARA REDE ENTERRADA DE DISTRIBUIÇÃO DE ENERGIA ELÉTRICA - FORNECIMENTO E INSTALAÇÃO. AF_12/2021 | INEL - INSTALAÇÃO ELÉTRICA/ELETRIFICAÇÃO E ILUMINAÇÃO EXTERNA |  | M | 1 |  | 84.97 | 84.97
Composição Auxiliar | 88247 | SINAPI | AUXILIAR DE ELETRICISTA COM ENCARGOS COMPLEMENTARES | SEDI - SERVIÇOS DIVERSOS |  | H | 0.1007 | 0 | 28.06 | 2.82
Composição Auxiliar | 88264 | SINAPI | ELETRICISTA COM ENCARGOS COMPLEMENTARES | SEDI - SERVIÇOS DIVERSOS |  | H | 0.1007 | 0 | 34.19 | 3.44
Insumo | 00021127 | SINAPI | FITA ISOLANTE ADESIVA ANTICHAMA, USO ATE 750 V, EM ROLO DE 19 MM X 5 M | Material |  | UN | 0.009 | 0 | 4.15 | 0.03
Insumo | 00000977 | SINAPI | CABO DE COBRE, FLEXIVEL, CLASSE 4 OU 5, ISOLACAO EM PVC/A, ANTICHAMA BWF-B, COBERTURA PVC-ST1, ANTICHAMA BWF-B, 1 CONDUTOR, 0,6/1 KV, SECAO NOMINAL 70 MM2 | Material |  | M | 1.015 | 0 | 77.52 | 78.68
[5 empty] | MO sem LS => | 1.97 | LS => | 2.24 | MO com LS => | 4.21
[5 empty] | Valor do BDI => | 22.02 |  | Valor com BDI => |  | 106.99
6.3.18 | Código | Banco | Descrição | Tipo |  | Und | Quant. | Porcent. | Valor Unit | Total
Composição | COMP. PRÓPRIA - 002-09 | Próprio | EXECUÇÃO DE SONDAGEM SPT | ASTU - ASSENTAMENTO DE TUBOS E PECAS |  | m | 1 |  | 150 | 150
Insumo | E8890 - SICRO - Relatório de custos geraiw | Próprio | EXECUÇÃO DE SONDAGEM SPT | Equipamento |  | M | 1 | 0 | 150 | 150
[5 empty] | MO sem LS => | 0 | LS => | 0 | MO com LS => | 0
[5 empty] | Valor do BDI => | 38.88 |  | Valor com BDI => |  | 188.88
6.3.19 | Código | Banco | Descrição | Tipo |  | Und | Quant. | Porcent. | Valor Unit | Total
Composição | COMP. PRÓPRIA - 002-10 | Próprio | EXECUÇÃO DE SONDAGEM ROTATIVA | ASTU - ASSENTAMENTO DE TUBOS E PECAS |  | m | 1 |  | 787 | 787
Insumo | E8890 - SICRO - Relatório de custos geraix | Próprio | EXECUÇÃO DE SONDAGEM ROTATIVA | Equipamento |  | m | 1 | 0 | 787 | 787
[5 empty] | MO sem LS => | 0 | LS => | 0 | MO com LS => | 0
[5 empty] | Valor do BDI => | 203.99 |  | Valor com BDI => |  | 990.99
6.4.21 | Código | Banco | Descrição | Tipo |  | Und | Quant. | Porcent. | Valor Unit | Total
Composição | 39.06.074 | CPOS/CDHU | CABO DE COBRE DE 50 MM², ISOLAMENTO 8,7/15 KV - ISOLAÇÃO EPR 90°C | 39.06 |  | m | 1 |  | 142.5 | 142.5
Composição Auxiliar | 88264 | SINAPI | ELETRICISTA COM ENCARGOS COMPLEMENTARES | SEDI - SERVIÇOS DIVERSOS |  | H | 0.5 | 0 | 34.19 | 17.09
Composição Auxiliar | 88247 | SINAPI | AUXILIAR DE ELETRICISTA COM ENCARGOS COMPLEMENTARES | SEDI - SERVIÇOS DIVERSOS |  | H | 1.5 | 0 | 28.06 | 42.09
Insumo | P.08.000.050187 | CPOS/CDHU | CABO MEDIA TENSÃO EM COBRE COM ISOLAÇÃO EM EPR 90°C, DN=50MM², TENSÃO 8,7/15 KV, REFERÊNCIA CONDUSPAR, DISNACON, IPCE OU EQUIVALENTE | Material |  | m | 1.02 | 0 | 81.69 | 83.32
[5 empty] | MO sem LS => | 18.27 | LS => | 20.59 | MO com LS => | 38.86
[5 empty] | Valor do BDI => | 36.93 |  | Valor com BDI => |  | 179.43
6.4.22 | Código | Banco | Descrição | Tipo |  | Und | Quant. | Porcent. | Valor Unit | Total
Composição | 070517 | AGETOP CIVIL | CABO FLEXÍVEL EPR/XLPE (90°C), 0,6/1 KV, 150 MM2 | 7 |  | M | 1 |  | 161.91 | 161.91
Composição Auxiliar | 88264 | SINAPI | ELETRICISTA COM ENCARGOS COMPLEMENTARES | SEDI - SERVIÇOS DIVERSOS |  | H | 0.285 | 0 | 34.19 | 9.74
Insumo | 3937 | AGETOP CIVIL | CABO FLEXÍVEL EPR/XLPE (90°C), 0,6/1 KV, 150 MM2 | Material |  | m | 1.02 | 0 | 144.71 | 147.6
Insumo | 0008 | AGETOP CIVIL | AJUDANTE | Mão de Obra |  | h | 0.285 | 0 | 16.04 | 4.57
[5 empty] | MO sem LS => | 5.36 | LS => | 6.05 | MO com LS => | 11.41
[5 empty] | Valor do BDI => | 41.96 |  | Valor com BDI => |  | 203.87
6.4.27 | Código | Banco | Descrição | Tipo |  | Und | Quant. | Porcent. | Valor Unit | Total
Composição | 91934 | SINAPI | CABO DE COBRE FLEXÍVEL ISOLADO, 16 MM², ANTI-CHAMA 450/750 V, PARA CIRCUITOS TERMINAIS - FORNECIMENTO E INSTALAÇÃO. AF_03/2023 | INEL - INSTALAÇÃO ELÉTRICA/ELETRIFICAÇÃO E ILUMINAÇÃO EXTERNA |  | M | 1 |  | 27.11 | 27.11
Composição Auxiliar | 88264 | SINAPI | ELETRICISTA COM ENCARGOS COMPLEMENTARES | SEDI - SERVIÇOS DIVERSOS |  | H | 0.114 | 0 | 34.19 | 3.89
Composição Auxiliar | 88247 | SINAPI | AUXILIAR DE ELETRICISTA COM ENCARGOS COMPLEMENTARES | SEDI - SERVIÇOS DIVERSOS |  | H | 0.114 | 0 | 28.06 | 3.19
Insumo | 00021127 | SINAPI | FITA ISOLANTE ADESIVA ANTICHAMA, USO ATE 750 V, EM ROLO DE 19 MM X 5 M | Material |  | UN | 0.0094 | 0 | 4.15 | 0.03
Insumo | 00000979 | SINAPI | CABO DE COBRE, FLEXIVEL, CLASSE 4 OU 5, ISOLACAO EM PVC/A, ANTICHAMA BWF-B, 1 CONDUTOR, 450/750 V, SECAO NOMINAL 16 MM2 | Material |  | M | 1.2434 | 0 | 16.09 | 20
[5 empty] | MO sem LS => | 2.24 | LS => | 2.53 | MO com LS => | 4.77
[5 empty] | Valor do BDI => | 7.02 |  | Valor com BDI => |  | 34.13
6.4.28 | Código | Banco | Descrição | Tipo |  | Und | Quant. | Porcent. | Valor Unit | Total
Composição | 92984 | SINAPI | CABO DE COBRE FLEXÍVEL ISOLADO, 25 MM², ANTI-CHAMA 0,6/1,0 KV, PARA REDE ENTERRADA DE DISTRIBUIÇÃO DE ENERGIA ELÉTRICA - FORNECIMENTO E INSTALAÇÃO. AF_12/2021 | INEL - INSTALAÇÃO ELÉTRICA/ELETRIFICAÇÃO E ILUMINAÇÃO EXTERNA |  | M | 1 |  | 30.71 | 30.71
Composição Auxiliar | 88247 | SINAPI | AUXILIAR DE ELETRICISTA COM ENCARGOS COMPLEMENTARES | SEDI - SERVIÇOS DIVERSOS |  | H | 0.0608 | 0 | 28.06 | 1.7
Composição Auxiliar | 88264 | SINAPI | ELETRICISTA COM ENCARGOS COMPLEMENTARES | SEDI - SERVIÇOS DIVERSOS |  | H | 0.0608 | 0 | 34.19 | 2.07
Insumo | 00021127 | SINAPI | FITA ISOLANTE ADESIVA ANTICHAMA, USO ATE 750 V, EM ROLO DE 19 MM X 5 M | Material |  | UN | 0.009 | 0 | 4.15 | 0.03
Insumo | 00000996 | SINAPI | CABO DE COBRE, FLEXIVEL, CLASSE 4 OU 5, ISOLACAO EM PVC/A, ANTICHAMA BWF-B, COBERTURA PVC-ST1, ANTICHAMA BWF-B, 1 CONDUTOR, 0,6/1 KV, SECAO NOMINAL 25 MM2 | Material |  | M | 1.015 | 0 | 26.52 | 26.91
[5 empty] | MO sem LS => | 1.19 | LS => | 1.35 | MO com LS => | 2.54
[5 empty] | Valor do BDI => | 7.96 |  | Valor com BDI => |  | 38.67
6.4.29 | Código | Banco | Descrição | Tipo |  | Und | Quant. | Porcent. | Valor Unit | Total
Composição | 92992 | SINAPI | CABO DE COBRE FLEXÍVEL ISOLADO, 95 MM², ANTI-CHAMA 0,6/1,0 KV, PARA REDE ENTERRADA DE DISTRIBUIÇÃO DE ENERGIA ELÉTRICA - FORNECIMENTO E INSTALAÇÃO. AF_12/2021 | INEL - INSTALAÇÃO ELÉTRICA/ELETRIFICAÇÃO E ILUMINAÇÃO EXTERNA |  | M | 1 |  | 109.81 | 109.81
Composição Auxiliar | 88247 | SINAPI | AUXILIAR DE ELETRICISTA COM ENCARGOS COMPLEMENTARES | SEDI - SERVIÇOS DIVERSOS |  | H | 0.1228 | 0 | 28.06 | 3.44
Composição Auxiliar | 88264 | SINAPI | ELETRICISTA COM ENCARGOS COMPLEMENTARES | SEDI - SERVIÇOS DIVERSOS |  | H | 0.1228 | 0 | 34.19 | 4.19
Insumo | 00021127 | SINAPI | FITA ISOLANTE ADESIVA ANTICHAMA, USO ATE 750 V, EM ROLO DE 19 MM X 5 M | Material |  | UN | 0.009 | 0 | 4.15 | 0.03
Insumo | 00000998 | SINAPI | CABO DE COBRE, FLEXIVEL, CLASSE 4 OU 5, ISOLACAO EM PVC/A, ANTICHAMA BWF-B, COBERTURA PVC-ST1, ANTICHAMA BWF-B, 1 CONDUTOR, 0,6/1 KV, SECAO NOMINAL 95 MM2 | Material |  | M | 1.015 | 0 | 100.65 | 102.15
[5 empty] | MO sem LS => | 2.41 | LS => | 2.73 | MO com LS => | 5.14
[5 empty] | Valor do BDI => | 28.46 |  | Valor com BDI => |  | 138.27
6.5.3 | Código | Banco | Descrição | Tipo |  | Und | Quant. | Porcent. | Valor Unit | Total
Composição | 052336 | SBC | BUCHA REDUCAO GALVANIZADA 2""x1"" | INSTALACOES HIDRAULICAS - AGUA |  | UN | 1 |  | 44.82 | 44.82
Composição Auxiliar | 88248 | SINAPI | AUXILIAR DE ENCANADOR OU BOMBEIRO HIDRÁULICO COM ENCARGOS COMPLEMENTARES | SEDI - SERVIÇOS DIVERSOS |  | H | 0.246 | 0 | 25.2 | 6.19
Composição Auxiliar | 88267 | SINAPI | ENCANADOR OU BOMBEIRO HIDRÁULICO COM ENCARGOS COMPLEMENTARES | SEDI - SERVIÇOS DIVERSOS |  | H | 0.246 | 0 | 29.92 | 7.36
Insumo | 002165 | SBC | BUCHA REDUCAO FERRO GALVANIZADO 2"x1" | Material |  | UN | 1 | 0 | 31.01 | 31.01
Insumo | 004636 | SBC | FITA TEFLON VEDA ROSCA 18mm x 25m | Material |  | M | 1.55 | 0 | 0.17 | 0.26
[5 empty] | MO sem LS => | 4.17 | LS => | 4.71 | MO com LS => | 8.88
[5 empty] | Valor do BDI => | 11.61 |  | Valor com BDI => |  | 56.43
6.5.4 | Código | Banco | Descrição | Tipo |  | Und | Quant. | Porcent. | Valor Unit | Total
Composição | 1201004065 | AGESUL | BUCHA E ARRUELA ALUMINIO FUNDIDO P/ ELETRODUTO 50MM (2") - FORNECIMENTO E INSTALACAO | 12 |  | CJ | 1 |  | 7.11 | 7.11
Composição Auxiliar | 88264 | SINAPI | ELETRICISTA COM ENCARGOS COMPLEMENTARES | SEDI - SERVIÇOS DIVERSOS |  | H | 0.01 | 0 | 34.19 | 0.34
Composição Auxiliar | 88247 | SINAPI | AUXILIAR DE ELETRICISTA COM ENCARGOS COMPLEMENTARES | SEDI - SERVIÇOS DIVERSOS |  | H | 0.01 | 0 | 28.06 | 0.28
Insumo | 2718 | AGESUL | ARRUELA EM ALUMINIO, COM ROSCA, DE 2", PARA ELETRODUTO - SINAPI - 00039213 | Material |  | UN | 1 | 0 | 2.1 | 2.1
Insumo | 3038 | AGESUL | BUCHA EM ALUMINIO, COM ROSCA, DE 2", PARA ELETRODUTO - SINAPI - 00039179 | Material |  | UN | 1 | 0 | 4.39 | 4.39
[5 empty] | MO sem LS => | 0.19 | LS => | 0.22 | MO com LS => | 0.41
[5 empty] | Valor do BDI => | 1.84 |  | Valor com BDI => |  | 8.95
6.5.5 | Código | Banco | Descrição | Tipo |  | Und | Quant. | Valor Unit | Total
Composição | 11764 | ORSE | Bucha com arruela em alumínio p/eletroduto 100mm, d=4" | Interligações até Quadro Geral - Eletrodutos e Conexões |  | un | 1 | 25.45 | 25.45
Item | Código | Banco | Descrição | Tipo |  | Und | Quant. | Valor Unit | Total
Insumo | MO-ED-04 | Emp | ELETRICISTA (HORISTA) (CCT 24 E PERICULOSIDADE) | Mão de Obra |  | H | 0.01 | 23,04 | 0,23
Insumo | 224 | ORSE | Arruela de alumínio p/eletroduto d=4" | Material |  | un | 1 | 10,35 | 10,35
Insumo | 00006111 | SINAPI | SERVENTE DE OBRAS (HORISTA) | Mão de Obra |  | H | 0.01 | 14,61 | 0,14
Composição | 10552 | ORSE | Encargos Complementares - Eletricista | Provisórios |  | h | 0.01 | 3,65 | 0,03
Composição | 10549 | ORSE | Encargos Complementares - Servente | Provisórios |  | h | 0.01 | 3,79 | 0,03
Insumo | 318 | ORSE | Bucha alumínio p/eletroduto d=4" (100mm) | Material |  | un | 1 | 14,69 | 14,69
Detalhamento de Cálculo ORSE
Item | Código | Banco | Descrição | Tipo |  | Und | Quant. | Valor Unit | Total
Insumo | 318 | ORSE | Bucha alumínio p/eletroduto d=4" (100mm) | Material |  | un | 1 | 14,69 | 14,69
Insumo | 00012893/SINAPI | ORSE | Bota de seguranca com biqueira de aco e colarinho acolchoado | Material |  | par | 1.5e-05 | 64,56 | 0,00
Insumo | 10492 | ORSE | Cesta Básica | Material |  | un | 9e-05 | 190,00 | 0,01
Insumo | 00012894/SINAPI | ORSE | Capa para chuva em pvc com forro de poliester, com capuz (amarela ou azul) | Material |  | un | 4e-06 | 17,48 | 0,00
Insumo | 224 | ORSE | Arruela de alumínio p/eletroduto d=4" | Material |  | un | 1 | 10,35 | 10,35
Insumo | 00006111 | SINAPI | SERVENTE DE OBRAS (HORISTA) | Mão de Obra |  | H | 0.01 | 14,61 | 0,14
Insumo | MO-ED-04 | Emp | ELETRICISTA (HORISTA) (CCT 24 E PERICULOSIDADE) | Mão de Obra |  | H | 0.01 | 23,04 | 0,23
Insumo | 1651 | ORSE | Óculos branco proteção | Material |  | pr | 1.6e-05 | 6,70 | 0,00
Insumo | 00002711/SINAPI | ORSE | Carrinho de mao de aco capacidade 50 a 60 l, pneu com camara | Material |  | un | 2e-06 | 166,00 | 0,00
Insumo | 10579 | ORSE | Chave de fenda chata 30 cm | Material |  | un | 2e-06 | 26,89 | 0,00
Insumo | 158 | ORSE | Almoço (Participação do empregador) | Material |  | un | 0.002036 | 14,00 | 0,02
Insumo | 11242 | ORSE | Chave inglesa 12" | Material |  | un | 1e-06 | 34,00 | 0,00
Insumo | 10517 | ORSE | Exames admissionais/demissionais (checkup) | Serviços |  | cj | 8e-06 | 300,00 | 0,00
Insumo | 00012895/SINAPI | ORSE | Capacete de seguranca aba frontal com suspensao de polietileno, sem jugular (classe b) | Material |  | un | 1.2e-05 | 13,45 | 0,00
Insumo | 4728 | ORSE | Talhadeira chata 10" | Material |  | un | 3e-06 | 18,58 | 0,00
Insumo | 11240 | ORSE | Alicate com isolamento | Material |  | un | 2e-06 | 47,69 | 0,00
Insumo | 10596 | ORSE | Protetor auricular | Material |  | un | 9e-05 | 4,90 | 0,00
Insumo | 10599 | ORSE | Protetor solar fps 30 com 120ml | Material |  | un | 3.6e-05 | 18,00 | 0,00
Insumo | 941 | ORSE | Fardamento com mangas curta | Material |  | un | 3e-05 | 190,76 | 0,00
Insumo | 10788 | ORSE | Pá quadrada | Material |  | un | 2e-06 | 36,90 | 0,00
Insumo | 11241 | ORSE | Alicate volt-amperimetro | Material |  | un | 2e-06 | 163,00 | 0,00
Insumo | 4729 | ORSE | Marreta 1 kg com cabo | Material |  | un | 1e-06 | 37,80 | 0,00
Insumo | 10362 | ORSE | Seguro de vida e acidente em grupo | Serviços |  | un | 9e-05 | 12,54 | 0,00
Insumo | 00012892/SINAPI | ORSE | Luva raspa de couro, cano curto (punho *7* cm) | Material |  | par | 4.6e-05 | 12,10 | 0,00
Insumo | 2378 | ORSE | Vale transporte | Material |  | un | 0.001595 | 4,50 | 0,00
Insumo | 10761 | ORSE | Refeição - café da manhã ( café com leite e dois pães com manteiga) | Serviços |  | un | 0.002036 | 5,00 | 0,01
|  |  |  | MO sem LS => | 0.17 | LS => | 0.2 | MO com LS => | 0.37
|  |  |  | Valor do BDI => | 6.59 |  | Valor com BDI => |  | 32.04
6.5.7 | Código | Banco | Descrição | Tipo |  | Und | Quant. | Porcent. | Valor Unit | Total
Composição | COMP. PRÓPRIA - 002-65 | Próprio | Copia da ORSE (12506) - Arruela de lisa 3/8" | 78 |  | un | 1 |  | 0.63 | 0.63
Composição Auxiliar | 10552 | ORSE | Encargos Complementares - Eletricista | Provisórios |  | h | 0.01 | 0 | 3.65 | 0.03
Composição Auxiliar | 10549 | ORSE | Encargos Complementares - Servente | Provisórios |  | h | 0.01 | 0 | 3.79 | 0.03
Insumo | 00006111 | SINAPI | SERVENTE DE OBRAS (HORISTA) | Mão de Obra |  | H | 0.01 | 0 | 14.61 | 0.14
Insumo | 2301-34 | Próprio | arruela ferro galvanizado 3/8" para fixação de eletrodutos | Equipamento |  | und | 1 | 0 | 0.2 | 0.2
Insumo | MO-ED-04 | Próprio | ELETRICISTA (HORISTA) (CCT 24 E PERICULOSIDADE) | Mão de Obra |  | H | 0.01 | 0 | 23.04 | 0.23
[5 empty] | MO sem LS => | 0.17 | LS => | 0.2 | MO com LS => | 0.37
[5 empty] | Valor do BDI => | 0.16 |  | Valor com BDI => |  | 0.79
6.5.8 | Código | Banco | Descrição | Tipo |  | Und | Quant. | Porcent. | Valor Unit | Total
Composição | COMP. PRÓPRIA - 002-39 | Próprio | Copia da SBC (070059) - CHUMBADOR ∅1/2" x 14,5cm EM AÇO CARBONO COM PORCA E ARRUELA | 70 |  | UN | 1 |  | 63.84 | 63.84
Composição Auxiliar | 88264 | SINAPI | ELETRICISTA COM ENCARGOS COMPLEMENTARES | SEDI - SERVIÇOS DIVERSOS |  | H | 0.825 | 0 | 34.19 | 28.2
Composição Auxiliar | 88247 | SINAPI | AUXILIAR DE ELETRICISTA COM ENCARGOS COMPLEMENTARES | SEDI - SERVIÇOS DIVERSOS |  | H | 0.825 | 0 | 28.06 | 23.14
Insumo | 013009 | SBC | PARAFUSO EXPANSAO (CHUMBADOR PARABOLT) 1/2" x 12cm | Material |  | UN | 1 | 0 | 12.5 | 12.5
[5 empty] | MO sem LS => | 16.25 | LS => | 18.33 | MO com LS => | 34.58
[5 empty] | Valor do BDI => | 16.54 |  | Valor com BDI => |  | 80.38
6.5.10 | Código | Banco | Descrição | Tipo |  | Und | Quant. | Porcent. | Valor Unit | Total
Composição | COMP. PRÓPRIA - 002-36 | Próprio | Copia da ORSE (9831) - PARAFUSO COM PORCA CABEÇA SEXTAVADA DE Ø3/8" x Ø1.1/2" EM AÇO GALVANIZADO A FOGO PARA FIXAÇÃO DE GRAPA DE LEITO DE CABOS | 168 |  | un | 1 |  | 2.05 | 2.05
Composição Auxiliar | 88264 | SINAPI | ELETRICISTA COM ENCARGOS COMPLEMENTARES | SEDI - SERVIÇOS DIVERSOS |  | H | 0.01 | 0 | 34.19 | 0.34
Insumo | 026607 | IOPES | PARAFUSO SEXTAVADO COM PORCA E ARRUELA 3/8" X 1.1/2" - ZINCADO | Material |  | UN | 1 | 0 | 1.71 | 1.71
[5 empty] | MO sem LS => | 0.11 | LS => | 0.13 | MO com LS => | 0.24
[5 empty] | Valor do BDI => | 0.53 |  | Valor com BDI => |  | 2.58
6.5.12 | Código | Banco | Descrição | Tipo |  | Und | Quant. | Porcent. | Valor Unit | Total
Composição | COMP. PRÓPRIA - 002-63 | Próprio | Copia da ORSE (12869) - Abraçadeira metálica tipo "U" de 2" com fixações, p/tubo galvanizado | 99 |  | un | 1 |  | 9.59 | 9.59
Composição Auxiliar | 10554 | ORSE | Encargos Complementares - Encanador | Provisórios |  | h | 0.08 | 0 | 3.72 | 0.29
Composição Auxiliar | 10549 | ORSE | Encargos Complementares - Servente | Provisórios |  | h | 0.08 | 0 | 3.79 | 0.3
Insumo | M102300050 | EMBASA | GRAMPO "U" EM ACO GALV., D=2" | Material |  | Un | 1 | 0 | 6 | 6
Insumo | MO-ED-04 | Próprio | ELETRICISTA (HORISTA) (CCT 24 E PERICULOSIDADE) | Mão de Obra |  | H | 0.08 | 0 | 23.04 | 1.84
Insumo | 00006111 | SINAPI | SERVENTE DE OBRAS (HORISTA) | Mão de Obra |  | H | 0.08 | 0 | 14.61 | 1.16
[5 empty] | MO sem LS => | 1.41 | LS => | 1.59 | MO com LS => | 3
[5 empty] | Valor do BDI => | 2.48 |  | Valor com BDI => |  | 12.07
6.5.13 | Código | Banco | Descrição | Tipo |  | Und | Quant. | Valor Unit | Total
Composição | 12869 | ORSE | Abraçadeira metálica tipo "U" de 4" com fixações, p/tubo galvanizado | Tubos e Conexões de Ferro Galvanizado |  | un | 1 | 8.17 | 8.17
Item | Código | Banco | Descrição | Tipo |  | Und | Quant. | Valor Unit | Total
Composição | 10549 | ORSE | Encargos Complementares - Servente | Provisórios |  | h | 0.08 | 3,79 | 0,30
Composição | 10554 | ORSE | Encargos Complementares - Encanador | Provisórios |  | h | 0.08 | 3,72 | 0,29
Insumo | 00006111 | SINAPI | SERVENTE DE OBRAS (HORISTA) | Mão de Obra |  | H | 0.08 | 14,61 | 1,16
Insumo | MO-ED-04 | Emp | ELETRICISTA (HORISTA) (CCT 24 E PERICULOSIDADE) | Mão de Obra |  | H | 0.08 | 23,04 | 1,84
Insumo | 00039145/SINAPI | ORSE | Abracadeira em aco para amarracao de eletrodutos, tipo u simples, com 4" | Material |  | un | 1 | 4,64 | 4,64
Detalhamento de Cálculo ORSE
Item | Código | Banco | Descrição | Tipo |  | Und | Quant. | Valor Unit | Total
Insumo | 11254 | ORSE | Tarracha para tubos PVC de 3/4" | Material |  | un | 5.6e-05 | 27,49 | 0,00
Insumo | 158 | ORSE | Almoço (Participação do empregador) | Material |  | un | 0.016288 | 14,00 | 0,22
Insumo | 11257 | ORSE | Tarracha para tubos PVC de 1 1/4" | Material |  | un | 3.2e-05 | 32,30 | 0,00
Insumo | 00006111 | SINAPI | SERVENTE DE OBRAS (HORISTA) | Mão de Obra |  | H | 0.08 | 14,61 | 1,16
Insumo | 00012894/SINAPI | ORSE | Capa para chuva em pvc com forro de poliester, com capuz (amarela ou azul) | Material |  | un | 3.2e-05 | 17,48 | 0,00
Insumo | 00039145/SINAPI | ORSE | Abracadeira em aco para amarracao de eletrodutos, tipo u simples, com 4" | Material |  | un | 1 | 4,64 | 4,64
Insumo | 00012893/SINAPI | ORSE | Bota de seguranca com biqueira de aco e colarinho acolchoado | Material |  | par | 0.000128 | 64,56 | 0,00
Insumo | 00002711/SINAPI | ORSE | Carrinho de mao de aco capacidade 50 a 60 l, pneu com camara | Material |  | un | 1.6e-05 | 166,00 | 0,00
Insumo | 4728 | ORSE | Talhadeira chata 10" | Material |  | un | 2.4e-05 | 18,58 | 0,00
Insumo | 11255 | ORSE | Tarracha para tubos PVC de 1" | Material |  | un | 4.8e-05 | 63,00 | 0,00
Insumo | 1651 | ORSE | Óculos branco proteção | Material |  | pr | 0.000128 | 6,70 | 0,00
Insumo | MO-ED-04 | Emp | ELETRICISTA (HORISTA) (CCT 24 E PERICULOSIDADE) | Mão de Obra |  | H | 0.08 | 23,04 | 1,84
Insumo | 11253 | ORSE | Tarracha para tubos PVC de 1/2" | Material |  | un | 8.8e-05 | 26,50 | 0,00
Insumo | 10593 | ORSE | Praio simples 30cm | Material |  | un | 8e-06 | 19,57 | 0,00
Insumo | 10599 | ORSE | Protetor solar fps 30 com 120ml | Material |  | un | 0.000288 | 18,00 | 0,00
Insumo | 00012892/SINAPI | ORSE | Luva raspa de couro, cano curto (punho *7* cm) | Material |  | par | 0.000368 | 12,10 | 0,00
Insumo | 10362 | ORSE | Seguro de vida e acidente em grupo | Serviços |  | un | 0.00072 | 12,54 | 0,00
Insumo | 941 | ORSE | Fardamento com mangas curta | Material |  | un | 0.00024 | 190,76 | 0,04
Insumo | 10761 | ORSE | Refeição - café da manhã ( café com leite e dois pães com manteiga) | Serviços |  | un | 0.016288 | 5,00 | 0,08
Insumo | 4729 | ORSE | Marreta 1 kg com cabo | Material |  | un | 8e-06 | 37,80 | 0,00
Insumo | 10492 | ORSE | Cesta Básica | Material |  | un | 0.00072 | 190,00 | 0,13
Insumo | 10788 | ORSE | Pá quadrada | Material |  | un | 1.6e-05 | 36,90 | 0,00
Insumo | 11256 | ORSE | Tarracha para tubos PVC de 1 1/2" | Material |  | un | 3.2e-05 | 60,00 | 0,00
Insumo | 10517 | ORSE | Exames admissionais/demissionais (checkup) | Serviços |  | cj | 6.4e-05 | 300,00 | 0,01
Insumo | 2378 | ORSE | Vale transporte | Material |  | un | 0.01276 | 4,50 | 0,05
Insumo | 10592 | ORSE | Lima chata 12" | Material |  | un | 8e-06 | 36,57 | 0,00
Insumo | 00012895/SINAPI | ORSE | Capacete de seguranca aba frontal com suspensao de polietileno, sem jugular (classe b) | Material |  | un | 9.6e-05 | 13,45 | 0,00
Insumo | 10596 | ORSE | Protetor auricular | Material |  | un | 0.00072 | 4,90 | 0,00
|  |  |  | MO sem LS => | 1.41 | LS => | 1.59 | MO com LS => | 3
|  |  |  | Valor do BDI => | 2.11 |  | Valor com BDI => |  | 10.28
6.5.16 | Código | Banco | Descrição | Tipo |  | Und | Quant. | Valor Unit | Total
Composição | 721 | ORSE | Fornecimento e instalação de porca sextavada 3/8" (ref vl 1.55 valemam ou similar) | Pontos de Suprimento de Lógica |  | un | 1 | 2.44 | 2.44
Item | Código | Banco | Descrição | Tipo |  | Und | Quant. | Valor Unit | Total
Insumo | 00004342/SINAPI | ORSE | Porca zincada, sextavada, diametro 3/8" | Material |  | un | 1 | 0,23 | 0,23
Insumo | 00006111 | SINAPI | SERVENTE DE OBRAS (HORISTA) | Mão de Obra |  | H | 0.05 | 14,61 | 0,73
Insumo | MO-ED-04 | Emp | ELETRICISTA (HORISTA) (CCT 24 E PERICULOSIDADE) | Mão de Obra |  | H | 0.05 | 23,04 | 1,15
Composição | 10552 | ORSE | Encargos Complementares - Eletricista | Provisórios |  | h | 0.05 | 3,65 | 0,18
Composição | 10549 | ORSE | Encargos Complementares - Servente | Provisórios |  | h | 0.05 | 3,79 | 0,18
Detalhamento de Cálculo ORSE
Item | Código | Banco | Descrição | Tipo |  | Und | Quant. | Valor Unit | Total
Insumo | 10492 | ORSE | Cesta Básica | Material |  | un | 0.00045 | 190,00 | 0,08
Insumo | 00006111 | SINAPI | SERVENTE DE OBRAS (HORISTA) | Mão de Obra |  | H | 0.05 | 14,61 | 0,73
Insumo | 10788 | ORSE | Pá quadrada | Material |  | un | 1e-05 | 36,90 | 0,00
Insumo | 10761 | ORSE | Refeição - café da manhã ( café com leite e dois pães com manteiga) | Serviços |  | un | 0.01018 | 5,00 | 0,05
Insumo | 00012894/SINAPI | ORSE | Capa para chuva em pvc com forro de poliester, com capuz (amarela ou azul) | Material |  | un | 2e-05 | 17,48 | 0,00
Insumo | 00002711/SINAPI | ORSE | Carrinho de mao de aco capacidade 50 a 60 l, pneu com camara | Material |  | un | 1e-05 | 166,00 | 0,00
Insumo | MO-ED-04 | Emp | ELETRICISTA (HORISTA) (CCT 24 E PERICULOSIDADE) | Mão de Obra |  | H | 0.05 | 23,04 | 1,15
Insumo | 4729 | ORSE | Marreta 1 kg com cabo | Material |  | un | 5e-06 | 37,80 | 0,00
Insumo | 10596 | ORSE | Protetor auricular | Material |  | un | 0.00045 | 4,90 | 0,00
Insumo | 2378 | ORSE | Vale transporte | Material |  | un | 0.007975 | 4,50 | 0,03
Insumo | 4728 | ORSE | Talhadeira chata 10" | Material |  | un | 1.5e-05 | 18,58 | 0,00
Insumo | 158 | ORSE | Almoço (Participação do empregador) | Material |  | un | 0.01018 | 14,00 | 0,14
Insumo | 10362 | ORSE | Seguro de vida e acidente em grupo | Serviços |  | un | 0.00045 | 12,54 | 0,00
Insumo | 11241 | ORSE | Alicate volt-amperimetro | Material |  | un | 1e-05 | 163,00 | 0,00
Insumo | 1651 | ORSE | Óculos branco proteção | Material |  | pr | 8e-05 | 6,70 | 0,00
Insumo | 11242 | ORSE | Chave inglesa 12" | Material |  | un | 5e-06 | 34,00 | 0,00
Insumo | 00012895/SINAPI | ORSE | Capacete de seguranca aba frontal com suspensao de polietileno, sem jugular (classe b) | Material |  | un | 6e-05 | 13,45 | 0,00
Insumo | 00004342/SINAPI | ORSE | Porca zincada, sextavada, diametro 3/8" | Material |  | un | 1 | 0,23 | 0,23
Insumo | 941 | ORSE | Fardamento com mangas curta | Material |  | un | 0.00015 | 190,76 | 0,02
Insumo | 10599 | ORSE | Protetor solar fps 30 com 120ml | Material |  | un | 0.00018 | 18,00 | 0,00
Insumo | 10579 | ORSE | Chave de fenda chata 30 cm | Material |  | un | 1e-05 | 26,89 | 0,00
Insumo | 11240 | ORSE | Alicate com isolamento | Material |  | un | 1e-05 | 47,69 | 0,00
Insumo | 00012893/SINAPI | ORSE | Bota de seguranca com biqueira de aco e colarinho acolchoado | Material |  | par | 7.5e-05 | 64,56 | 0,00
Insumo | 10517 | ORSE | Exames admissionais/demissionais (checkup) | Serviços |  | cj | 4e-05 | 300,00 | 0,01
Insumo | 00012892/SINAPI | ORSE | Luva raspa de couro, cano curto (punho *7* cm) | Material |  | par | 0.00023 | 12,10 | 0,00
|  |  |  | MO sem LS => | 0.88 | LS => | 1 | MO com LS => | 1.88
|  |  |  | Valor do BDI => | 0.63 |  | Valor com BDI => |  | 3.07
6.5.17 | Código | Banco | Descrição | Tipo |  | Und | Quant. | Porcent. | Valor Unit | Total
Composição | COMP. PRÓPRIA - 002-64 | Próprio | Copia da ORSE (721) - Fornecimento e instalação de porca e arruela sextavada 3/16" para fixação de eletrodutos | 90 |  | un | 1 |  | 2.45 | 2.45
Composição Auxiliar | 10549 | ORSE | Encargos Complementares - Servente | Provisórios |  | h | 0.05 | 0 | 3.79 | 0.18
Composição Auxiliar | 10552 | ORSE | Encargos Complementares - Eletricista | Provisórios |  | h | 0.05 | 0 | 3.65 | 0.18
Insumo | MO-ED-04 | Próprio | ELETRICISTA (HORISTA) (CCT 24 E PERICULOSIDADE) | Mão de Obra |  | H | 0.05 | 0 | 23.04 | 1.15
Insumo | 2301-32 | Próprio | arruela galvanizada 3/16" para fixação de eletroduto | Equipamento |  | und | 1 | 0 | 0.09 | 0.09
Insumo | 00006111 | SINAPI | SERVENTE DE OBRAS (HORISTA) | Mão de Obra |  | H | 0.05 | 0 | 14.61 | 0.73
Insumo | 2301-33 | Próprio | porca galvanizada 3/16 para eletroduto | Equipamento |  | UND | 1 | 0 | 0.12 | 0.12
[5 empty] | MO sem LS => | 0.88 | LS => | 1 | MO com LS => | 1.88
[5 empty] | Valor do BDI => | 0.63 |  | Valor com BDI => |  | 3.08
6.5.20 | Código | Banco | Descrição | Tipo |  | Und | Quant. | Valor Unit | Total
Composição | 9510 | ORSE | Eletroduto em ferro galvanizado pesado sem costura 4" x 3m | Interligações até Quadro Geral - Eletrodutos e Conexões |  | un | 1 | 537.84 | 537.84
Item | Código | Banco | Descrição | Tipo |  | Und | Quant. | Valor Unit | Total
Composição | 10549 | ORSE | Encargos Complementares - Servente | Provisórios |  | h | 0.75 | 3,79 | 2,84
Insumo | MO-ED-04 | Emp | ELETRICISTA (HORISTA) (CCT 24 E PERICULOSIDADE) | Mão de Obra |  | H | 0.75 | 23,04 | 17,28
Insumo | 00006111 | SINAPI | SERVENTE DE OBRAS (HORISTA) | Mão de Obra |  | H | 0.75 | 14,61 | 10,95
Composição | 10552 | ORSE | Encargos Complementares - Eletricista | Provisórios |  | h | 0.75 | 3,65 | 2,73
Insumo | 3977 | ORSE | Eletroduto em ferro galvanizado pesado sem costura 4" x 3m | Material |  | un | 1.05 | 480,00 | 504,00
Detalhamento de Cálculo ORSE
Item | Código | Banco | Descrição | Tipo |  | Und | Quant. | Valor Unit | Total
Insumo | 10517 | ORSE | Exames admissionais/demissionais (checkup) | Serviços |  | cj | 0.0006 | 300,00 | 0,18
Insumo | 941 | ORSE | Fardamento com mangas curta | Material |  | un | 0.00225 | 190,76 | 0,42
Insumo | 11242 | ORSE | Chave inglesa 12" | Material |  | un | 7.5e-05 | 34,00 | 0,00
Insumo | 10492 | ORSE | Cesta Básica | Material |  | un | 0.00675 | 190,00 | 1,28
Insumo | 00002711/SINAPI | ORSE | Carrinho de mao de aco capacidade 50 a 60 l, pneu com camara | Material |  | un | 0.00015 | 166,00 | 0,02
Insumo | 158 | ORSE | Almoço (Participação do empregador) | Material |  | un | 0.1527 | 14,00 | 2,13
Insumo | 10788 | ORSE | Pá quadrada | Material |  | un | 0.00015 | 36,90 | 0,00
Insumo | 00012895/SINAPI | ORSE | Capacete de seguranca aba frontal com suspensao de polietileno, sem jugular (classe b) | Material |  | un | 0.0009 | 13,45 | 0,01
Insumo | 10761 | ORSE | Refeição - café da manhã ( café com leite e dois pães com manteiga) | Serviços |  | un | 0.1527 | 5,00 | 0,76
Insumo | 00012892/SINAPI | ORSE | Luva raspa de couro, cano curto (punho *7* cm) | Material |  | par | 0.00345 | 12,10 | 0,04
Insumo | 4728 | ORSE | Talhadeira chata 10" | Material |  | un | 0.000225 | 18,58 | 0,00
Insumo | 10362 | ORSE | Seguro de vida e acidente em grupo | Serviços |  | un | 0.00675 | 12,54 | 0,08
Insumo | 10579 | ORSE | Chave de fenda chata 30 cm | Material |  | un | 0.00015 | 26,89 | 0,00
Insumo | 00012893/SINAPI | ORSE | Bota de seguranca com biqueira de aco e colarinho acolchoado | Material |  | par | 0.001125 | 64,56 | 0,07
Insumo | 11240 | ORSE | Alicate com isolamento | Material |  | un | 0.00015 | 47,69 | 0,00
Insumo | 2378 | ORSE | Vale transporte | Material |  | un | 0.11962 | 4,50 | 0,53
Insumo | MO-ED-04 | Emp | ELETRICISTA (HORISTA) (CCT 24 E PERICULOSIDADE) | Mão de Obra |  | H | 0.75 | 23,04 | 17,28
Insumo | 1651 | ORSE | Óculos branco proteção | Material |  | pr | 0.0012 | 6,70 | 0,00
Insumo | 3977 | ORSE | Eletroduto em ferro galvanizado pesado sem costura 4" x 3m | Material |  | un | 1.05 | 480,00 | 504,00
Insumo | 10599 | ORSE | Protetor solar fps 30 com 120ml | Material |  | un | 0.0027 | 18,00 | 0,04
Insumo | 00006111 | SINAPI | SERVENTE DE OBRAS (HORISTA) | Mão de Obra |  | H | 0.75 | 14,61 | 10,95
Insumo | 00012894/SINAPI | ORSE | Capa para chuva em pvc com forro de poliester, com capuz (amarela ou azul) | Material |  | un | 0.0003 | 17,48 | 0,00
Insumo | 11241 | ORSE | Alicate volt-amperimetro | Material |  | un | 0.00015 | 163,00 | 0,02
Insumo | 10596 | ORSE | Protetor auricular | Material |  | un | 0.00675 | 4,90 | 0,03
Insumo | 4729 | ORSE | Marreta 1 kg com cabo | Material |  | un | 7.5e-05 | 37,80 | 0,00
|  |  |  | MO sem LS => | 13.27 | LS => | 14.96 | MO com LS => | 28.23
|  |  |  | Valor do BDI => | 139.4 |  | Valor com BDI => |  | 677.24
6.5.22 | Código | Banco | Descrição | Tipo |  | Und | Quant. | Valor Unit | Total
Composição | 12461 | ORSE | Luva para eletroduto galvanizado, diâm = 4" | Interligações até Quadro Geral - Eletrodutos e Conexões |  | un | 1 | 38.24 | 38.24
Item | Código | Banco | Descrição | Tipo |  | Und | Quant. | Valor Unit | Total
Composição | 10549 | ORSE | Encargos Complementares - Servente | Provisórios |  | h | 0.5 | 3,79 | 1,89
Insumo | MO-ED-04 | Emp | ELETRICISTA (HORISTA) (CCT 24 E PERICULOSIDADE) | Mão de Obra |  | H | 0.5 | 23,04 | 11,52
Insumo | 00002641/SINAPI | ORSE | Luva para eletroduto, em aco galvanizado eletrolitico, com rosca, diametro de 100 mm (4") | Material |  | un | 1 | 15,72 | 15,72
Insumo | 00006111 | SINAPI | SERVENTE DE OBRAS (HORISTA) | Mão de Obra |  | H | 0.5 | 14,61 | 7,30
Composição | 10552 | ORSE | Encargos Complementares - Eletricista | Provisórios |  | h | 0.5 | 3,65 | 1,82
Detalhamento de Cálculo ORSE
Item | Código | Banco | Descrição | Tipo |  | Und | Quant. | Valor Unit | Total
Insumo | 10596 | ORSE | Protetor auricular | Material |  | un | 0.0045 | 4,90 | 0,02
Insumo | 00012895/SINAPI | ORSE | Capacete de seguranca aba frontal com suspensao de polietileno, sem jugular (classe b) | Material |  | un | 0.0006 | 13,45 | 0,00
Insumo | 11240 | ORSE | Alicate com isolamento | Material |  | un | 0.0001 | 47,69 | 0,00
Insumo | 00012894/SINAPI | ORSE | Capa para chuva em pvc com forro de poliester, com capuz (amarela ou azul) | Material |  | un | 0.0002 | 17,48 | 0,00
Insumo | 00012892/SINAPI | ORSE | Luva raspa de couro, cano curto (punho *7* cm) | Material |  | par | 0.0023 | 12,10 | 0,02
Insumo | 10788 | ORSE | Pá quadrada | Material |  | un | 0.0001 | 36,90 | 0,00
Insumo | 10579 | ORSE | Chave de fenda chata 30 cm | Material |  | un | 0.0001 | 26,89 | 0,00
Insumo | 00006111 | SINAPI | SERVENTE DE OBRAS (HORISTA) | Mão de Obra |  | H | 0.5 | 14,61 | 7,30
Insumo | MO-ED-04 | Emp | ELETRICISTA (HORISTA) (CCT 24 E PERICULOSIDADE) | Mão de Obra |  | H | 0.5 | 23,04 | 11,52
Insumo | 10761 | ORSE | Refeição - café da manhã ( café com leite e dois pães com manteiga) | Serviços |  | un | 0.1018 | 5,00 | 0,50
Insumo | 11242 | ORSE | Chave inglesa 12" | Material |  | un | 5e-05 | 34,00 | 0,00
Insumo | 10517 | ORSE | Exames admissionais/demissionais (checkup) | Serviços |  | cj | 0.0004 | 300,00 | 0,12
Insumo | 10362 | ORSE | Seguro de vida e acidente em grupo | Serviços |  | un | 0.0045 | 12,54 | 0,05
Insumo | 00002711/SINAPI | ORSE | Carrinho de mao de aco capacidade 50 a 60 l, pneu com camara | Material |  | un | 0.0001 | 166,00 | 0,01
Insumo | 941 | ORSE | Fardamento com mangas curta | Material |  | un | 0.0015 | 190,76 | 0,28
Insumo | 10599 | ORSE | Protetor solar fps 30 com 120ml | Material |  | un | 0.0018 | 18,00 | 0,03
Insumo | 11241 | ORSE | Alicate volt-amperimetro | Material |  | un | 0.0001 | 163,00 | 0,01
Insumo | 2378 | ORSE | Vale transporte | Material |  | un | 0.07975 | 4,50 | 0,35
Insumo | 158 | ORSE | Almoço (Participação do empregador) | Material |  | un | 0.1018 | 14,00 | 1,42
Insumo | 4728 | ORSE | Talhadeira chata 10" | Material |  | un | 0.00015 | 18,58 | 0,00
Insumo | 00012893/SINAPI | ORSE | Bota de seguranca com biqueira de aco e colarinho acolchoado | Material |  | par | 0.00075 | 64,56 | 0,04
Insumo | 10492 | ORSE | Cesta Básica | Material |  | un | 0.0045 | 190,00 | 0,85
Insumo | 1651 | ORSE | Óculos branco proteção | Material |  | pr | 0.0008 | 6,70 | 0,00
Insumo | 00002641/SINAPI | ORSE | Luva para eletroduto, em aco galvanizado eletrolitico, com rosca, diametro de 100 mm (4") | Material |  | un | 1 | 15,72 | 15,72
Insumo | 4729 | ORSE | Marreta 1 kg com cabo | Material |  | un | 5e-05 | 37,80 | 0,00
|  |  |  | MO sem LS => | 8.84 | LS => | 9.98 | MO com LS => | 18.82
|  |  |  | Valor do BDI => | 9.91 |  | Valor com BDI => |  | 48.15
6.5.23 | Código | Banco | Descrição | Tipo |  | Und | Quant. | Porcent. | Valor Unit | Total
Composição | COMP. PRÓPRIA - 002-38 | Próprio | Copia - Copia da SINAPI (93017) - LUVA DE CONEXÃO ROSCADA EM AÇO GALVANIZADO PARA ELETRODUTO DE 2" - FORNECIMENTO E INSTALAÇÃO. | INEL - INSTALAÇÃO ELÉTRICA/ELETRIFICAÇÃO E ILUMINAÇÃO EXTERNA |  | UN | 1 |  | 32.12 | 32.12
Composição Auxiliar | 88264 | SINAPI | ELETRICISTA COM ENCARGOS COMPLEMENTARES | SEDI - SERVIÇOS DIVERSOS |  | H | 0.426 | 0 | 34.19 | 14.56
Composição Auxiliar | 88247 | SINAPI | AUXILIAR DE ELETRICISTA COM ENCARGOS COMPLEMENTARES | SEDI - SERVIÇOS DIVERSOS |  | H | 0.426 | 0 | 28.06 | 11.95
Insumo | 00002643 | SINAPI | LUVA PARA ELETRODUTO, EM ACO GALVANIZADO ELETROLITICO, COM ROSCA,DIAMETRO DE 50 MM (2") | Material |  | UN | 1 | 0 | 5.61 | 5.61
[5 empty] | MO sem LS => | 8.39 | LS => | 9.46 | MO com LS => | 17.85
[5 empty] | Valor do BDI => | 8.32 |  | Valor com BDI => |  | 40.44
6.5.24 | Código | Banco | Descrição | Tipo |  | Und | Quant. | Porcent. | Valor Unit | Total
Composição | COMP. PRÓPRIA - 002-37 | Próprio | Copia da SINAPI (93017) - LUVA DE CONEXÃO ROSCADA EM AÇO GALVANIZADO PARA ELETRODUTO DE 4" - FORNECIMENTO E INSTALAÇÃO. | INEL - INSTALAÇÃO ELÉTRICA/ELETRIFICAÇÃO E ILUMINAÇÃO EXTERNA |  | UN | 1 |  | 46.21 | 46.21
Composição Auxiliar | 88264 | SINAPI | ELETRICISTA COM ENCARGOS COMPLEMENTARES | SEDI - SERVIÇOS DIVERSOS |  | H | 0.426 | 0 | 34.19 | 14.56
Composição Auxiliar | 88247 | SINAPI | AUXILIAR DE ELETRICISTA COM ENCARGOS COMPLEMENTARES | SEDI - SERVIÇOS DIVERSOS |  | H | 0.426 | 0 | 28.06 | 11.95
Insumo | 00002641 | SINAPI | LUVA PARA ELETRODUTO, EM ACO GALVANIZADO ELETROLITICO, COM ROSCA, DIAMETRO DE 100 MM (4") | Material |  | UN | 1 | 0 | 19.7 | 19.7
[5 empty] | MO sem LS => | 8.39 | LS => | 9.46 | MO com LS => | 17.85
[5 empty] | Valor do BDI => | 11.97 |  | Valor com BDI => |  | 58.18
6.5.25 | Código | Banco | Descrição | Tipo |  | Und | Quant. | Porcent. | Valor Unit | Total
Composição | 059070 | SBC | CURVA 90 ELETRODUTO GALVANIZADO ELETROLITICO 1"" | INSTALACOES DE TELEFONE-LOGICA-CFTV-CATV |  | UN | 1 |  | 54.07 | 54.07
Composição Auxiliar | 88247 | SINAPI | AUXILIAR DE ELETRICISTA COM ENCARGOS COMPLEMENTARES | SEDI - SERVIÇOS DIVERSOS |  | H | 0.755 | 0 | 28.06 | 21.18
Composição Auxiliar | 88264 | SINAPI | ELETRICISTA COM ENCARGOS COMPLEMENTARES | SEDI - SERVIÇOS DIVERSOS |  | H | 0.755 | 0 | 34.19 | 25.81
Insumo | 007838 | SBC | CURVA 90 ELETRODUTO GALVANIZADO ELETROLITICO 1" | Material |  | UN | 1 | 0 | 7.08 | 7.08
[5 empty] | MO sem LS => | 14.88 | LS => | 16.77 | MO com LS => | 31.65
[5 empty] | Valor do BDI => | 14.01 |  | Valor com BDI => |  | 68.08
6.5.26 | Código | Banco | Descrição | Tipo |  | Und | Quant. | Porcent. | Valor Unit | Total
Composição | 059097 | SBC | CURVA 90 ELETRODUTO GALVANIZADO ELETROLITICO 2"" | INSTALACOES DE TELEFONE-LOGICA-CFTV-CATV |  | UN | 1 |  | 55.15 | 55.15
Composição Auxiliar | 88264 | SINAPI | ELETRICISTA COM ENCARGOS COMPLEMENTARES | SEDI - SERVIÇOS DIVERSOS |  | H | 0.422 | 0 | 34.19 | 14.42
Composição Auxiliar | 88247 | SINAPI | AUXILIAR DE ELETRICISTA COM ENCARGOS COMPLEMENTARES | SEDI - SERVIÇOS DIVERSOS |  | H | 0.422 | 0 | 28.06 | 11.84
Insumo | 005937 | SBC | CURVA 90 ELETRODUTO GALVANIZADO ELETROLITICO 2" | Material |  | UN | 1 | 0 | 28.89 | 28.89
[5 empty] | MO sem LS => | 8.31 | LS => | 9.38 | MO com LS => | 17.69
[5 empty] | Valor do BDI => | 14.29 |  | Valor com BDI => |  | 69.44
6.5.27 | Código | Banco | Descrição | Tipo |  | Und | Quant. | Porcent. | Valor Unit | Total
Composição | 059300 | SBC | CURVA 90 ELETRODUTO GALVANIZADO ELETROLITICO 3"" | INSTALACOES DE TELEFONE-LOGICA-CFTV-CATV |  | UN | 1 |  | 147.81 | 147.81
Composição Auxiliar | 88247 | SINAPI | AUXILIAR DE ELETRICISTA COM ENCARGOS COMPLEMENTARES | SEDI - SERVIÇOS DIVERSOS |  | H | 0.832 | 0 | 28.06 | 23.34
Composição Auxiliar | 88264 | SINAPI | ELETRICISTA COM ENCARGOS COMPLEMENTARES | SEDI - SERVIÇOS DIVERSOS |  | H | 0.832 | 0 | 34.19 | 28.44
Insumo | 000827 | SBC | CURVA 90 ELETRODUTO GALVANIZADO ELETROLITICO 3" | Material |  | UN | 1 | 0 | 96.03 | 96.03
[5 empty] | MO sem LS => | 16.4 | LS => | 18.48 | MO com LS => | 34.88
[5 empty] | Valor do BDI => | 38.31 |  | Valor com BDI => |  | 186.12
6.5.34 | Código | Banco | Descrição | Tipo |  | Und | Quant. | Valor Unit | Total
Composição | ED-49016 | SETOP | CABO DE COBRE FLEXÍVEL, CLASSE 5, ISOLAMENTO TIPO EPR/HEPR, NÃO HALOGENADO, ANTICHAMA, TERMOFIXO, UNIPOLAR, SEÇÃO 95 MM2, 90°C, 0,6/1KV | ED- |  | m | 1 | 92.96 | 92.96
[5 empty] | Custo Horário da Execução (A) + (B) + (C) |  |  |  | 0
[5 empty] | (D) Produção de Equipe |  |  |  | 1
[5 empty] | (E) Custo Unitário da Execução [(A) + (B) + (C)] / (D) |  |  |  | 0
F | Código | Banco | Materiais | Quantidade | Unidade | Preço Unitário |  |  | Custo Horário
Insumo | MATED-11789 | SETOP | CABO UNIPOLAR ISOLADO EM POLÍMERO TERMOFIXO, TIPO EPR, NÃO HALOGENADO, 0,6/1KV, 90°C - BAIXA TENSÃO (ENCORDOAMENTO: CLASSE 5¦SEÇÃO TRANSVERSAL: 95MM2) | 1.02 | m | 85,0000 |  |  | 86,7000
Insumo | MATED-12522 | SETOP | FITA ISOLANTE (TIPO: ANTI-CHAMA¦LARGURA: 19MM¦COR: PRETA) | 0.045 | m | 0,5700 |  |  | 0,0257
[5 empty] | (F)Total: |  |  |  | 86.7257
G | Código | Banco | Serviços | Quantidade | Unidade | Preço Unitário |  |  | Custo Horário
Composição | ED-50362 | SETOP | AJUDANTE DE ELETRICISTA COM ENCARGOS COMPLEMENTARES | 0.12222 | hora | 28,1500 |  |  | 3,4406
Composição | ED-50373 | SETOP | ELETRICISTA COM ENCARGOS COMPLEMENTARES | 0.081481 | hora | 34,2700 |  |  | 2,7924
[5 empty] | (G)Total: |  |  |  | 6.233
|  |  |  | MO sem LS => | 0 | LS => | 4.15 | MO com LS => | 4.1467
|  |  |  | Valor do BDI => | 24.09 |  | Valor com BDI => |  | 117.05
6.5.40 | Código | Banco | Descrição | Tipo |  | Und | Quant. | Porcent. | Valor Unit | Total
Composição | 39.24.154 | CPOS/CDHU | CABO DE COBRE FLEXÍVEL DE 3 X 6 MM², ISOLAMENTO 500 V - ISOLAÇÃO PP 70°C | 39.24 |  | m | 1 |  | 31.89 | 31.89
Composição Auxiliar | 88264 | SINAPI | ELETRICISTA COM ENCARGOS COMPLEMENTARES | SEDI - SERVIÇOS DIVERSOS |  | H | 0.21 | 0 | 34.19 | 7.17
Composição Auxiliar | 88247 | SINAPI | AUXILIAR DE ELETRICISTA COM ENCARGOS COMPLEMENTARES | SEDI - SERVIÇOS DIVERSOS |  | H | 0.21 | 0 | 28.06 | 5.89
Insumo | P.08.000.043226 | CPOS/CDHU | CABO DE COBRE FLEXÍVEL DE 3 X 6 MM², ISOLAMENTO 500V - ISOLAÇÃO PP 70°C, BAIXA EMISSÃO DE FUMAÇA, GASES TÓXICOS E CORROSIVOS; REF. SILFLEX PP 500V DA SIL, FLEXICOM DA COBRECOM OU EQUIVALENTE | Material |  | m | 1.02 | 0 | 18.47 | 18.83
[5 empty] | MO sem LS => | 4.13 | LS => | 4.66 | MO com LS => | 8.79
[5 empty] | Valor do BDI => | 8.26 |  | Valor com BDI => |  | 40.15
6.5.41 | Código | Banco | Descrição | Tipo |  | Und | Quant. | Porcent. | Valor Unit | Total
Composição | 16.85.081 | FDE | CABO FLEXIVEL DE COBRE MULTIPOLAR PP 3X10 MM2 0,6/1KV (ISOLAÇAO NAO HALOGENADO) | Poco tubular profundo: perfuracao e equipamentos |  | M | 1 |  | 23.47 | 23.47
Composição Auxiliar | 88264 | SINAPI | ELETRICISTA COM ENCARGOS COMPLEMENTARES | SEDI - SERVIÇOS DIVERSOS |  | H | 0.04 | 0 | 34.19 | 1.36
Insumo | 4.31.24 | FDE | CABO FLEXIVEL DE COBRE MULTIPOLAR PP 3X10 MM2 0,6/1KV (ISOLAÇAO NAO HALOGENADO) | Material |  | M | 1 | 0 | 22.11 | 22.11
[5 empty] | MO sem LS => | 0.45 | LS => | 0.51 | MO com LS => | 0.96
[5 empty] | Valor do BDI => | 6.08 |  | Valor com BDI => |  | 29.55
6.5.42 | Código | Banco | Descrição | Tipo |  | Und | Quant. | Porcent. | Valor Unit | Total
Composição | 16.85.080 | FDE | CABO FLEXIVEL DE COBRE MULTIPOLAR PP 3X16 MM2 0,6/1KV (ISOLAÇAO NAO HALOGENADO) | Poco tubular profundo: perfuracao e equipamentos |  | M | 1 |  | 35.69 | 35.69
Composição Auxiliar | 88264 | SINAPI | ELETRICISTA COM ENCARGOS COMPLEMENTARES | SEDI - SERVIÇOS DIVERSOS |  | H | 0.04 | 0 | 34.19 | 1.36
Insumo | 4.31.25 | FDE | CABO FLEXIVEL DE COBRE MULTIPOLAR PP 3X16 MM2 0,6/1KV (ISOLAÇAO NAO HALOGENADO) | Material |  | M | 1 | 0 | 34.33 | 34.33
[5 empty] | MO sem LS => | 0.45 | LS => | 0.51 | MO com LS => | 0.96
[5 empty] | Valor do BDI => | 9.25 |  | Valor com BDI => |  | 44.94
6.5.43 | Código | Banco | Descrição | Tipo |  | Und | Quant. | Porcent. | Valor Unit | Total
Composição | 39.24.174 | CPOS/CDHU | CABO DE COBRE FLEXÍVEL DE 4 X 6 MM², ISOLAMENTO 500 V - ISOLAÇÃO PP 70°C | 39.24 |  | m | 1 |  | 43.28 | 43.28
Composição Auxiliar | 88247 | SINAPI | AUXILIAR DE ELETRICISTA COM ENCARGOS COMPLEMENTARES | SEDI - SERVIÇOS DIVERSOS |  | H | 0.28 | 0 | 28.06 | 7.85
Composição Auxiliar | 88264 | SINAPI | ELETRICISTA COM ENCARGOS COMPLEMENTARES | SEDI - SERVIÇOS DIVERSOS |  | H | 0.28 | 0 | 34.19 | 9.57
Insumo | P.08.000.043231 | CPOS/CDHU | CABO DE COBRE FLEXÍVEL DE 4 X 6 MM², ISOLAMENTO 500V - ISOLAÇÃO PP 70°C, BAIXA EMISSÃO DE FUMAÇA, GASES TÓXICOS E CORROSIVOS; REF. SILFLEX PP 500V DA SIL, FLEXICOM DA COBRECOM OU EQUIVALENTE | Material |  | m | 1.02 | 0 | 25.36 | 25.86
[5 empty] | MO sem LS => | 5.51 | LS => | 6.22 | MO com LS => | 11.73
[5 empty] | Valor do BDI => | 11.21 |  | Valor com BDI => |  | 54.49
6.5.44 | Código | Banco | Descrição | Tipo |  | Und | Quant. | Porcent. | Valor Unit | Total
Composição | 063436 | SBC | CABO PP CORDPLAST 4 CONDUTORES 1KV 10,0mm2 | INSTALACOES ELETRICAS - LEITOS E CABOS |  | M | 1 |  | 38.72 | 38.72
Composição Auxiliar | 88247 | SINAPI | AUXILIAR DE ELETRICISTA COM ENCARGOS COMPLEMENTARES | SEDI - SERVIÇOS DIVERSOS |  | H | 0.038 | 0 | 28.06 | 1.06
Composição Auxiliar | 88264 | SINAPI | ELETRICISTA COM ENCARGOS COMPLEMENTARES | SEDI - SERVIÇOS DIVERSOS |  | H | 0.038 | 0 | 34.19 | 1.29
Insumo | 003974 | SBC | CABO PP CORDPLAST 4 CONDUTORES 1KV 10,0mm2 | Material |  | M | 1 | 0 | 36.37 | 36.37
[5 empty] | MO sem LS => | 0.74 | LS => | 0.85 | MO com LS => | 1.59
[5 empty] | Valor do BDI => | 10.03 |  | Valor com BDI => |  | 48.75
6.5.45 | Código | Banco | Descrição | Tipo |  | Und | Quant. | Porcent. | Valor Unit | Total
Composição | ORSE-13431(MODQ.) | Próprio | Copia da SBC (063436) - CABO PP CORDPLAST 4 CONDUTORES 1KV 16,0mm2 | 63 |  | M | 1 |  | 89.91 | 89.91
Composição Auxiliar | 88264 | SINAPI | ELETRICISTA COM ENCARGOS COMPLEMENTARES | SEDI - SERVIÇOS DIVERSOS |  | H | 0.04 | 0 | 34.19 | 1.36
Composição Auxiliar | 88247 | SINAPI | AUXILIAR DE ELETRICISTA COM ENCARGOS COMPLEMENTARES | SEDI - SERVIÇOS DIVERSOS |  | H | 0.04 | 0 | 28.06 | 1.12
Insumo | 043150 | IOPES | CABO DE COBRE TERMOPLÁSTICO (PVC) FLEXÍVEL ISOLADO 0,60/1KV, ANTI-CHAMA, HEPR 90ºC ? 4X16,0MM2 | Material |  | M | 1.05 | 0 | 83.27 | 87.43
[5 empty] | MO sem LS => | 0.78 | LS => | 0.89 | MO com LS => | 1.67
[5 empty] | Valor do BDI => | 23.3 |  | Valor com BDI => |  | 113.21
6.5.46 | Código | Banco | Descrição | Tipo |  | Und | Quant. | Porcent. | Valor Unit | Total
Composição | 90279 | SINAPI | GRAUTE FGK=20 MPA; TRAÇO 1:0,04:1,8:2,1 (EM MASSA SECA DE CIMENTO/ CAL/ AREIA GROSSA/ BRITA 0) - PREPARO MECÂNICO COM BETONEIRA 400 L. AF_09/2021 | FUES - FUNDAÇÕES E ESTRUTURAS |  | m³ | 1 |  | 606.01 | 606.01
Composição Auxiliar | 88316 | SINAPI | SERVENTE COM ENCARGOS COMPLEMENTARES | SEDI - SERVIÇOS DIVERSOS |  | H | 2.5492 | 0 | 25.01 | 63.75
Composição Auxiliar | 88377 | SINAPI | OPERADOR DE BETONEIRA ESTACIONÁRIA/MISTURADOR COM ENCARGOS COMPLEMENTARES | SEDI - SERVIÇOS DIVERSOS |  | H | 1.6069 | 0 | 25.03 | 40.22
Composição Auxiliar | 88831 | SINAPI | BETONEIRA CAPACIDADE NOMINAL DE 400 L, CAPACIDADE DE MISTURA 280 L, MOTOR ELÉTRICO TRIFÁSICO POTÊNCIA DE 2 CV, SEM CARREGADOR - CHI DIURNO. AF_05/2023 | CHOR - CUSTOS HORÁRIOS DE MÁQUINAS E EQUIPAMENTOS |  | CHI | 0.4931 | 0 | 0.45 | 0.22
Composição Auxiliar | 88830 | SINAPI | BETONEIRA CAPACIDADE NOMINAL DE 400 L, CAPACIDADE DE MISTURA 280 L, MOTOR ELÉTRICO TRIFÁSICO POTÊNCIA DE 2 CV, SEM CARREGADOR - CHP DIURNO. AF_05/2023 | CHOR - CUSTOS HORÁRIOS DE MÁQUINAS E EQUIPAMENTOS |  | CHP | 1.1138 | 0 | 2.06 | 2.29
Insumo | 00000367 | SINAPI | AREIA GROSSA - POSTO JAZIDA/FORNECEDOR (RETIRADO NA JAZIDA, SEM TRANSPORTE) | Material |  | m³ | 0.6302 | 0 | 91.17 | 57.45
Insumo | 00004720 | SINAPI | PEDRA BRITADA N. 0, OU PEDRISCO (4,8 A 9,5 MM) POSTO PEDREIRA/FORNECEDOR, SEM FRETE | Material |  | m³ | 0.5882 | 0 | 107.22 | 63.06
Insumo | 00001379 | SINAPI | CIMENTO PORTLAND COMPOSTO CP II-32 | Material |  | KG | 420.1527 | 0 | 0.86 | 361.33
Insumo | 00001106 | SINAPI | CAL HIDRATADA CH-I PARA ARGAMASSAS | Material |  | KG | 15.1255 | 0 | 1.17 | 17.69
[5 empty] | MO sem LS => | 30.05 | LS => | 33.87 | MO com LS => | 63.92
[5 empty] | Valor do BDI => | 157.07 |  | Valor com BDI => |  | 763.08
6.5.47 | Código | Banco | Descrição | Tipo |  | Und | Quant. | Porcent. | Valor Unit | Total
Composição | 95796 | SINAPI | CONDULETE DE ALUMÍNIO, TIPO T, PARA ELETRODUTO DE AÇO GALVANIZADO DN 25 MM (1''), APARENTE - FORNECIMENTO E INSTALAÇÃO. AF_10/2022 | INEL - INSTALAÇÃO ELÉTRICA/ELETRIFICAÇÃO E ILUMINAÇÃO EXTERNA |  | UN | 1 |  | 55.24 | 55.24
Composição Auxiliar | 88247 | SINAPI | AUXILIAR DE ELETRICISTA COM ENCARGOS COMPLEMENTARES | SEDI - SERVIÇOS DIVERSOS |  | H | 0.4578 | 0 | 28.06 | 12.84
Composição Auxiliar | 88264 | SINAPI | ELETRICISTA COM ENCARGOS COMPLEMENTARES | SEDI - SERVIÇOS DIVERSOS |  | H | 0.4578 | 0 | 34.19 | 15.65
Insumo | 00002586 | SINAPI | CONDULETE DE ALUMINIO TIPO T, PARA ELETRODUTO ROSCAVEL DE 1", COM TAMPA CEGA | Material |  | UN | 1 | 0 | 26.35 | 26.35
Insumo | 00011950 | SINAPI | BUCHA DE NYLON SEM ABA S6, COM PARAFUSO DE 4,20 X 40 MM EM ACO ZINCADO COM ROSCA SOBERBA, CABECA CHATA E FENDA PHILLIPS | Material |  | UN | 2 | 0 | 0.2 | 0.4
[5 empty] | MO sem LS => | 9.02 | LS => | 10.17 | MO com LS => | 19.19
[5 empty] | Valor do BDI => | 14.31 |  | Valor com BDI => |  | 69.55
6.5.48 | Código | Banco | Descrição | Tipo |  | Und | Quant. | Porcent. | Valor Unit | Total
Composição | COMP. PRÓPRIA - 002-45 | Próprio | Copia da SINAPI (95787) - CONDULETE "LR" A PROVA DE EXPLOSÃO EM AÇO GALVANIZADO PARA ELETRODUTO DE DIAMETRO DE Ø4" POLEGADAS - FORNECIMENTO E INSTALAÇÃO. AF_10/2022 | INEL - INSTALAÇÃO ELÉTRICA/ELETRIFICAÇÃO E ILUMINAÇÃO EXTERNA |  | UN | 1 |  | 451.63 | 451.63
Composição Auxiliar | 88264 | SINAPI | ELETRICISTA COM ENCARGOS COMPLEMENTARES | SEDI - SERVIÇOS DIVERSOS |  | H | 0.3154 | 0 | 34.19 | 10.78
Composição Auxiliar | 88247 | SINAPI | AUXILIAR DE ELETRICISTA COM ENCARGOS COMPLEMENTARES | SEDI - SERVIÇOS DIVERSOS |  | H | 0.3154 | 0 | 28.06 | 8.85
Insumo | 2301-19 | Próprio | CONDULETE "LR" A PROVA DE EXPLOSÃO EM AÇO GALVANIZADO PARA ELETRODUTO DE DIAMETRO DE Ø4" POLEGADAS | Equipamento |  | und | 1 | 0 | 432 | 432
[5 empty] | MO sem LS => | 6.21 | LS => | 7 | MO com LS => | 13.21
[5 empty] | Valor do BDI => | 117.06 |  | Valor com BDI => |  | 568.69
6.5.49 | Código | Banco | Descrição | Tipo |  | Und | Quant. | Porcent. | Valor Unit | Total
Composição | COMP. PRÓPRIA - 002-46 | Próprio | Copia da SINAPI (95787) - CONDULETE "LB" A PROVA DE EXPLOSÃO EM AÇO GALVANIZADO PARA ELETRODUTO DE DIAMETRO DE Ø4" POLEGADAS - FORNECIMENTO E INSTALAÇÃO. AF_10/2022 | INEL - INSTALAÇÃO ELÉTRICA/ELETRIFICAÇÃO E ILUMINAÇÃO EXTERNA |  | UN | 1 |  | 451.63 | 451.63
Composição Auxiliar | 88264 | SINAPI | ELETRICISTA COM ENCARGOS COMPLEMENTARES | SEDI - SERVIÇOS DIVERSOS |  | H | 0.3154 | 0 | 34.19 | 10.78
Composição Auxiliar | 88247 | SINAPI | AUXILIAR DE ELETRICISTA COM ENCARGOS COMPLEMENTARES | SEDI - SERVIÇOS DIVERSOS |  | H | 0.3154 | 0 | 28.06 | 8.85
Insumo | 2301-20 | Próprio | CONDULETE "LB" A PROVA DE EXPLOSÃO EM AÇO GALVANIZADO PARA ELETRODUTO DE DIAMETRO DE Ø4" POLEGADAS | Equipamento |  | und | 1 | 0 | 432 | 432
[5 empty] | MO sem LS => | 6.21 | LS => | 7 | MO com LS => | 13.21
[5 empty] | Valor do BDI => | 117.06 |  | Valor com BDI => |  | 568.69
6.5.50 | Código | Banco | Descrição | Tipo |  | Und | Quant. | Porcent. | Valor Unit | Total
Composição | COMP. PRÓPRIA - 002-47 | Próprio | Copia da SINAPI (95787) - CONDULETE "C" A PROVA DE EXPLOSÃO EM AÇO GALVANIZADO PARA ELETRODUTO DE DIAMETRO DE Ø4" POLEGADAS - FORNECIMENTO E INSTALAÇÃO. AF_10/2022 | INEL - INSTALAÇÃO ELÉTRICA/ELETRIFICAÇÃO E ILUMINAÇÃO EXTERNA |  | UN | 1 |  | 451.63 | 451.63
Composição Auxiliar | 88264 | SINAPI | ELETRICISTA COM ENCARGOS COMPLEMENTARES | SEDI - SERVIÇOS DIVERSOS |  | H | 0.3154 | 0 | 34.19 | 10.78
Composição Auxiliar | 88247 | SINAPI | AUXILIAR DE ELETRICISTA COM ENCARGOS COMPLEMENTARES | SEDI - SERVIÇOS DIVERSOS |  | H | 0.3154 | 0 | 28.06 | 8.85
Insumo | 2301-21 | Próprio | CONDULETE "C" A PROVA DE EXPLOSÃO EM AÇO GALVANIZADO PARA ELETRODUTO DE DIAMETRO DE Ø4" POLEGADAS | Equipamento |  | und | 1 | 0 | 432 | 432
[5 empty] | MO sem LS => | 6.21 | LS => | 7 | MO com LS => | 13.21
[5 empty] | Valor do BDI => | 117.06 |  | Valor com BDI => |  | 568.69
6.5.51 | Código | Banco | Descrição | Tipo |  | Und | Quant. | Porcent. | Valor Unit | Total
Composição | COMP. PRÓPRIA - 002-48 | Próprio | Copia da SINAPI (95787) - CONDULETE "LR" A PROVA DE EXPLOSÃO EM AÇO GALVANIZADO PARA ELETRODUTO DE DIAMETRO DE Ø2" POLEGADAS - FORNECIMENTO E INSTALAÇÃO. AF_10/2022 | INEL - INSTALAÇÃO ELÉTRICA/ELETRIFICAÇÃO E ILUMINAÇÃO EXTERNA |  | UN | 1 |  | 215.48 | 215.48
Composição Auxiliar | 88247 | SINAPI | AUXILIAR DE ELETRICISTA COM ENCARGOS COMPLEMENTARES | SEDI - SERVIÇOS DIVERSOS |  | H | 0.3154 | 0 | 28.06 | 8.85
Composição Auxiliar | 88264 | SINAPI | ELETRICISTA COM ENCARGOS COMPLEMENTARES | SEDI - SERVIÇOS DIVERSOS |  | H | 0.3154 | 0 | 34.19 | 10.78
Insumo | 2301-22 | Próprio | CONDULETE "LR" A PROVA DE EXPLOSÃO EM AÇO GALVANIZADO PARA ELETRODUTO DE DIAMETRO DE Ø2" POLEGADAS | Equipamento |  | und | 1 | 0 | 195.85 | 195.85
[5 empty] | MO sem LS => | 6.21 | LS => | 7 | MO com LS => | 13.21
[5 empty] | Valor do BDI => | 55.85 |  | Valor com BDI => |  | 271.33
6.5.52 | Código | Banco | Descrição | Tipo |  | Und | Quant. | Porcent. | Valor Unit | Total
Composição | COMP. PRÓPRIA - 002-49 | Próprio | Copia da SINAPI (95787) - CONDULETE "LB" A PROVA DE EXPLOSÃO EM AÇO GALVANIZADO PARA ELETRODUTO DE Ø2" POLEGADAS - FORNECIMENTO E INSTALAÇÃO. AF_10/2022 | INEL - INSTALAÇÃO ELÉTRICA/ELETRIFICAÇÃO E ILUMINAÇÃO EXTERNA |  | UN | 1 |  | 215.48 | 215.48
Composição Auxiliar | 88264 | SINAPI | ELETRICISTA COM ENCARGOS COMPLEMENTARES | SEDI - SERVIÇOS DIVERSOS |  | H | 0.3154 | 0 | 34.19 | 10.78
Composição Auxiliar | 88247 | SINAPI | AUXILIAR DE ELETRICISTA COM ENCARGOS COMPLEMENTARES | SEDI - SERVIÇOS DIVERSOS |  | H | 0.3154 | 0 | 28.06 | 8.85
Insumo | 2301-23 | Próprio | CONDULETE "LB" A PROVA DE EXPLOSÃO EM AÇO GALVANIZADO PARA ELETRODUTO DE Ø2" POLEGADAS | Equipamento |  | und | 1 | 0 | 195.85 | 195.85
[5 empty] | MO sem LS => | 6.21 | LS => | 7 | MO com LS => | 13.21
[5 empty] | Valor do BDI => | 55.85 |  | Valor com BDI => |  | 271.33
6.5.53 | Código | Banco | Descrição | Tipo |  | Und | Quant. | Porcent. | Valor Unit | Total
Composição | COMP. PRÓPRIA - 002-50 | Próprio | Copia da SINAPI (95787) - CONDULETE "T" A PROVA DE EXPLOSÃO EM AÇO GALVANIZADO PARA ELETRODUTO DE DIAMETRO DE Ø2" POLEGADAS - FORNECIMENTO E INSTALAÇÃO. AF_10/2022 | INEL - INSTALAÇÃO ELÉTRICA/ELETRIFICAÇÃO E ILUMINAÇÃO EXTERNA |  | UN | 1 |  | 215.48 | 215.48
Composição Auxiliar | 88264 | SINAPI | ELETRICISTA COM ENCARGOS COMPLEMENTARES | SEDI - SERVIÇOS DIVERSOS |  | H | 0.3154 | 0 | 34.19 | 10.78
Composição Auxiliar | 88247 | SINAPI | AUXILIAR DE ELETRICISTA COM ENCARGOS COMPLEMENTARES | SEDI - SERVIÇOS DIVERSOS |  | H | 0.3154 | 0 | 28.06 | 8.85
Insumo | 2301-24 | Próprio | CONDULETE "T" A PROVA DE EXPLOSÃO EM AÇO GALVANIZADO PARA ELETRODUTO DE DIAMETRO DE Ø2" POLEGADAS | Equipamento |  | und | 1 | 0 | 195.85 | 195.85
[5 empty] | MO sem LS => | 6.21 | LS => | 7 | MO com LS => | 13.21
[5 empty] | Valor do BDI => | 55.85 |  | Valor com BDI => |  | 271.33
6.5.54 | Código | Banco | Descrição | Tipo |  | Und | Quant. | Porcent. | Valor Unit | Total
Composição | COMP. PRÓPRIA - 002-51 | Próprio | Copia da SINAPI (95787) - CONDULETE "C" A PROVA DE EXPLOSÃO EM AÇO GALVANIZADO PARA ELETRODUTO DE DIAMETRO DE Ø1" POLEGADAS - FORNECIMENTO E INSTALAÇÃO. AF_10/2022 | INEL - INSTALAÇÃO ELÉTRICA/ELETRIFICAÇÃO E ILUMINAÇÃO EXTERNA |  | UN | 1 |  | 91.63 | 91.63
Composição Auxiliar | 88264 | SINAPI | ELETRICISTA COM ENCARGOS COMPLEMENTARES | SEDI - SERVIÇOS DIVERSOS |  | H | 0.3154 | 0 | 34.19 | 10.78
Composição Auxiliar | 88247 | SINAPI | AUXILIAR DE ELETRICISTA COM ENCARGOS COMPLEMENTARES | SEDI - SERVIÇOS DIVERSOS |  | H | 0.3154 | 0 | 28.06 | 8.85
Insumo | 2301-25 | Próprio | CONDULETE "C" A PROVA DE EXPLOSÃO EM AÇO GALVANIZADO PARA ELETRODUTO DE DIAMETRO DE Ø1" POLEGADAS | Equipamento |  | und | 1 | 0 | 72 | 72
[5 empty] | MO sem LS => | 6.21 | LS => | 7 | MO com LS => | 13.21
[5 empty] | Valor do BDI => | 23.75 |  | Valor com BDI => |  | 115.38
6.5.55 | Código | Banco | Descrição | Tipo |  | Und | Quant. | Porcent. | Valor Unit | Total
Composição | ORSE-13431(MOGH.) | Próprio | Copia da SINAPI (95787) - CONDULETE "C" A PROVA DE EXPLOSÃO EM AÇO GALVANIZADO PARA ELETRODUTO 2" - FORNECIMENTO E INSTALAÇÃO. AF_10/2022 | INEL - INSTALAÇÃO ELÉTRICA/ELETRIFICAÇÃO E ILUMINAÇÃO EXTERNA |  | UN | 1 |  | 309.63 | 309.63
Composição Auxiliar | 88247 | SINAPI | AUXILIAR DE ELETRICISTA COM ENCARGOS COMPLEMENTARES | SEDI - SERVIÇOS DIVERSOS |  | H | 0.3154 | 0 | 28.06 | 8.85
Composição Auxiliar | 88264 | SINAPI | ELETRICISTA COM ENCARGOS COMPLEMENTARES | SEDI - SERVIÇOS DIVERSOS |  | H | 0.3154 | 0 | 34.19 | 10.78
Insumo | EVB - 2456 | Próprio | CONDULETE "C" A PROVA DE EXPLOSÃO EM AÇO GALVANIZADO PARA ELETRODUTO 2" | Equipamento |  | und | 1 | 0 | 290 | 290
[5 empty] | MO sem LS => | 6.21 | LS => | 7 | MO com LS => | 13.21
[5 empty] | Valor do BDI => | 80.25 |  | Valor com BDI => |  | 389.88
6.5.56 | Código | Banco | Descrição | Tipo |  | Und | Quant. | Porcent. | Valor Unit | Total
Composição | COMP. PRÓPRIA - 002-52 | Próprio | Copia da IOPES (152042) - PRENSA-CABOS PARA ATMOSFERAS EXPLOSIVAS GRAU DE PROTEÇÃO IP: 66 COM DIAMETRO DE ROSCA DE Ø1" TIPO BSP | 1520 |  | und | 1 |  | 106.11 | 106.11
Composição Auxiliar | 88264 | SINAPI | ELETRICISTA COM ENCARGOS COMPLEMENTARES | SEDI - SERVIÇOS DIVERSOS |  | H | 0.6 | 0 | 34.19 | 20.51
Insumo | 2301-26 | Próprio | PRENSA-CABOS PARA ATMOSFERAS EXPLOSIVAS GRAU DE PROTEÇÃO IP: 66 COM DIAMETRO DE ROSCA DE Ø1" TIPO BSP | Equipamento |  | und | 1 | 0 | 74.09 | 74.09
Insumo | 010101 | IOPES | AJUDANTE (AJUDANTE PRATICO - SINDUSCON) | Mão de Obra |  | H | 0.6 | 0 | 19.19 | 11.51
[5 empty] | MO sem LS => | 12.18 | LS => | 13.74 | MO com LS => | 25.92
[5 empty] | Valor do BDI => | 27.5 |  | Valor com BDI => |  | 133.61
6.5.57 | Código | Banco | Descrição | Tipo |  | Und | Quant. | Porcent. | Valor Unit | Total
Composição | COMP. PRÓPRIA - 002-53 | Próprio | Copia da CPOS/CDHU (40.04.340) - TOMADA DE SOBREPOR DE SERVIÇO 16A/ 2P + T - 200-250V - (À PROVA DE EXPLOSÃO) MODELO - TPEX 251 - 57651/436 | 40.04 |  | CJ | 1 |  | 2493.93 | 2493.93
Composição Auxiliar | 88264 | SINAPI | ELETRICISTA COM ENCARGOS COMPLEMENTARES | SEDI - SERVIÇOS DIVERSOS |  | H | 2 | 0 | 34.19 | 68.38
Composição Auxiliar | 88247 | SINAPI | AUXILIAR DE ELETRICISTA COM ENCARGOS COMPLEMENTARES | SEDI - SERVIÇOS DIVERSOS |  | H | 2.3 | 0 | 28.06 | 64.53
Insumo | 2301-27 | Próprio | TOMADA DE SOBREPOR DE SERVIÇO 16A/ 2P + T - 200-250V - (APROVA DE EXPLOSÃO) MODELO - TPEX 251 - 57651/436 | Equipamento |  | und | 1 | 0 | 2361.02 | 2361.02
[5 empty] | MO sem LS => | 41.95 | LS => | 47.28 | MO com LS => | 89.23
[5 empty] | Valor do BDI => | 646.42 |  | Valor com BDI => |  | 3140.35
6.5.58 | Código | Banco | Descrição | Tipo |  | Und | Quant. | Porcent. | Valor Unit | Total
Composição | COMP. PRÓPRIA - 002-54 | Próprio | Copia da FDE (09.08.076) - TOMADA DE SOBREPOR DE SERVIÇO 32A/ 3P + T - 380-450V - (À PROVA DE EXPLOSÃO) - MODELO -TPEX 251 - 57652/446 | 9.08 |  | UN | 1 |  | 4376.33 | 4376.33
Composição Auxiliar | 88264 | SINAPI | ELETRICISTA COM ENCARGOS COMPLEMENTARES | SEDI - SERVIÇOS DIVERSOS |  | H | 2 | 0 | 34.19 | 68.38
Composição Auxiliar | 88247 | SINAPI | AUXILIAR DE ELETRICISTA COM ENCARGOS COMPLEMENTARES | SEDI - SERVIÇOS DIVERSOS |  | H | 2.3 | 0 | 28.06 | 64.53
Insumo | 2301-28 | Próprio | TOMADA DE SOBREPOR DE SERVIÇO 32A/ 3P + T - 380-450V - (APROVA DE EXPLOSÃO) - MODELO -TPEX 251 - 57652/446 | Equipamento |  | und | 1 | 0 | 4243.42 | 4243.42
[5 empty] | MO sem LS => | 41.95 | LS => | 47.28 | MO com LS => | 89.23
[5 empty] | Valor do BDI => | 1134.34 |  | Valor com BDI => |  | 5510.67
6.5.59 | Código | Banco | Descrição | Tipo |  | Und | Quant. | Porcent. | Valor Unit | Total
Composição | SINAPI-MOD 94314 | Próprio | UNIDADE SELADORA EX DE 2" / TELBRA- ALUMÍNIO FUNDIDO | ASTU - ASSENTAMENTO DE TUBOS E PECAS |  | UND | 1 |  | 126.41 | 126.41
Composição Auxiliar | 88247 | SINAPI | AUXILIAR DE ELETRICISTA COM ENCARGOS COMPLEMENTARES | SEDI - SERVIÇOS DIVERSOS |  | H | 0.15 | 0 | 28.06 | 4.2
Composição Auxiliar | 88264 | SINAPI | ELETRICISTA COM ENCARGOS COMPLEMENTARES | SEDI - SERVIÇOS DIVERSOS |  | H | 0.15 | 0 | 34.19 | 5.12
Insumo | COMP. PRÓPRIA - 001-38 | Próprio | UNIDADE SELADORA EX DE 2" / TELBRA- ALUMÍNIO FUNDIDO | Equipamento |  | UND | 1 | 0 | 117.09 | 117.09
[5 empty] | MO sem LS => | 2.95 | LS => | 3.33 | MO com LS => | 6.28
[5 empty] | Valor do BDI => | 32.76 |  | Valor com BDI => |  | 159.17
6.5.60 | Código | Banco | Descrição | Tipo |  | Und | Quant. | Porcent. | Valor Unit | Total
Composição | COMP. PRÓPRIA - 002-55 | Próprio | PEÇA PARA FABRICAÇÃO - SUPORTE MÃO FRANCESA EM AÇO GALVANIZADO A FOGO (1200mm) x C(1075mm) | ASTU - ASSENTAMENTO DE TUBOS E PECAS |  | UND | 1 |  | 533.49 | 533.49
Composição Auxiliar | ED-20433 | SETOP | CHAPA GROSSA (MATERIAL: AÇO¦ESPESSURA: 3/8" OU 9,50MM¦MASSA: 74,58KG/M2) FORNECIMENTO, EXCLUSIVE SERVIÇO DE MONTAGEM/INSTALAÇÃO | ED- |  | m² | 0.058 | 0 | 660.03 | 38.28
Composição Auxiliar | 98746 | SINAPI | SOLDA DE TOPO EM CHAPA/PERFIL/TUBO DE AÇO CHANFRADO, ESPESSURA=1/4''. AF_06/2018 | FUES - FUNDAÇÕES E ESTRUTURAS |  | M | 2.7 | 0 | 62.61 | 169.04
Insumo | MAT010850 | SCO | Barra chata de aco ASTM 588, de 3"x1/4" | Material |  | Kg | 1.9 | 0 | 20.19 | 38.36
Insumo | D180000610 | EMBASA | VIGA "U" 4" - 9,30 KG/M | Material |  | M | 2.8 | 0 | 37.2 | 104.16
Insumo | 003100 | SBC | PERFIL "L" ABAS IGUAIS 2"x1/4" (4,75kg/m) | Material |  | KG | 16.59 | 0 | 11.07 | 183.65
[5 empty] | MO sem LS => | 40.17 | LS => | 45.28 | MO com LS => | 85.45
[5 empty] | Valor do BDI => | 138.28 |  | Valor com BDI => |  | 671.77
6.5.61 | Código | Banco | Descrição | Tipo |  | Und | Quant. | Porcent. | Valor Unit | Total
Composição | COMP. PRÓPRIA - 002-30 | Próprio | Fornecimento e instalação de cable reck no berço 106, INCLUINDO confecção, montagem e içamento de estrutura em pórticos fabricados em aço astm A-36 com pilares e vigas em perfil “I”,pintura de toda a estrutura em tinta epóxi | ASTU - ASSENTAMENTO DE TUBOS E PECAS |  | UND | 1 |  | 409848.19 | 409848.19
Insumo | 2301-17 | Próprio | Fornecimento e instalação de cable reck no berço 106, INCLUINDO confecção, montagem e içamento de estrutura em pórticos fabricados em aço astm A-36 com pilares e vigas em perfil “I”,pintura de toda a estrutura em tinta epóxi | Equipamento |  | UND | 1 | 0 | 409848.19 | 409848.19
[5 empty] | MO sem LS => | 0 | LS => | 0 | MO com LS => | 0
[5 empty] | Valor do BDI => | 106232.65 |  | Valor com BDI => |  | 516080.84
6.5.62 | Código | Banco | Descrição | Tipo |  | Und | Quant. | Porcent. | Valor Unit | Total
Composição | COMP. PRÓPRIA - 002-77 | Próprio | Copia da SBC (063631) - LEITO DE CABOS EM FIBRA DE VIDRO PESADO 200mm X 152mm x 6000mm | 63 |  | UND | 1 |  | 743.75 | 743.75
Composição Auxiliar | 88264 | SINAPI | ELETRICISTA COM ENCARGOS COMPLEMENTARES | SEDI - SERVIÇOS DIVERSOS |  | H | 0.9 | 0 | 34.19 | 30.77
Composição Auxiliar | 88247 | SINAPI | AUXILIAR DE ELETRICISTA COM ENCARGOS COMPLEMENTARES | SEDI - SERVIÇOS DIVERSOS |  | H | 0.9 | 0 | 28.06 | 25.25
Insumo | COMP. PRÓPRIA - 001-28 | Próprio | LEITO DE CABOS EM FIBRA DE VIDRO PESADO 152mm x 400mm X 3000mm | Equipamento |  | UND | 1 | 0 | 687.73 | 687.73
[5 empty] | MO sem LS => | 17.74 | LS => | 19.99 | MO com LS => | 37.73
[5 empty] | Valor do BDI => | 192.78 |  | Valor com BDI => |  | 936.53
6.5.63 | Código | Banco | Descrição | Tipo |  | Und | Quant. | Porcent. | Valor Unit | Total
Composição | COMP. PRÓPRIA - 002-78 | Próprio | CURVA VERTICAL INTERNA 90° PESADO L:200mm COM TAMPA EM FIBRA DE VIDRO | 59 |  | UN | 1 |  | 412.48 | 412.48
Composição Auxiliar | 88247 | SINAPI | AUXILIAR DE ELETRICISTA COM ENCARGOS COMPLEMENTARES | SEDI - SERVIÇOS DIVERSOS |  | H | 0.151 | 0 | 28.06 | 4.23
Composição Auxiliar | 88264 | SINAPI | ELETRICISTA COM ENCARGOS COMPLEMENTARES | SEDI - SERVIÇOS DIVERSOS |  | H | 0.151 | 0 | 34.19 | 5.16
Insumo | 2301-43 | Próprio | CURVA VERTICAL INTERNA 90° PESADO L:200mm COM TAMPA EM FIBRA DE VIDRO | Equipamento |  | und | 1 | 0 | 403.09 | 403.09
[5 empty] | MO sem LS => | 2.97 | LS => | 3.35 | MO com LS => | 6.32
[5 empty] | Valor do BDI => | 106.91 |  | Valor com BDI => |  | 519.39
6.5.64 | Código | Banco | Descrição | Tipo |  | Und | Quant. | Porcent. | Valor Unit | Total
Composição | COMP. PRÓPRIA - 002-79 | Próprio | CURVA VERTICAL EXTERNA 90° PESADO L:200mm COM TAMPA EM FIBRA DE VDRO | 59 |  | UN | 1 |  | 415.83 | 415.83
Composição Auxiliar | 88247 | SINAPI | AUXILIAR DE ELETRICISTA COM ENCARGOS COMPLEMENTARES | SEDI - SERVIÇOS DIVERSOS |  | H | 0.151 | 0 | 28.06 | 4.23
Composição Auxiliar | 88264 | SINAPI | ELETRICISTA COM ENCARGOS COMPLEMENTARES | SEDI - SERVIÇOS DIVERSOS |  | H | 0.151 | 0 | 34.19 | 5.16
Insumo | 2301-50 | Próprio | CURVA VERTICAL EXTERNA 90° PESADO L:200mm COM TAMPA EM FIBRA DE VDRO | Equipamento |  | und | 1 | 0 | 406.44 | 406.44
[5 empty] | MO sem LS => | 2.97 | LS => | 3.35 | MO com LS => | 6.32
[5 empty] | Valor do BDI => | 107.78 |  | Valor com BDI => |  | 523.61
6.5.66 | Código | Banco | Descrição | Tipo |  | Und | Quant. | Porcent. | Valor Unit | Total
Composição | COMP. PRÓPRIA - 002-82 | Próprio | PLACA DE JUNÇÃO ARTICULADA HORIZONTAL C/L(150) B(225) E1 (6) E2(5) PARA LEITO EM FIBRA DE VIDRO | 63 |  | UN | 1 |  | 75.06 | 75.06
Composição Auxiliar | 88264 | SINAPI | ELETRICISTA COM ENCARGOS COMPLEMENTARES | SEDI - SERVIÇOS DIVERSOS |  | H | 0.2 | 0 | 34.19 | 6.83
Composição Auxiliar | 88247 | SINAPI | AUXILIAR DE ELETRICISTA COM ENCARGOS COMPLEMENTARES | SEDI - SERVIÇOS DIVERSOS |  | H | 0.2 | 0 | 28.06 | 5.61
Insumo | 2301-46 | Próprio | PLACA DE JUNÇÃO ARTICULADA HORIZONTAL C/L(150) B(225) E1 (6) E2(5) PARA LEITO EM FIBRA DE VIDRO | Equipamento |  | und | 1 | 0 | 62.62 | 62.62
[5 empty] | MO sem LS => | 3.94 | LS => | 4.44 | MO com LS => | 8.38
[5 empty] | Valor do BDI => | 19.45 |  | Valor com BDI => |  | 94.51
6.5.67 | Código | Banco | Descrição | Tipo |  | Und | Quant. | Porcent. | Valor Unit | Total
Composição | COMP. PRÓPRIA - 002-83 | Próprio | Copia da CPOS/CDHU (42.05.260) - FIXADOR DE TAMPA DE LEITO 200mm - EM FIBRA DE VIDRO | 42.05 |  | UN | 1 |  | 29.93 | 29.93
Composição Auxiliar | 88247 | SINAPI | AUXILIAR DE ELETRICISTA COM ENCARGOS COMPLEMENTARES | SEDI - SERVIÇOS DIVERSOS |  | H | 0.25 | 0 | 28.06 | 7.01
Composição Auxiliar | 88264 | SINAPI | ELETRICISTA COM ENCARGOS COMPLEMENTARES | SEDI - SERVIÇOS DIVERSOS |  | H | 0.25 | 0 | 34.19 | 8.54
Insumo | 2301-47 | Próprio | FIXADOR DE TAMPA DE LEITO 200mm - EM FIBRA DE VIDRO | Equipamento |  | und | 1 | 0 | 14.38 | 14.38
[5 empty] | MO sem LS => | 4.92 | LS => | 5.55 | MO com LS => | 10.47
[5 empty] | Valor do BDI => | 7.75 |  | Valor com BDI => |  | 37.68
6.5.68 | Código | Banco | Descrição | Tipo |  | Und | Quant. | Porcent. | Valor Unit | Total
Composição | COMP. PRÓPRIA - 002-84 | Próprio | Copia da SBC (063737) - TAMPA DE LEITO RETO EM FIBRA DE VIDRO 200X60000mm | 63 |  | UN | 1 |  | 356.31 | 356.31
Composição Auxiliar | 88264 | SINAPI | ELETRICISTA COM ENCARGOS COMPLEMENTARES | SEDI - SERVIÇOS DIVERSOS |  | H | 0.2 | 0 | 34.19 | 6.83
Composição Auxiliar | 88247 | SINAPI | AUXILIAR DE ELETRICISTA COM ENCARGOS COMPLEMENTARES | SEDI - SERVIÇOS DIVERSOS |  | H | 0.2 | 0 | 28.06 | 5.61
Insumo | 2301-48 | Próprio | TAMPA DE LEITO RETO EM FIBRA DE VIDRO 200X60000mm | Equipamento |  | und | 1 | 0 | 343.87 | 343.87
[5 empty] | MO sem LS => | 3.94 | LS => | 4.44 | MO com LS => | 8.38
[5 empty] | Valor do BDI => | 92.35 |  | Valor com BDI => |  | 448.66
6.5.69 | Código | Banco | Descrição | Tipo |  | Und | Quant. | Porcent. | Valor Unit | Total
Composição | COMP. PRÓPRIA - 002-85 | Próprio | Copia da SBC (063726) - TERMINAL PARA LEITO PESADO DE 200mm EM FIBRA DE VIDRO | 63 |  | UN | 1 |  | 62.77 | 62.77
Composição Auxiliar | 88247 | SINAPI | AUXILIAR DE ELETRICISTA COM ENCARGOS COMPLEMENTARES | SEDI - SERVIÇOS DIVERSOS |  | H | 0.2 | 0 | 28.06 | 5.61
Composição Auxiliar | 88264 | SINAPI | ELETRICISTA COM ENCARGOS COMPLEMENTARES | SEDI - SERVIÇOS DIVERSOS |  | H | 0.2 | 0 | 34.19 | 6.83
Insumo | 2301-49 | Próprio | TERMINAL PARA LEITO PESADO DE 200mm | Equipamento |  | und | 1 | 0 | 50.33 | 50.33
[5 empty] | MO sem LS => | 3.94 | LS => | 4.44 | MO com LS => | 8.38
[5 empty] | Valor do BDI => | 16.26 |  | Valor com BDI => |  | 79.03
6.5.72 | Código | Banco | Descrição | Tipo |  | Und | Quant. | Porcent. | Valor Unit | Total
Composição | 052559 | SBC | UNIAO GALVANIZADA ASSENTO BRONZE 2"" | INSTALACOES HIDRAULICAS - AGUA |  | UN | 1 |  | 213.5 | 213.5
Composição Auxiliar | 88248 | SINAPI | AUXILIAR DE ENCANADOR OU BOMBEIRO HIDRÁULICO COM ENCARGOS COMPLEMENTARES | SEDI - SERVIÇOS DIVERSOS |  | H | 0.384 | 0 | 25.2 | 9.67
Composição Auxiliar | 88267 | SINAPI | ENCANADOR OU BOMBEIRO HIDRÁULICO COM ENCARGOS COMPLEMENTARES | SEDI - SERVIÇOS DIVERSOS |  | H | 0.384 | 0 | 29.92 | 11.48
Insumo | 000106 | SBC | UNIAO GALVANIZADA ASSENTO CONICO FEMEA BRONZE BSP 2" | Material |  | UN | 1 | 0 | 191.92 | 191.92
Insumo | 004636 | SBC | FITA TEFLON VEDA ROSCA 18mm x 25m | Material |  | M | 2.553 | 0 | 0.17 | 0.43
[5 empty] | MO sem LS => | 6.52 | LS => | 7.35 | MO com LS => | 13.87
[5 empty] | Valor do BDI => | 55.33 |  | Valor com BDI => |  | 268.83
6.5.73 | Código | Banco | Descrição | Tipo |  | Und | Quant. | Porcent. | Valor Unit | Total
Composição | 052189 | SBC | UNIAO GALVANIZADO COM ASSENTO PLANO 4"" | INSTALACOES HIDRAULICAS - AGUA |  | UN | 1 |  | 438.7 | 438.7
Composição Auxiliar | 88267 | SINAPI | ENCANADOR OU BOMBEIRO HIDRÁULICO COM ENCARGOS COMPLEMENTARES | SEDI - SERVIÇOS DIVERSOS |  | H | 0.521 | 0 | 29.92 | 15.58
Composição Auxiliar | 88248 | SINAPI | AUXILIAR DE ENCANADOR OU BOMBEIRO HIDRÁULICO COM ENCARGOS COMPLEMENTARES | SEDI - SERVIÇOS DIVERSOS |  | H | 0.521 | 0 | 25.2 | 13.12
Insumo | 002183 | SBC | UNIAO FERRO GALVANIZADO ASSENTO PLANO 4" | Material |  | UN | 1 | 0 | 409.14 | 409.14
Insumo | 004636 | SBC | FITA TEFLON VEDA ROSCA 18mm x 25m | Material |  | M | 5.107 | 0 | 0.17 | 0.86
[5 empty] | MO sem LS => | 8.85 | LS => | 9.98 | MO com LS => | 18.83
[5 empty] | Valor do BDI => | 113.71 |  | Valor com BDI => |  | 552.41
6.5.74 | Código | Banco | Descrição | Tipo |  | Und | Quant. | Porcent. | Valor Unit | Total
Composição | 052298 | SBC | NIPLE DUPLO GALVANIZADO 2"" | INSTALACOES HIDRAULICAS - AGUA |  | UN | 1 |  | 54.7 | 54.7
Composição Auxiliar | 88248 | SINAPI | AUXILIAR DE ENCANADOR OU BOMBEIRO HIDRÁULICO COM ENCARGOS COMPLEMENTARES | SEDI - SERVIÇOS DIVERSOS |  | H | 0.273 | 0 | 25.2 | 6.87
Composição Auxiliar | 88267 | SINAPI | ENCANADOR OU BOMBEIRO HIDRÁULICO COM ENCARGOS COMPLEMENTARES | SEDI - SERVIÇOS DIVERSOS |  | H | 0.273 | 0 | 29.92 | 8.16
Insumo | 004155 | SBC | NIPLE DUPLO FERRO GALVANIZADO 2" | Material |  | UN | 1 | 0 | 39.24 | 39.24
Insumo | 004636 | SBC | FITA TEFLON VEDA ROSCA 18mm x 25m | Material |  | M | 2.553 | 0 | 0.17 | 0.43
[5 empty] | MO sem LS => | 4.64 | LS => | 5.23 | MO com LS => | 9.87
[5 empty] | Valor do BDI => | 14.17 |  | Valor com BDI => |  | 68.87
6.5.75 | Código | Banco | Descrição | Tipo |  | Und | Quant. | Porcent. | Valor Unit | Total
Composição | 052297 | SBC | NIPLE DUPLO GALVANIZADO 4"" | INSTALACOES HIDRAULICAS - AGUA |  | UN | 1 |  | 178.59 | 178.59
Composição Auxiliar | 88267 | SINAPI | ENCANADOR OU BOMBEIRO HIDRÁULICO COM ENCARGOS COMPLEMENTARES | SEDI - SERVIÇOS DIVERSOS |  | H | 0.371 | 0 | 29.92 | 11.1
Composição Auxiliar | 88248 | SINAPI | AUXILIAR DE ENCANADOR OU BOMBEIRO HIDRÁULICO COM ENCARGOS COMPLEMENTARES | SEDI - SERVIÇOS DIVERSOS |  | H | 0.371 | 0 | 25.2 | 9.34
Insumo | 004636 | SBC | FITA TEFLON VEDA ROSCA 18mm x 25m | Material |  | M | 5.107 | 0 | 0.17 | 0.86
Insumo | 004158 | SBC | NIPLE DUPLO FERRO GALVANIZADO 4" | Material |  | UN | 1 | 0 | 157.29 | 157.29
[5 empty] | MO sem LS => | 6.3 | LS => | 7.11 | MO com LS => | 13.41
[5 empty] | Valor do BDI => | 46.29 |  | Valor com BDI => |  | 224.88
6.5.76 | Código | Banco | Descrição | Tipo |  | Und | Quant. | Porcent. | Valor Unit | Total
Composição | COMP. PRÓPRIA - 105-GC | Próprio | Copia da AGETOP CIVIL (091012) - TUBO FLEX. A PROVA DE EXPLOSÃO PARA ÁREAS CLASSIFICADAS DE DIAMETRO DE Ø1" COM TERMINAIS MACHO-MACHO FIXO COM ROSCA TIPO BSP COMPRIMENTO DE 500mm | 910 |  | und | 1 |  | 646.75 | 646.75
Composição Auxiliar | 88247 | SINAPI | AUXILIAR DE ELETRICISTA COM ENCARGOS COMPLEMENTARES | SEDI - SERVIÇOS DIVERSOS |  | H | 0.3 | 0 | 28.06 | 8.41
Composição Auxiliar | 88264 | SINAPI | ELETRICISTA COM ENCARGOS COMPLEMENTARES | SEDI - SERVIÇOS DIVERSOS |  | H | 0.3 | 0 | 34.19 | 10.25
Insumo | EVB - 2496 | Próprio | TUBO FLEX. A PROVA DE EXPLOSÃO PARA ÁREAS CLASSIFICADAS DE DIAMETRO DE Ø1" COM TERMINAIS MACHO-MACHO FIXO COM ROSCA TIPO BSP COMPRIMENTO DE 500mm | Equipamento |  | und | 1 | 0 | 628.09 | 628.09
[5 empty] | MO sem LS => | 5.91 | LS => | 6.66 | MO com LS => | 12.57
[5 empty] | Valor do BDI => | 167.63 |  | Valor com BDI => |  | 814.38
6.6.1 | Código | Banco | Descrição | Tipo |  | Und | Quant. | Valor Unit | Total
Composição | 11773 | ORSE | Eletroduto em ferro galvanizado pesado sem costura 1" x 3m | Interligações até Quadro Geral - Eletrodutos e Conexões |  | un | 1 | 137.79 | 137.79
Item | Código | Banco | Descrição | Tipo |  | Und | Quant. | Valor Unit | Total
Insumo | 3973 | ORSE | Eletroduto em ferro galvanizado pesado sem costura 1" x 3m | Material |  | un | 1.05 | 99,00 | 103,95
Insumo | 00006111 | SINAPI | SERVENTE DE OBRAS (HORISTA) | Mão de Obra |  | H | 0.75 | 14,61 | 10,95
Insumo | MO-ED-04 | Emp | ELETRICISTA (HORISTA) (CCT 24 E PERICULOSIDADE) | Mão de Obra |  | H | 0.75 | 23,04 | 17,28
Composição | 10549 | ORSE | Encargos Complementares - Servente | Provisórios |  | h | 0.75 | 3,79 | 2,84
Composição | 10552 | ORSE | Encargos Complementares - Eletricista | Provisórios |  | h | 0.75 | 3,65 | 2,73
Detalhamento de Cálculo ORSE
Item | Código | Banco | Descrição | Tipo |  | Und | Quant. | Valor Unit | Total
Insumo | 941 | ORSE | Fardamento com mangas curta | Material |  | un | 0.00225 | 190,76 | 0,42
Insumo | 10596 | ORSE | Protetor auricular | Material |  | un | 0.00675 | 4,90 | 0,03
Insumo | 1651 | ORSE | Óculos branco proteção | Material |  | pr | 0.0012 | 6,70 | 0,00
Insumo | 10517 | ORSE | Exames admissionais/demissionais (checkup) | Serviços |  | cj | 0.0006 | 300,00 | 0,18
Insumo | MO-ED-04 | Emp | ELETRICISTA (HORISTA) (CCT 24 E PERICULOSIDADE) | Mão de Obra |  | H | 0.75 | 23,04 | 17,28
Insumo | 00012893/SINAPI | ORSE | Bota de seguranca com biqueira de aco e colarinho acolchoado | Material |  | par | 0.001125 | 64,56 | 0,07
Insumo | 10579 | ORSE | Chave de fenda chata 30 cm | Material |  | un | 0.00015 | 26,89 | 0,00
Insumo | 10761 | ORSE | Refeição - café da manhã ( café com leite e dois pães com manteiga) | Serviços |  | un | 0.1527 | 5,00 | 0,76
Insumo | 00002711/SINAPI | ORSE | Carrinho de mao de aco capacidade 50 a 60 l, pneu com camara | Material |  | un | 0.00015 | 166,00 | 0,02
Insumo | 2378 | ORSE | Vale transporte | Material |  | un | 0.11962 | 4,50 | 0,53
Insumo | 00012892/SINAPI | ORSE | Luva raspa de couro, cano curto (punho *7* cm) | Material |  | par | 0.00345 | 12,10 | 0,04
Insumo | 11242 | ORSE | Chave inglesa 12" | Material |  | un | 7.5e-05 | 34,00 | 0,00
Insumo | 11241 | ORSE | Alicate volt-amperimetro | Material |  | un | 0.00015 | 163,00 | 0,02
Insumo | 158 | ORSE | Almoço (Participação do empregador) | Material |  | un | 0.1527 | 14,00 | 2,13
Insumo | 00006111 | SINAPI | SERVENTE DE OBRAS (HORISTA) | Mão de Obra |  | H | 0.75 | 14,61 | 10,95
Insumo | 10599 | ORSE | Protetor solar fps 30 com 120ml | Material |  | un | 0.0027 | 18,00 | 0,04
Insumo | 4728 | ORSE | Talhadeira chata 10" | Material |  | un | 0.000225 | 18,58 | 0,00
Insumo | 10362 | ORSE | Seguro de vida e acidente em grupo | Serviços |  | un | 0.00675 | 12,54 | 0,08
Insumo | 4729 | ORSE | Marreta 1 kg com cabo | Material |  | un | 7.5e-05 | 37,80 | 0,00
Insumo | 00012894/SINAPI | ORSE | Capa para chuva em pvc com forro de poliester, com capuz (amarela ou azul) | Material |  | un | 0.0003 | 17,48 | 0,00
Insumo | 10492 | ORSE | Cesta Básica | Material |  | un | 0.00675 | 190,00 | 1,28
Insumo | 00012895/SINAPI | ORSE | Capacete de seguranca aba frontal com suspensao de polietileno, sem jugular (classe b) | Material |  | un | 0.0009 | 13,45 | 0,01
Insumo | 10788 | ORSE | Pá quadrada | Material |  | un | 0.00015 | 36,90 | 0,00
Insumo | 11240 | ORSE | Alicate com isolamento | Material |  | un | 0.00015 | 47,69 | 0,00
Insumo | 3973 | ORSE | Eletroduto em ferro galvanizado pesado sem costura 1" x 3m | Material |  | un | 1.05 | 99,00 | 103,95
|  |  |  | MO sem LS => | 13.27 | LS => | 14.96 | MO com LS => | 28.23
|  |  |  | Valor do BDI => | 35.71 |  | Valor com BDI => |  | 173.5
6.6.2 | Código | Banco | Descrição | Tipo |  | Und | Quant. | Valor Unit | Total
Composição | 13611 | ORSE | Luva de emenda para eletroduto, aço galvanizado, dn 25 mm (1"), aparente, instalada em parede - fornecimento e instalaçâo | Interligações até Quadro Geral - Eletrodutos e Conexões |  | un | 1 | 13.43 | 13.43
Item | Código | Banco | Descrição | Tipo |  | Und | Quant. | Valor Unit | Total
Composição | 10552 | ORSE | Encargos Complementares - Eletricista | Provisórios |  | h | 0.2033 | 3,65 | 0,74
Insumo | 14415 | ORSE | Luva de emenda para eletroduto em aço galvanizado dn 25mm (1") | Material |  | un | 1 | 4,33 | 4,33
Composição | 10549 | ORSE | Encargos Complementares - Servente | Provisórios |  | h | 0.2033 | 3,79 | 0,77
Insumo | 00006111 | SINAPI | SERVENTE DE OBRAS (HORISTA) | Mão de Obra |  | H | 0.2033 | 14,61 | 2,97
Insumo | MO-ED-04 | Emp | ELETRICISTA (HORISTA) (CCT 24 E PERICULOSIDADE) | Mão de Obra |  | H | 0.2033 | 23,04 | 4,68
Detalhamento de Cálculo ORSE
Item | Código | Banco | Descrição | Tipo |  | Und | Quant. | Valor Unit | Total
Insumo | 10579 | ORSE | Chave de fenda chata 30 cm | Material |  | un | 4.066e-05 | 26,89 | 0,00
Insumo | 11240 | ORSE | Alicate com isolamento | Material |  | un | 4.066e-05 | 47,69 | 0,00
Insumo | 10788 | ORSE | Pá quadrada | Material |  | un | 4.066e-05 | 36,90 | 0,00
Insumo | 00006111 | SINAPI | SERVENTE DE OBRAS (HORISTA) | Mão de Obra |  | H | 0.2033 | 14,61 | 2,97
Insumo | 00012893/SINAPI | ORSE | Bota de seguranca com biqueira de aco e colarinho acolchoado | Material |  | par | 0.00030495 | 64,56 | 0,01
Insumo | 4728 | ORSE | Talhadeira chata 10" | Material |  | un | 6.099e-05 | 18,58 | 0,00
Insumo | 10362 | ORSE | Seguro de vida e acidente em grupo | Serviços |  | un | 0.0018297 | 12,54 | 0,02
Insumo | 4729 | ORSE | Marreta 1 kg com cabo | Material |  | un | 2.033e-05 | 37,80 | 0,00
Insumo | 1651 | ORSE | Óculos branco proteção | Material |  | pr | 0.00032528 | 6,70 | 0,00
Insumo | 941 | ORSE | Fardamento com mangas curta | Material |  | un | 0.0006099 | 190,76 | 0,11
Insumo | 11241 | ORSE | Alicate volt-amperimetro | Material |  | un | 4.066e-05 | 163,00 | 0,00
Insumo | 11242 | ORSE | Chave inglesa 12" | Material |  | un | 2.033e-05 | 34,00 | 0,00
Insumo | 00002711/SINAPI | ORSE | Carrinho de mao de aco capacidade 50 a 60 l, pneu com camara | Material |  | un | 4.066e-05 | 166,00 | 0,00
Insumo | 00012892/SINAPI | ORSE | Luva raspa de couro, cano curto (punho *7* cm) | Material |  | par | 0.00093518 | 12,10 | 0,01
Insumo | 10517 | ORSE | Exames admissionais/demissionais (checkup) | Serviços |  | cj | 0.00016264 | 300,00 | 0,04
Insumo | 10761 | ORSE | Refeição - café da manhã ( café com leite e dois pães com manteiga) | Serviços |  | un | 0.041392 | 5,00 | 0,20
Insumo | 10596 | ORSE | Protetor auricular | Material |  | un | 0.0018297 | 4,90 | 0,00
Insumo | 10599 | ORSE | Protetor solar fps 30 com 120ml | Material |  | un | 0.00073188 | 18,00 | 0,01
Insumo | 00012894/SINAPI | ORSE | Capa para chuva em pvc com forro de poliester, com capuz (amarela ou azul) | Material |  | un | 8.132e-05 | 17,48 | 0,00
Insumo | 14415 | ORSE | Luva de emenda para eletroduto em aço galvanizado dn 25mm (1") | Material |  | un | 1 | 4,33 | 4,33
Insumo | 158 | ORSE | Almoço (Participação do empregador) | Material |  | un | 0.041392 | 14,00 | 0,57
Insumo | 2378 | ORSE | Vale transporte | Material |  | un | 0.032426 | 4,50 | 0,14
Insumo | 00012895/SINAPI | ORSE | Capacete de seguranca aba frontal com suspensao de polietileno, sem jugular (classe b) | Material |  | un | 0.00024396 | 13,45 | 0,00
Insumo | MO-ED-04 | Emp | ELETRICISTA (HORISTA) (CCT 24 E PERICULOSIDADE) | Mão de Obra |  | H | 0.2033 | 23,04 | 4,68
Insumo | 10492 | ORSE | Cesta Básica | Material |  | un | 0.0018297 | 190,00 | 0,34
|  |  |  | MO sem LS => | 3.59 | LS => | 4.06 | MO com LS => | 7.65
|  |  |  | Valor do BDI => | 3.48 |  | Valor com BDI => |  | 16.91
6.6.7 | Código | Banco | Descrição | Tipo |  | Und | Quant. | Porcent. | Valor Unit | Total
Composição | COMP. PRÓPRIA - 002-40 | Próprio | Copia da SINAPI (102996) - EXECUÇÃO DE CANALETA DE CONCRETO MOLDADO IN LOCO, ESPESSURA DE 0,05 M, GEOMETRIA TRAPEZOIDAL Largura: 34,5 cm Comprimento: 59,5 cm Altura: 30 cm | DROP - DRENAGEM/OBRAS DE CONTENÇÃO / POÇOS DE VISITA E CAIXAS |  | M | 1 |  | 81.54 | 81.54
Composição Auxiliar | 94964 | SINAPI | CONCRETO FCK = 20MPA, TRAÇO 1:2,7:3 (EM MASSA SECA DE CIMENTO/ AREIA MÉDIA/ BRITA 1) - PREPARO MECÂNICO COM BETONEIRA 400 L. AF_05/2021 | FUES - FUNDAÇÕES E ESTRUTURAS |  | m³ | 0.1098 | 0 | 505.87 | 55.54
Composição Auxiliar | 88309 | SINAPI | PEDREIRO COM ENCARGOS COMPLEMENTARES | SEDI - SERVIÇOS DIVERSOS |  | H | 0.3733 | 0 | 30.68 | 11.45
Composição Auxiliar | 88316 | SINAPI | SERVENTE COM ENCARGOS COMPLEMENTARES | SEDI - SERVIÇOS DIVERSOS |  | H | 0.3733 | 0 | 25.01 | 9.33
Composição Auxiliar | 100205 | SINAPI | TRANSPORTE HORIZONTAL COM JERICA DE 60 L, DE MASSA/ GRANEL (UNIDADE: M3XKM). AF_07/2019 | SEDI - SERVIÇOS DIVERSOS |  | M3XKM | 0.0011 | 0 | 1708.34 | 1.87
Composição Auxiliar | 97114 | SINAPI | EXECUÇÃO DE JUNTAS DE CONTRAÇÃO PARA PAVIMENTOS DE CONCRETO. AF_04/2022 | PAVI - PAVIMENTAÇÃO |  | M | 0.1162 | 0 | 0.42 | 0.04
Insumo | 00004517 | SINAPI | SARRAFO *2,5 X 7,5* CM EM PINUS, MISTA OU EQUIVALENTE DA REGIAO - BRUTA | Material |  | M | 0.7672 | 0 | 4.32 | 3.31
[5 empty] | MO sem LS => | 10.03 | LS => | 11.32 | MO com LS => | 21.35
[5 empty] | Valor do BDI => | 21.13 |  | Valor com BDI => |  | 102.67
6.6.8 | Código | Banco | Descrição | Tipo |  | Und | Quant. | Porcent. | Valor Unit | Total
Composição | COMP. PRÓPRIA - 002-43 | Próprio | Copia da SINAPI (97934) - GRELHA EM CONCRETO PADRÃO SEM FUROS | DROP - DRENAGEM/OBRAS DE CONTENÇÃO / POÇOS DE VISITA E CAIXAS |  | UN | 1 |  | 73.14 | 73.14
Composição Auxiliar | 88309 | SINAPI | PEDREIRO COM ENCARGOS COMPLEMENTARES | SEDI - SERVIÇOS DIVERSOS |  | H | 0.7912 | 0 | 30.68 | 24.27
Composição Auxiliar | 88316 | SINAPI | SERVENTE COM ENCARGOS COMPLEMENTARES | SEDI - SERVIÇOS DIVERSOS |  | H | 0.6216 | 0 | 25.01 | 15.54
Insumo | 9375 | ORSE | Grelha pré-moldada em concreto perfurada e=5cm | Material |  | m | 0.59 | 0 | 56.5 | 33.33
[5 empty] | MO sem LS => | 11.99 | LS => | 13.52 | MO com LS => | 25.51
[5 empty] | Valor do BDI => | 18.95 |  | Valor com BDI => |  | 92.09
6.6.11 | Código | Banco | Descrição | Tipo |  | Und | Quant. | Porcent. | Valor Unit | Total
Composição | ORSE-13431(MOEJ.) | Próprio | PEÇA PARA FABRICAÇÃO - SUPORTE PARA LUMINÁRIAS AÇO GALVANIZADO A(300mm) x C(700mm) Material: Perfil" L " AÇO# 2"x2" x 3/16" x 2000mm - Peso (4,92Kg) Parafuso sextavado aço galvanizado de 3/8" x 1.¹/2" - (04: Und) Parafuso sextavado aço galvanizado de 1/2" x 2" - (04: Und) | ASTU - ASSENTAMENTO DE TUBOS E PECAS |  | UND | 1 |  | 201.53 | 201.53
Composição Auxiliar | 88316 | SINAPI | SERVENTE COM ENCARGOS COMPLEMENTARES | SEDI - SERVIÇOS DIVERSOS |  | H | 3 | 0 | 25.01 | 75.03
Composição Auxiliar | 88309 | SINAPI | PEDREIRO COM ENCARGOS COMPLEMENTARES | SEDI - SERVIÇOS DIVERSOS |  | H | 3 | 0 | 30.68 | 92.04
Insumo | 026607 | IOPES | PARAFUSO SEXTAVADO COM PORCA E ARRUELA 3/8" X 1.1/2" - ZINCADO | Material |  | UN | 4 | 0 | 1.71 | 6.84
Insumo | 007154 | SBC | PERFIL "L" ABAS IGUAIS 2"x3/16" (3,63kg/m) | Material |  | TN | 0.00492 | 0 | 3810 | 18.74
Insumo | 00004329 | SINAPI | PARAFUSO EM ACO GALVANIZADO, TIPO MAQUINA, SEXTAVADO, SEM PORCA, DIAMETRO 1/2", COMPRIMENTO 2" | Material |  | UN | 4 | 0 | 2.22 | 8.88
[5 empty] | MO sem LS => | 50.03 | LS => | 56.38 | MO com LS => | 106.41
[5 empty] | Valor do BDI => | 52.23 |  | Valor com BDI => |  | 253.76
6.6.12 | Código | Banco | Descrição | Tipo |  | Und | Quant. | Porcent. | Valor Unit | Total
Composição | ORSE-13431(MOEK.) | Próprio | Copia da ORSE (11265) - CURVA 45° COM ROSCA BSP PARA ELETRODUTO EM AÇO GALVANIZADO PESADO DE DIAMETRO DE Ø2" | 77 |  | un | 1 |  | 29.61 | 29.61
Composição Auxiliar | 10549 | ORSE | Encargos Complementares - Servente | Provisórios |  | h | 0.13 | 0 | 3.79 | 0.49
Composição Auxiliar | 10552 | ORSE | Encargos Complementares - Eletricista | Provisórios |  | h | 0.13 | 0 | 3.65 | 0.47
Insumo | MO-ED-04 | Próprio | ELETRICISTA (HORISTA) (CCT 24 E PERICULOSIDADE) | Mão de Obra |  | H | 0.13 | 0 | 23.04 | 2.99
Insumo | 00006111 | SINAPI | SERVENTE DE OBRAS (HORISTA) | Mão de Obra |  | H | 0.13 | 0 | 14.61 | 1.89
Insumo | 00002612 | SINAPI | CURVA 45 GRAUS, PARA ELETRODUTO, EM ACO GALVANIZADO ELETROLITICO, DIAMETRO DE 50 MM (2") | Material |  | UN | 1 | 0 | 23.77 | 23.77
[5 empty] | MO sem LS => | 2.29 | LS => | 2.59 | MO com LS => | 4.88
[5 empty] | Valor do BDI => | 7.67 |  | Valor com BDI => |  | 37.28
6.6.13 | Código | Banco | Descrição | Tipo |  | Und | Quant. | Porcent. | Valor Unit | Total
Composição | ORSE-13431(MOEL.) | Próprio | Copia da ORSE (11265) - CURVA 45° COM ROSCA BSP PARA ELETRODUTO EM AÇO GALVANIZADO PESADO DE DIAMETRO DE Ø4" | 77 |  | un | 1 |  | 137.29 | 137.29
Composição Auxiliar | 10549 | ORSE | Encargos Complementares - Servente | Provisórios |  | h | 0.13 | 0 | 3.79 | 0.49
Composição Auxiliar | 10552 | ORSE | Encargos Complementares - Eletricista | Provisórios |  | h | 0.13 | 0 | 3.65 | 0.47
Insumo | 00002615 | SINAPI | CURVA 45 GRAUS, PARA ELETRODUTO, EM ACO GALVANIZADO ELETROLITICO, DIAMETRO DE 100 MM (4") | Material |  | UN | 1 | 0 | 131.45 | 131.45
Insumo | 00006111 | SINAPI | SERVENTE DE OBRAS (HORISTA) | Mão de Obra |  | H | 0.13 | 0 | 14.61 | 1.89
Insumo | MO-ED-04 | Próprio | ELETRICISTA (HORISTA) (CCT 24 E PERICULOSIDADE) | Mão de Obra |  | H | 0.13 | 0 | 23.04 | 2.99
[5 empty] | MO sem LS => | 2.29 | LS => | 2.59 | MO com LS => | 4.88
[5 empty] | Valor do BDI => | 35.58 |  | Valor com BDI => |  | 172.87
6.6.14 | Código | Banco | Descrição | Tipo |  | Und | Quant. | Porcent. | Valor Unit | Total
Composição | 078390 | SBC | CHUMBADOR CB 3/8""x2.1/2""+ PARAFUSO | ATERRAMENTO |  | UN | 1 |  | 18.72 | 18.72
Composição Auxiliar | 88247 | SINAPI | AUXILIAR DE ELETRICISTA COM ENCARGOS COMPLEMENTARES | SEDI - SERVIÇOS DIVERSOS |  | H | 0.095 | 0 | 28.06 | 2.66
Composição Auxiliar | 88264 | SINAPI | ELETRICISTA COM ENCARGOS COMPLEMENTARES | SEDI - SERVIÇOS DIVERSOS |  | H | 0.189 | 0 | 34.19 | 6.46
Insumo | 021909 | SBC | ALUGUEL MENSAL FURADEIRA 5/8" BOSCH 1174 | Material |  | MES | 0.1 | 0 | 60 | 6
Insumo | 002375 | SBC | CHUMBADOR CB 3/8"x2.1/2"+ PARAFUSO | Material |  | UN | 1 | 0 | 3.6 | 3.6
[5 empty] | MO sem LS => | 2.93 | LS => | 3.31 | MO com LS => | 6.24
[5 empty] | Valor do BDI => | 4.85 |  | Valor com BDI => |  | 23.57
6.6.15 | Código | Banco | Descrição | Tipo |  | Und | Quant. | Porcent. | Valor Unit | Total
Composição | ORSE-13431(MOEM.) | Próprio | Copia da ORSE (744) - CHUMBADOR HASTE ROSCADA Ø1/2"x 135mm COM PORCA E ARRUELA EM AÇO GALVANIZADO A FOGO | 90 |  | un | 1 |  | 14.16 | 14.16
Composição Auxiliar | 10552 | ORSE | Encargos Complementares - Eletricista | Provisórios |  | h | 0.08 | 0 | 3.65 | 0.29
Composição Auxiliar | 10549 | ORSE | Encargos Complementares - Servente | Provisórios |  | h | 0.08 | 0 | 3.79 | 0.3
Insumo | MO-ED-04 | Próprio | ELETRICISTA (HORISTA) (CCT 24 E PERICULOSIDADE) | Mão de Obra |  | H | 0.08 | 0 | 23.04 | 1.84
Insumo | EVB - 2448 | Próprio | CHUMBADOR HASTE ROSCADA Ø1/2"x 135mm COM PORCA E ARRUELA EM AÇO GALVANIZADO A FOGO | Equipamento |  | und | 1 | 0 | 10.57 | 10.57
Insumo | 00006111 | SINAPI | SERVENTE DE OBRAS (HORISTA) | Mão de Obra |  | H | 0.08 | 0 | 14.61 | 1.16
[5 empty] | MO sem LS => | 1.41 | LS => | 1.59 | MO com LS => | 3
[5 empty] | Valor do BDI => | 3.67 |  | Valor com BDI => |  | 17.83
6.6.16 | Código | Banco | Descrição | Tipo |  | Und | Quant. | Porcent. | Valor Unit | Total
Composição | ORSE-13431(MOEN.) | Próprio | Copia da ORSE (718) - PARAFUSO CABEÇA SEXTAVADA DE Ø1/4" x Ø1.1/2" EM AÇO GALVANIZADO A FOGO PARA FIXAÇÃO DE LUMINÁRIAS | 90 |  | un | 1 |  | 4.34 | 4.34
Composição Auxiliar | 10549 | ORSE | Encargos Complementares - Servente | Provisórios |  | h | 0.08 | 0 | 3.79 | 0.3
Composição Auxiliar | 10552 | ORSE | Encargos Complementares - Eletricista | Provisórios |  | h | 0.08 | 0 | 3.65 | 0.29
Insumo | MO-ED-04 | Próprio | ELETRICISTA (HORISTA) (CCT 24 E PERICULOSIDADE) | Mão de Obra |  | H | 0.08 | 0 | 23.04 | 1.84
Insumo | 00006111 | SINAPI | SERVENTE DE OBRAS (HORISTA) | Mão de Obra |  | H | 0.08 | 0 | 14.61 | 1.16
Insumo | M103150280 | EMBASA | PARAFUSO ROSCA SOBERBA EM ACO GALV., CABECA SEXTAVADA, 1/4"X45MM | Material |  | Un | 1 | 0 | 0.75 | 0.75
[5 empty] | MO sem LS => | 1.41 | LS => | 1.59 | MO com LS => | 3
[5 empty] | Valor do BDI => | 1.12 |  | Valor com BDI => |  | 5.46
6.6.19 | Código | Banco | Descrição | Tipo |  | Und | Quant. | Porcent. | Valor Unit | Total
Composição | 071212 | AGETOP CIVIL | ELETRODUTO EM AÇO GALVANIZADO A FOGO DIÂMETRO 1" - PESADO | 7 |  | M | 1 |  | 50.82 | 50.82
Composição Auxiliar | 88264 | SINAPI | ELETRICISTA COM ENCARGOS COMPLEMENTARES | SEDI - SERVIÇOS DIVERSOS |  | H | 0.4 | 0 | 34.19 | 13.67
Insumo | 3270 | AGETOP CIVIL | ELETRODUTO EM AÇO GALVANIZADO A FOGO DIÂMETRO 1" - PESADO | Material |  | m | 1 | 0 | 30.74 | 30.74
Insumo | 0008 | AGETOP CIVIL | AJUDANTE | Mão de Obra |  | h | 0.4 | 0 | 16.04 | 6.41
[5 empty] | MO sem LS => | 7.53 | LS => | 8.49 | MO com LS => | 16.02
[5 empty] | Valor do BDI => | 13.17 |  | Valor com BDI => |  | 63.99
6.6.21 | Código | Banco | Descrição | Tipo |  | Und | Quant. | Porcent. | Valor Unit | Total
Composição | 071218 | AGETOP CIVIL | ELETRODUTO EM AÇO GALVANIZADO A FOGO DIÂMETRO 4" - PESADO | 7 |  | M | 1 |  | 221.07 | 221.07
Composição Auxiliar | 88264 | SINAPI | ELETRICISTA COM ENCARGOS COMPLEMENTARES | SEDI - SERVIÇOS DIVERSOS |  | H | 2 | 0 | 34.19 | 68.38
Insumo | 0008 | AGETOP CIVIL | AJUDANTE | Mão de Obra |  | h | 2 | 0 | 16.04 | 32.08
Insumo | 3278 | AGETOP CIVIL | ELETRODUTO EM AÇO GALVANIZADO A FOGO DIÂMETRO 4" - PESADO | Material |  | m | 1 | 0 | 120.61 | 120.61
[5 empty] | MO sem LS => | 37.68 | LS => | 42.46 | MO com LS => | 80.14
[5 empty] | Valor do BDI => | 57.3 |  | Valor com BDI => |  | 278.37
6.6.23 | Código | Banco | Descrição | Tipo |  | Und | Quant. | Porcent. | Valor Unit | Total
Composição | ORSE-13431(MODR.) | Próprio | Copia da EMOP (21.036.0075-A) - LUVA PARA ELETRODUTO,DE ACO GALVANIZADO,DE 50MM(2").FORNECIMENTO E INSTALAÇÃO | 21 |  | UN | 1 |  | 19.89 | 19.89
Composição Auxiliar | 88247 | SINAPI | AUXILIAR DE ELETRICISTA COM ENCARGOS COMPLEMENTARES | SEDI - SERVIÇOS DIVERSOS |  | H | 0.2033 | 0 | 28.06 | 5.7
Composição Auxiliar | 88264 | SINAPI | ELETRICISTA COM ENCARGOS COMPLEMENTARES | SEDI - SERVIÇOS DIVERSOS |  | H | 0.2033 | 0 | 34.19 | 6.95
Insumo | 02335 | EMOP | LUVA P/ELETRODUTO EM FERRO ZINCADO LEVE, DE 2" | Material |  | UN | 1 | 0 | 7.24 | 7.24
[5 empty] | MO sem LS => | 4 | LS => | 4.51 | MO com LS => | 8.51
[5 empty] | Valor do BDI => | 5.15 |  | Valor com BDI => |  | 25.04
6.6.24 | Código | Banco | Descrição | Tipo |  | Und | Quant. | Porcent. | Valor Unit | Total
Composição | ORSE-13431(MODS.) | Próprio | LUVA PARA ELETRODUTO,DE ACO GALVANIZADO,DE 50MM(4").FORNECIMENTO E INSTALAÇÃO | 21 |  | UN | 1 |  | 32.35 | 32.35
Composição Auxiliar | 88264 | SINAPI | ELETRICISTA COM ENCARGOS COMPLEMENTARES | SEDI - SERVIÇOS DIVERSOS |  | H | 0.2033 | 0 | 34.19 | 6.95
Composição Auxiliar | 88247 | SINAPI | AUXILIAR DE ELETRICISTA COM ENCARGOS COMPLEMENTARES | SEDI - SERVIÇOS DIVERSOS |  | H | 0.2033 | 0 | 28.06 | 5.7
Insumo | 00002641 | SINAPI | LUVA PARA ELETRODUTO, EM ACO GALVANIZADO ELETROLITICO, COM ROSCA, DIAMETRO DE 100 MM (4") | Material |  | UN | 1 | 0 | 19.7 | 19.7
[5 empty] | MO sem LS => | 4 | LS => | 4.51 | MO com LS => | 8.51
[5 empty] | Valor do BDI => | 8.38 |  | Valor com BDI => |  | 40.73
6.6.35 | Código | Banco | Descrição | Tipo |  | Und | Quant. | Porcent. | Valor Unit | Total
Composição | 061877 | SBC | CONDULETE ALUMINIO TIPO LB/LL/LR - 1"" COM TAMPA | INSTALACOES ELETRICAS - ELETRODUTOS |  | UN | 1 |  | 49.29 | 49.29
Composição Auxiliar | 88247 | SINAPI | AUXILIAR DE ELETRICISTA COM ENCARGOS COMPLEMENTARES | SEDI - SERVIÇOS DIVERSOS |  | H | 0.453 | 0 | 28.06 | 12.71
Composição Auxiliar | 88264 | SINAPI | ELETRICISTA COM ENCARGOS COMPLEMENTARES | SEDI - SERVIÇOS DIVERSOS |  | H | 0.453 | 0 | 34.19 | 15.48
Insumo | 031612 | SBC | CONDULETE ALUMINIO "LB" 1" COM TAMPA WETZEL | Material |  | UN | 1 | 0 | 21.1 | 21.1
[5 empty] | MO sem LS => | 8.92 | LS => | 10.06 | MO com LS => | 18.98
[5 empty] | Valor do BDI => | 12.77 |  | Valor com BDI => |  | 62.06
6.6.38 | Código | Banco | Descrição | Tipo |  | Und | Quant. | Valor Unit | Total
Composição | ED-49125 | SETOP | CONDULETE DE ALUMÍNIO, TIPO "LL", DIÂMETRO DE SAÍDA 2" (50MM), EXCLUSIVE MÓDULO E PLACA, INCLUSIVE FIXAÇÃO | ED- |  | un | 1 | 80.57 | 80.57
[5 empty] | Custo Horário da Execução (A) + (B) + (C) |  |  |  | 0
[5 empty] | (D) Produção de Equipe |  |  |  | 1
[5 empty] | (E) Custo Unitário da Execução [(A) + (B) + (C)] / (D) |  |  |  | 0
F | Código | Banco | Materiais | Quantidade | Unidade | Preço Unitário |  |  | Custo Horário
Insumo | MATED-34309 | SETOP | BUCHA DE NYLON (DIÂMETRO NOMINAL: 6MM¦COMPRIMENTO DA BUCHA: 30MM¦DIÂMETRO DO PARAFUSO: 3,5-4,8MM) | 1 | un | 0,1500 |  |  | 0,1500
Insumo | MATED-4383 | SETOP | PARAFUSO (ROSCA: AUTOATARRAXANTE¦CABEÇA: PANELA FENDA¦COMPRIMENTO: 38MM¦DIÂMETRO: 4,2MM) | 1 | un | 0,2800 |  |  | 0,2800
[5 empty] | (F)Total: |  |  |  | 0.43
G | Código | Banco | Serviços | Quantidade | Unidade | Preço Unitário |  |  | Custo Horário
Composição | ED-4498 | SETOP | CONDULETE DE ALUMÍNIO, TIPO "C" OU "LB" OU "LL" OU "LR", DIÂMETRO DE SAÍDA 2" (50MM), EXCLUSIVE INSTALAÇÃO, MÓDULO E PLACA (FORNECIMENTO) | 1 | un | 57,2500 |  |  | 57,2500
Composição | ED-50362 | SETOP | AJUDANTE DE ELETRICISTA COM ENCARGOS COMPLEMENTARES | 0.36667 | hora | 28,1500 |  |  | 10,3217
Composição | ED-50373 | SETOP | ELETRICISTA COM ENCARGOS COMPLEMENTARES | 0.36667 | hora | 34,2700 |  |  | 12,5657
[5 empty] | (G)Total: |  |  |  | 80.1374
|  |  |  | MO sem LS => | 0 | LS => | 15.38 | MO com LS => | 15.3772
|  |  |  | Valor do BDI => | 20.88 |  | Valor com BDI => |  | 101.45
6.6.39 | Código | Banco | Descrição | Tipo |  | Und | Quant. | Porcent. | Valor Unit | Total
Composição | 061880 | SBC | CONDULETE ALUMINIO ""LR"" 2"" COM TAMPA | INSTALACOES ELETRICAS - ELETRODUTOS |  | UN | 1 |  | 93.73 | 93.73
Composição Auxiliar | 88264 | SINAPI | ELETRICISTA COM ENCARGOS COMPLEMENTARES | SEDI - SERVIÇOS DIVERSOS |  | H | 0.453 | 0 | 34.19 | 15.48
Composição Auxiliar | 88247 | SINAPI | AUXILIAR DE ELETRICISTA COM ENCARGOS COMPLEMENTARES | SEDI - SERVIÇOS DIVERSOS |  | H | 0.453 | 0 | 28.06 | 12.71
Insumo | 031145 | SBC | CONDULETE ALUMINIO "LR" 2" COM TAMPA WETZEL | Material |  | UN | 1 | 0 | 65.54 | 65.54
[5 empty] | MO sem LS => | 8.92 | LS => | 10.06 | MO com LS => | 18.98
[5 empty] | Valor do BDI => | 24.29 |  | Valor com BDI => |  | 118.02
6.6.40 | Código | Banco | Descrição | Tipo |  | Und | Quant. | Valor Unit | Total
Composição | ED-17963 | SETOP | CONDULETE DE ALUMÍNIO, TIPO "LB", DIÂMETRO DE SAÍDA 2" (50MM), EXCLUSIVE MÓDULO E PLACA, INCLUSIVE FIXAÇÃO | ED- |  | un | 1 | 80.57 | 80.57
[5 empty] | Custo Horário da Execução (A) + (B) + (C) |  |  |  | 0
[5 empty] | (D) Produção de Equipe |  |  |  | 1
[5 empty] | (E) Custo Unitário da Execução [(A) + (B) + (C)] / (D) |  |  |  | 0
F | Código | Banco | Materiais | Quantidade | Unidade | Preço Unitário |  |  | Custo Horário
Insumo | MATED-34309 | SETOP | BUCHA DE NYLON (DIÂMETRO NOMINAL: 6MM¦COMPRIMENTO DA BUCHA: 30MM¦DIÂMETRO DO PARAFUSO: 3,5-4,8MM) | 1 | un | 0,1500 |  |  | 0,1500
Insumo | MATED-4383 | SETOP | PARAFUSO (ROSCA: AUTOATARRAXANTE¦CABEÇA: PANELA FENDA¦COMPRIMENTO: 38MM¦DIÂMETRO: 4,2MM) | 1 | un | 0,2800 |  |  | 0,2800
[5 empty] | (F)Total: |  |  |  | 0.43
G | Código | Banco | Serviços | Quantidade | Unidade | Preço Unitário |  |  | Custo Horário
Composição | ED-50373 | SETOP | ELETRICISTA COM ENCARGOS COMPLEMENTARES | 0.36667 | hora | 34,2700 |  |  | 12,5657
Composição | ED-4498 | SETOP | CONDULETE DE ALUMÍNIO, TIPO "C" OU "LB" OU "LL" OU "LR", DIÂMETRO DE SAÍDA 2" (50MM), EXCLUSIVE INSTALAÇÃO, MÓDULO E PLACA (FORNECIMENTO) | 1 | un | 57,2500 |  |  | 57,2500
Composição | ED-50362 | SETOP | AJUDANTE DE ELETRICISTA COM ENCARGOS COMPLEMENTARES | 0.36667 | hora | 28,1500 |  |  | 10,3217
[5 empty] | (G)Total: |  |  |  | 80.1374
|  |  |  | MO sem LS => | 0 | LS => | 15.38 | MO com LS => | 15.3772
|  |  |  | Valor do BDI => | 20.88 |  | Valor com BDI => |  | 101.45
6.6.41 | Código | Banco | Descrição | Tipo |  | Und | Quant. | Valor Unit | Total
Composição | 11815 | ORSE | Condulete em alumínio tipo "C" de 2" | Interligações até Quadro Geral - Eletrodutos e Conexões |  | un | 1 | 71.66 | 71.66
Item | Código | Banco | Descrição | Tipo |  | Und | Quant. | Valor Unit | Total
Insumo | MO-ED-04 | Emp | ELETRICISTA (HORISTA) (CCT 24 E PERICULOSIDADE) | Mão de Obra |  | H | 0.37 | 23,04 | 8,52
Insumo | 00006111 | SINAPI | SERVENTE DE OBRAS (HORISTA) | Mão de Obra |  | H | 0.37 | 14,61 | 5,40
Composição | 10552 | ORSE | Encargos Complementares - Eletricista | Provisórios |  | h | 0.37 | 3,65 | 1,35
Insumo | 3895 | ORSE | Condulete tipo "C" de 2" em alumínio fundido a prova de tempo, gases, vapores epós. | Material |  | un | 1 | 55,00 | 55,00
Composição | 10549 | ORSE | Encargos Complementares - Servente | Provisórios |  | h | 0.37 | 3,79 | 1,40
Detalhamento de Cálculo ORSE
Item | Código | Banco | Descrição | Tipo |  | Und | Quant. | Valor Unit | Total
Insumo | 10761 | ORSE | Refeição - café da manhã ( café com leite e dois pães com manteiga) | Serviços |  | un | 0.075332 | 5,00 | 0,37
Insumo | 10579 | ORSE | Chave de fenda chata 30 cm | Material |  | un | 7.4e-05 | 26,89 | 0,00
Insumo | 4729 | ORSE | Marreta 1 kg com cabo | Material |  | un | 3.7e-05 | 37,80 | 0,00
Insumo | 10599 | ORSE | Protetor solar fps 30 com 120ml | Material |  | un | 0.001332 | 18,00 | 0,02
Insumo | 00012893/SINAPI | ORSE | Bota de seguranca com biqueira de aco e colarinho acolchoado | Material |  | par | 0.000555 | 64,56 | 0,03
Insumo | 158 | ORSE | Almoço (Participação do empregador) | Material |  | un | 0.075332 | 14,00 | 1,05
Insumo | 11240 | ORSE | Alicate com isolamento | Material |  | un | 7.4e-05 | 47,69 | 0,00
Insumo | 00012894/SINAPI | ORSE | Capa para chuva em pvc com forro de poliester, com capuz (amarela ou azul) | Material |  | un | 0.000148 | 17,48 | 0,00
Insumo | 11242 | ORSE | Chave inglesa 12" | Material |  | un | 3.7e-05 | 34,00 | 0,00
Insumo | 4728 | ORSE | Talhadeira chata 10" | Material |  | un | 0.000111 | 18,58 | 0,00
Insumo | 00012895/SINAPI | ORSE | Capacete de seguranca aba frontal com suspensao de polietileno, sem jugular (classe b) | Material |  | un | 0.000444 | 13,45 | 0,00
Insumo | 2378 | ORSE | Vale transporte | Material |  | un | 0.059015 | 4,50 | 0,26
Insumo | 00002711/SINAPI | ORSE | Carrinho de mao de aco capacidade 50 a 60 l, pneu com camara | Material |  | un | 7.4e-05 | 166,00 | 0,01
Insumo | 00006111 | SINAPI | SERVENTE DE OBRAS (HORISTA) | Mão de Obra |  | H | 0.37 | 14,61 | 5,40
Insumo | MO-ED-04 | Emp | ELETRICISTA (HORISTA) (CCT 24 E PERICULOSIDADE) | Mão de Obra |  | H | 0.37 | 23,04 | 8,52
Insumo | 00012892/SINAPI | ORSE | Luva raspa de couro, cano curto (punho *7* cm) | Material |  | par | 0.001702 | 12,10 | 0,02
Insumo | 10492 | ORSE | Cesta Básica | Material |  | un | 0.00333 | 190,00 | 0,63
Insumo | 941 | ORSE | Fardamento com mangas curta | Material |  | un | 0.00111 | 190,76 | 0,21
Insumo | 10788 | ORSE | Pá quadrada | Material |  | un | 7.4e-05 | 36,90 | 0,00
Insumo | 10596 | ORSE | Protetor auricular | Material |  | un | 0.00333 | 4,90 | 0,01
Insumo | 10362 | ORSE | Seguro de vida e acidente em grupo | Serviços |  | un | 0.00333 | 12,54 | 0,04
Insumo | 10517 | ORSE | Exames admissionais/demissionais (checkup) | Serviços |  | cj | 0.000296 | 300,00 | 0,08
Insumo | 1651 | ORSE | Óculos branco proteção | Material |  | pr | 0.000592 | 6,70 | 0,00
Insumo | 3895 | ORSE | Condulete tipo "C" de 2" em alumínio fundido a prova de tempo, gases, vapores epós. | Material |  | un | 1 | 55,00 | 55,00
Insumo | 11241 | ORSE | Alicate volt-amperimetro | Material |  | un | 7.4e-05 | 163,00 | 0,01
|  |  |  | MO sem LS => | 6.54 | LS => | 7.38 | MO com LS => | 13.92
|  |  |  | Valor do BDI => | 18.57 |  | Valor com BDI => |  | 90.23
6.6.42 | Código | Banco | Descrição | Tipo |  | Und | Quant. | Porcent. | Valor Unit | Total
Composição | 061223 | SBC | CONDULETE ALUMINIO ""T"" 2"" COM TAMPA | INSTALACOES ELETRICAS - ELETRODUTOS |  | UN | 1 |  | 120.76 | 120.76
Composição Auxiliar | 88264 | SINAPI | ELETRICISTA COM ENCARGOS COMPLEMENTARES | SEDI - SERVIÇOS DIVERSOS |  | H | 0.453 | 0 | 34.19 | 15.48
Composição Auxiliar | 88247 | SINAPI | AUXILIAR DE ELETRICISTA COM ENCARGOS COMPLEMENTARES | SEDI - SERVIÇOS DIVERSOS |  | H | 0.453 | 0 | 28.06 | 12.71
Insumo | 031172 | SBC | CONDULETE ALUMINIO "T" 2" COM TAMPA TRAMONTINA | Material |  | UN | 1 | 0 | 92.57 | 92.57
[5 empty] | MO sem LS => | 8.92 | LS => | 10.06 | MO com LS => | 18.98
[5 empty] | Valor do BDI => | 31.3 |  | Valor com BDI => |  | 152.06
6.6.43 | Código | Banco | Descrição | Tipo |  | Und | Quant. | Valor Unit | Total
Composição | ED-17968 | SETOP | CONDULETE DE ALUMÍNIO, TIPO "TB", DIÂMETRO DE SAÍDA 2" (50MM), EXCLUSIVE MÓDULO E PLACA, INCLUSIVE FIXAÇÃO | ED- |  | un | 1 | 89.24 | 89.24
[5 empty] | Custo Horário da Execução (A) + (B) + (C) |  |  |  | 0
[5 empty] | (D) Produção de Equipe |  |  |  | 1
[5 empty] | (E) Custo Unitário da Execução [(A) + (B) + (C)] / (D) |  |  |  | 0
F | Código | Banco | Materiais | Quantidade | Unidade | Preço Unitário |  |  | Custo Horário
Insumo | MATED-34309 | SETOP | BUCHA DE NYLON (DIÂMETRO NOMINAL: 6MM¦COMPRIMENTO DA BUCHA: 30MM¦DIÂMETRO DO PARAFUSO: 3,5-4,8MM) | 1 | un | 0,1500 |  |  | 0,1500
Insumo | MATED-4383 | SETOP | PARAFUSO (ROSCA: AUTOATARRAXANTE¦CABEÇA: PANELA FENDA¦COMPRIMENTO: 38MM¦DIÂMETRO: 4,2MM) | 1 | un | 0,2800 |  |  | 0,2800
[5 empty] | (F)Total: |  |  |  | 0.43
G | Código | Banco | Serviços | Quantidade | Unidade | Preço Unitário |  |  | Custo Horário
Composição | ED-50362 | SETOP | AJUDANTE DE ELETRICISTA COM ENCARGOS COMPLEMENTARES | 0.36667 | hora | 28,1500 |  |  | 10,3217
Composição | ED-50373 | SETOP | ELETRICISTA COM ENCARGOS COMPLEMENTARES | 0.36667 | hora | 34,2700 |  |  | 12,5657
Composição | ED-17972 | SETOP | CONDULETE DE ALUMÍNIO, TIPO "T" OU "TB", DIÂMETRO DE SAÍDA 2" (50MM), EXCLUSIVE INSTALAÇÃO, MÓDULO E PLACA (FORNECIMENTO) | 1 | un | 65,9200 |  |  | 65,9200
[5 empty] | (G)Total: |  |  |  | 88.8074
|  |  |  | MO sem LS => | 0 | LS => | 15.38 | MO com LS => | 15.3772
|  |  |  | Valor do BDI => | 23.13 |  | Valor com BDI => |  | 112.37
6.6.44 | Código | Banco | Descrição | Tipo |  | Und | Quant. | Porcent. | Valor Unit | Total
Composição | 061217 | SBC | CONDULETE ALUMINIO ""LL"" 4"" COM TAMPA | INSTALACOES ELETRICAS - ELETRODUTOS |  | UN | 1 |  | 306.99 | 306.99
Composição Auxiliar | 88247 | SINAPI | AUXILIAR DE ELETRICISTA COM ENCARGOS COMPLEMENTARES | SEDI - SERVIÇOS DIVERSOS |  | H | 0.453 | 0 | 28.06 | 12.71
Composição Auxiliar | 88264 | SINAPI | ELETRICISTA COM ENCARGOS COMPLEMENTARES | SEDI - SERVIÇOS DIVERSOS |  | H | 0.453 | 0 | 34.19 | 15.48
Insumo | 031165 | SBC | CONDULETE ALUMINIO "LR" 4" COM TAMPA TRAMONTINA | Material |  | UN | 1 | 0 | 278.8 | 278.8
[5 empty] | MO sem LS => | 8.92 | LS => | 10.06 | MO com LS => | 18.98
[5 empty] | Valor do BDI => | 79.57 |  | Valor com BDI => |  | 386.56
6.6.45 | Código | Banco | Descrição | Tipo |  | Und | Quant. | Porcent. | Valor Unit | Total
Composição | ORSE-13431(MOED.) | Próprio | Copia da SBC (061543) - CONDULETE "LR" EM AÇO GALVANIZADO PARA ELETRODUTO DE DIAMETRO DE Ø4" POLEGADAS COM ROSCA BSP | 61 |  | UN | 1 |  | 331.9 | 331.9
Composição Auxiliar | 88264 | SINAPI | ELETRICISTA COM ENCARGOS COMPLEMENTARES | SEDI - SERVIÇOS DIVERSOS |  | H | 0.425 | 0 | 34.19 | 14.53
Composição Auxiliar | 88247 | SINAPI | AUXILIAR DE ELETRICISTA COM ENCARGOS COMPLEMENTARES | SEDI - SERVIÇOS DIVERSOS |  | H | 0.425 | 0 | 28.06 | 11.92
Insumo | 00002595 | SINAPI | CONDULETE DE ALUMINIO TIPO LR, PARA ELETRODUTO ROSCAVEL DE 4", COM TAMPA CEGA | Material |  | UN | 1 | 0 | 305.45 | 305.45
[5 empty] | MO sem LS => | 8.37 | LS => | 9.44 | MO com LS => | 17.81
[5 empty] | Valor do BDI => | 86.02 |  | Valor com BDI => |  | 417.92
6.6.46 | Código | Banco | Descrição | Tipo |  | Und | Quant. | Porcent. | Valor Unit | Total
Composição | ORSE-13431(MOEE.) | Próprio | Copia da SBC (061543) - CONDULETE "LB" EM AÇO GALVANIZADO PARA ELETRODUTO DE DIAMETRO DE Ø4" POLEGADAS COM ROSCA BSP | 61 |  | UN | 1 |  | 305.25 | 305.25
Composição Auxiliar | 88247 | SINAPI | AUXILIAR DE ELETRICISTA COM ENCARGOS COMPLEMENTARES | SEDI - SERVIÇOS DIVERSOS |  | H | 0.425 | 0 | 28.06 | 11.92
Composição Auxiliar | 88264 | SINAPI | ELETRICISTA COM ENCARGOS COMPLEMENTARES | SEDI - SERVIÇOS DIVERSOS |  | H | 0.425 | 0 | 34.19 | 14.53
Insumo | 031165 | SBC | CONDULETE ALUMINIO "LR" 4" COM TAMPA TRAMONTINA | Material |  | UN | 1 | 0 | 278.8 | 278.8
[5 empty] | MO sem LS => | 8.37 | LS => | 9.44 | MO com LS => | 17.81
[5 empty] | Valor do BDI => | 79.12 |  | Valor com BDI => |  | 384.37
6.6.47 | Código | Banco | Descrição | Tipo |  | Und | Quant. | Porcent. | Valor Unit | Total
Composição | ORSE-13431(MOEF.) | Próprio | Copia da SBC (061543) - CONDULETE "C" EM AÇO GALVANIZADO PARA ELETRODUTO DE DIAMETRO DE Ø4" POLEGADAS COM ROSCA BSP | 61 |  | UN | 1 |  | 307.44 | 307.44
Composição Auxiliar | 88264 | SINAPI | ELETRICISTA COM ENCARGOS COMPLEMENTARES | SEDI - SERVIÇOS DIVERSOS |  | H | 0.425 | 0 | 34.19 | 14.53
Composição Auxiliar | 88247 | SINAPI | AUXILIAR DE ELETRICISTA COM ENCARGOS COMPLEMENTARES | SEDI - SERVIÇOS DIVERSOS |  | H | 0.425 | 0 | 28.06 | 11.92
Insumo | 00002592 | SINAPI | CONDULETE DE ALUMINIO TIPO C, PARA ELETRODUTO ROSCAVEL DE 4", COM TAMPA CEGA | Material |  | UN | 1 | 0 | 280.99 | 280.99
[5 empty] | MO sem LS => | 8.37 | LS => | 9.44 | MO com LS => | 17.81
[5 empty] | Valor do BDI => | 79.68 |  | Valor com BDI => |  | 387.12
6.6.48 | Código | Banco | Descrição | Tipo |  | Und | Quant. | Porcent. | Valor Unit | Total
Composição | 9005041 | SIURB | CAIXA DE PASSAGEM EM CHAPA METÁLICA COM TAMPA PARAFUSADA - 30X30X12CM | Edificação |  | UN | 1 |  | 116.47 | 116.47
Composição Auxiliar | 88316 | SINAPI | SERVENTE COM ENCARGOS COMPLEMENTARES | SEDI - SERVIÇOS DIVERSOS |  | H | 0.6 | 0 | 25.01 | 15
Composição Auxiliar | 88264 | SINAPI | ELETRICISTA COM ENCARGOS COMPLEMENTARES | SEDI - SERVIÇOS DIVERSOS |  | H | 1.2 | 0 | 34.19 | 41.02
Insumo | 54842 | SIURB | CAIXA DE PASSAGEM EM CHAPA DE AÇO DE SOBREPOR COM TAMPA APARAFUSADA - MED. (30X30X12)CM | Material |  | Un | 1 | 0 | 60.45 | 60.45
[5 empty] | MO sem LS => | 17.77 | LS => | 20.03 | MO com LS => | 37.8
[5 empty] | Valor do BDI => | 30.18 |  | Valor com BDI => |  | 146.65
6.6.50 | Código | Banco | Descrição | Tipo |  | Und | Quant. | Porcent. | Valor Unit | Total
Composição | ORSE-13431(MOEG.) | Próprio | Copia da SBC (052336) - BUCHA REDUCAO GALVANIZADA 2""x1"" | 52 |  | UN | 1 |  | 47.18 | 47.18
Composição Auxiliar | 88247 | SINAPI | AUXILIAR DE ELETRICISTA COM ENCARGOS COMPLEMENTARES | SEDI - SERVIÇOS DIVERSOS |  | H | 0.26 | 0 | 28.06 | 7.29
Composição Auxiliar | 88264 | SINAPI | ELETRICISTA COM ENCARGOS COMPLEMENTARES | SEDI - SERVIÇOS DIVERSOS |  | H | 0.26 | 0 | 34.19 | 8.88
Insumo | 002165 | SBC | BUCHA REDUCAO FERRO GALVANIZADO 2"x1" | Material |  | UN | 1 | 0 | 31.01 | 31.01
[5 empty] | MO sem LS => | 5.12 | LS => | 5.77 | MO com LS => | 10.89
[5 empty] | Valor do BDI => | 12.22 |  | Valor com BDI => |  | 59.4
6.6.51 | Código | Banco | Descrição | Tipo |  | Und | Quant. | Porcent. | Valor Unit | Total
Composição | ORSE-13431(MOEH.) | Próprio | Copia da EMOP (15.038.0172-A) - UNIAO COM ROSCA,COM DIAMETRO DE 1".FORNECIMENTO E INSTALAÇÃO | 15 |  | UN | 1 |  | 31.26 | 31.26
Composição Auxiliar | 88247 | SINAPI | AUXILIAR DE ELETRICISTA COM ENCARGOS COMPLEMENTARES | SEDI - SERVIÇOS DIVERSOS |  | H | 0.26 | 0 | 28.06 | 7.29
Composição Auxiliar | 88264 | SINAPI | ELETRICISTA COM ENCARGOS COMPLEMENTARES | SEDI - SERVIÇOS DIVERSOS |  | H | 0.26 | 0 | 34.19 | 8.88
Insumo | 05140 | EMOP | UNIAO DE PVC RIGIDO COM ROSCA, DE 1" | Material |  | UN | 1 | 0 | 15.09 | 15.09
[5 empty] | MO sem LS => | 5.12 | LS => | 5.77 | MO com LS => | 10.89
[5 empty] | Valor do BDI => | 8.1 |  | Valor com BDI => |  | 39.36
6.6.58 | Código | Banco | Descrição | Tipo |  | Und | Quant. | Porcent. | Valor Unit | Total
Composição | 063120 | SBC | CHUMBADOR CB 3/8""x2.1/2""+ PARAFUSO | INSTALACOES ELETRICAS - LEITOS E CABOS |  | UN | 1 |  | 12.72 | 12.72
Composição Auxiliar | 88264 | SINAPI | ELETRICISTA COM ENCARGOS COMPLEMENTARES | SEDI - SERVIÇOS DIVERSOS |  | H | 0.189 | 0 | 34.19 | 6.46
Composição Auxiliar | 88247 | SINAPI | AUXILIAR DE ELETRICISTA COM ENCARGOS COMPLEMENTARES | SEDI - SERVIÇOS DIVERSOS |  | H | 0.095 | 0 | 28.06 | 2.66
Insumo | 002375 | SBC | CHUMBADOR CB 3/8"x2.1/2"+ PARAFUSO | Material |  | UN | 1 | 0 | 3.6 | 3.6
[5 empty] | MO sem LS => | 2.93 | LS => | 3.31 | MO com LS => | 6.24
[5 empty] | Valor do BDI => | 3.29 |  | Valor com BDI => |  | 16.01
6.7.3 | Código | Banco | Descrição | Tipo |  | Und | Quant. | Porcent. | Valor Unit | Total
Composição | SINAPI-MOD 94319 | Próprio | Copia da SBC (059300) - CURVA 90 ELETRODUTO GALVANIZADO ELETROLITICO 4"" | 59 |  | UN | 1 |  | 166.59 | 166.59
Composição Auxiliar | 88247 | SINAPI | AUXILIAR DE ELETRICISTA COM ENCARGOS COMPLEMENTARES | SEDI - SERVIÇOS DIVERSOS |  | H | 0.879 | 0 | 28.06 | 24.66
Composição Auxiliar | 88264 | SINAPI | ELETRICISTA COM ENCARGOS COMPLEMENTARES | SEDI - SERVIÇOS DIVERSOS |  | H | 0.879 | 0 | 34.19 | 30.05
Insumo | 00002621 | SINAPI | CURVA 90 GRAUS PARA ELETRODUTO, EM ACO GALVANIZADO ELETROLITICO, COM ROSCA, DIAMETRO DE 100 MM (4") | Material |  | UN | 1 | 0 | 111.88 | 111.88
[5 empty] | MO sem LS => | 17.32 | LS => | 19.53 | MO com LS => | 36.85
[5 empty] | Valor do BDI => | 43.18 |  | Valor com BDI => |  | 209.77
6.7.5 | Código | Banco | Descrição | Tipo |  | Und | Quant. | Porcent. | Valor Unit | Total
Composição | ORSE-13431(MOEO.) | Próprio | Copia da ORSE (11265) - CURVA 45° COM ROSCA BSP PARA ELETRODUTO EM AÇO GALVANIZADO PESADO DE DIAMETRO DE Ø1" | 77 |  | un | 1 |  | 10.48 | 10.48
Composição Auxiliar | 10549 | ORSE | Encargos Complementares - Servente | Provisórios |  | h | 0.13 | 0 | 3.79 | 0.49
Composição Auxiliar | 10552 | ORSE | Encargos Complementares - Eletricista | Provisórios |  | h | 0.13 | 0 | 3.65 | 0.47
Insumo | 00006111 | SINAPI | SERVENTE DE OBRAS (HORISTA) | Mão de Obra |  | H | 0.13 | 0 | 14.61 | 1.89
Insumo | MO-ED-04 | Próprio | ELETRICISTA (HORISTA) (CCT 24 E PERICULOSIDADE) | Mão de Obra |  | H | 0.13 | 0 | 23.04 | 2.99
Insumo | 00002634 | SINAPI | CURVA 45 GRAUS PARA ELETRODUTO, EM ACO GALVANIZADO ELETROLITICO, COM ROSCA, DIAMETRO DE 25 MM (1"), ESPESSURA DE 1,50 MM | Material |  | UN | 1 | 0 | 4.64 | 4.64
[5 empty] | MO sem LS => | 2.29 | LS => | 2.59 | MO com LS => | 4.88
[5 empty] | Valor do BDI => | 2.71 |  | Valor com BDI => |  | 13.19
6.7.7 | Código | Banco | Descrição | Tipo |  | Und | Quant. | Valor Unit | Total
Composição | 7891 | ORSE | Eletroduto em ferro galvanizado pesado sem costura 1 1/4" x 3m | Interligações até Quadro Geral - Eletrodutos e Conexões |  | un | 1 | 175.48 | 175.48
Item | Código | Banco | Descrição | Tipo |  | Und | Quant. | Valor Unit | Total
Composição | 10549 | ORSE | Encargos Complementares - Servente | Provisórios |  | h | 0.75 | 3,79 | 2,84
Composição | 10552 | ORSE | Encargos Complementares - Eletricista | Provisórios |  | h | 0.75 | 3,65 | 2,73
Insumo | 3974 | ORSE | Eletroduto em ferro galvanizado pesado sem costura 1 1/4" x 3m | Material |  | un | 1.05 | 134,90 | 141,64
Insumo | MO-ED-04 | Emp | ELETRICISTA (HORISTA) (CCT 24 E PERICULOSIDADE) | Mão de Obra |  | H | 0.75 | 23,04 | 17,28
Insumo | 00006111 | SINAPI | SERVENTE DE OBRAS (HORISTA) | Mão de Obra |  | H | 0.75 | 14,61 | 10,95
Detalhamento de Cálculo ORSE
Item | Código | Banco | Descrição | Tipo |  | Und | Quant. | Valor Unit | Total
Insumo | 00012894/SINAPI | ORSE | Capa para chuva em pvc com forro de poliester, com capuz (amarela ou azul) | Material |  | un | 0.0003 | 17,48 | 0,00
Insumo | 158 | ORSE | Almoço (Participação do empregador) | Material |  | un | 0.1527 | 14,00 | 2,13
Insumo | 1651 | ORSE | Óculos branco proteção | Material |  | pr | 0.0012 | 6,70 | 0,00
Insumo | 2378 | ORSE | Vale transporte | Material |  | un | 0.11962 | 4,50 | 0,53
Insumo | 4728 | ORSE | Talhadeira chata 10" | Material |  | un | 0.000225 | 18,58 | 0,00
Insumo | 00012892/SINAPI | ORSE | Luva raspa de couro, cano curto (punho *7* cm) | Material |  | par | 0.00345 | 12,10 | 0,04
Insumo | 10517 | ORSE | Exames admissionais/demissionais (checkup) | Serviços |  | cj | 0.0006 | 300,00 | 0,18
Insumo | 11240 | ORSE | Alicate com isolamento | Material |  | un | 0.00015 | 47,69 | 0,00
Insumo | 11241 | ORSE | Alicate volt-amperimetro | Material |  | un | 0.00015 | 163,00 | 0,02
Insumo | 00012893/SINAPI | ORSE | Bota de seguranca com biqueira de aco e colarinho acolchoado | Material |  | par | 0.001125 | 64,56 | 0,07
Insumo | 10761 | ORSE | Refeição - café da manhã ( café com leite e dois pães com manteiga) | Serviços |  | un | 0.1527 | 5,00 | 0,76
Insumo | 10596 | ORSE | Protetor auricular | Material |  | un | 0.00675 | 4,90 | 0,03
Insumo | 941 | ORSE | Fardamento com mangas curta | Material |  | un | 0.00225 | 190,76 | 0,42
Insumo | 11242 | ORSE | Chave inglesa 12" | Material |  | un | 7.5e-05 | 34,00 | 0,00
Insumo | MO-ED-04 | Emp | ELETRICISTA (HORISTA) (CCT 24 E PERICULOSIDADE) | Mão de Obra |  | H | 0.75 | 23,04 | 17,28
Insumo | 00002711/SINAPI | ORSE | Carrinho de mao de aco capacidade 50 a 60 l, pneu com camara | Material |  | un | 0.00015 | 166,00 | 0,02
Insumo | 4729 | ORSE | Marreta 1 kg com cabo | Material |  | un | 7.5e-05 | 37,80 | 0,00
Insumo | 00012895/SINAPI | ORSE | Capacete de seguranca aba frontal com suspensao de polietileno, sem jugular (classe b) | Material |  | un | 0.0009 | 13,45 | 0,01
Insumo | 10579 | ORSE | Chave de fenda chata 30 cm | Material |  | un | 0.00015 | 26,89 | 0,00
Insumo | 10599 | ORSE | Protetor solar fps 30 com 120ml | Material |  | un | 0.0027 | 18,00 | 0,04
Insumo | 3974 | ORSE | Eletroduto em ferro galvanizado pesado sem costura 1 1/4" x 3m | Material |  | un | 1.05 | 134,90 | 141,64
Insumo | 10362 | ORSE | Seguro de vida e acidente em grupo | Serviços |  | un | 0.00675 | 12,54 | 0,08
Insumo | 10492 | ORSE | Cesta Básica | Material |  | un | 0.00675 | 190,00 | 1,28
Insumo | 00006111 | SINAPI | SERVENTE DE OBRAS (HORISTA) | Mão de Obra |  | H | 0.75 | 14,61 | 10,95
Insumo | 10788 | ORSE | Pá quadrada | Material |  | un | 0.00015 | 36,90 | 0,00
|  |  |  | MO sem LS => | 13.27 | LS => | 14.96 | MO com LS => | 28.23
|  |  |  | Valor do BDI => | 45.48 |  | Valor com BDI => |  | 220.96
6.7.9 | Código | Banco | Descrição | Tipo |  | Und | Quant. | Valor Unit | Total
Composição | 7920 | ORSE | Eletroduto em ferro galvanizado pesado sem costura 2 1/2" x 3m | Interligações até Quadro Geral - Eletrodutos e Conexões |  | un | 1 | 338.34 | 338.34
Item | Código | Banco | Descrição | Tipo |  | Und | Quant. | Valor Unit | Total
Insumo | MO-ED-04 | Emp | ELETRICISTA (HORISTA) (CCT 24 E PERICULOSIDADE) | Mão de Obra |  | H | 0.75 | 23,04 | 17,28
Insumo | 00006111 | SINAPI | SERVENTE DE OBRAS (HORISTA) | Mão de Obra |  | H | 0.75 | 14,61 | 10,95
Insumo | 3844 | ORSE | Eletroduto em ferro galvanizado pesado sem costura 2 1/2" x 3m | Material |  | un | 1.05 | 290,00 | 304,50
Composição | 10549 | ORSE | Encargos Complementares - Servente | Provisórios |  | h | 0.75 | 3,79 | 2,84
Composição | 10552 | ORSE | Encargos Complementares - Eletricista | Provisórios |  | h | 0.75 | 3,65 | 2,73
Detalhamento de Cálculo ORSE
Item | Código | Banco | Descrição | Tipo |  | Und | Quant. | Valor Unit | Total
Insumo | 3844 | ORSE | Eletroduto em ferro galvanizado pesado sem costura 2 1/2" x 3m | Material |  | un | 1.05 | 290,00 | 304,50
Insumo | 4728 | ORSE | Talhadeira chata 10" | Material |  | un | 0.000225 | 18,58 | 0,00
Insumo | 10788 | ORSE | Pá quadrada | Material |  | un | 0.00015 | 36,90 | 0,00
Insumo | 00012895/SINAPI | ORSE | Capacete de seguranca aba frontal com suspensao de polietileno, sem jugular (classe b) | Material |  | un | 0.0009 | 13,45 | 0,01
Insumo | 2378 | ORSE | Vale transporte | Material |  | un | 0.11962 | 4,50 | 0,53
Insumo | 00012892/SINAPI | ORSE | Luva raspa de couro, cano curto (punho *7* cm) | Material |  | par | 0.00345 | 12,10 | 0,04
Insumo | 158 | ORSE | Almoço (Participação do empregador) | Material |  | un | 0.1527 | 14,00 | 2,13
Insumo | 00012893/SINAPI | ORSE | Bota de seguranca com biqueira de aco e colarinho acolchoado | Material |  | par | 0.001125 | 64,56 | 0,07
Insumo | 10579 | ORSE | Chave de fenda chata 30 cm | Material |  | un | 0.00015 | 26,89 | 0,00
Insumo | 941 | ORSE | Fardamento com mangas curta | Material |  | un | 0.00225 | 190,76 | 0,42
Insumo | MO-ED-04 | Emp | ELETRICISTA (HORISTA) (CCT 24 E PERICULOSIDADE) | Mão de Obra |  | H | 0.75 | 23,04 | 17,28
Insumo | 11242 | ORSE | Chave inglesa 12" | Material |  | un | 7.5e-05 | 34,00 | 0,00
Insumo | 4729 | ORSE | Marreta 1 kg com cabo | Material |  | un | 7.5e-05 | 37,80 | 0,00
Insumo | 11241 | ORSE | Alicate volt-amperimetro | Material |  | un | 0.00015 | 163,00 | 0,02
Insumo | 10362 | ORSE | Seguro de vida e acidente em grupo | Serviços |  | un | 0.00675 | 12,54 | 0,08
Insumo | 10517 | ORSE | Exames admissionais/demissionais (checkup) | Serviços |  | cj | 0.0006 | 300,00 | 0,18
Insumo | 10599 | ORSE | Protetor solar fps 30 com 120ml | Material |  | un | 0.0027 | 18,00 | 0,04
Insumo | 10761 | ORSE | Refeição - café da manhã ( café com leite e dois pães com manteiga) | Serviços |  | un | 0.1527 | 5,00 | 0,76
Insumo | 00002711/SINAPI | ORSE | Carrinho de mao de aco capacidade 50 a 60 l, pneu com camara | Material |  | un | 0.00015 | 166,00 | 0,02
Insumo | 10596 | ORSE | Protetor auricular | Material |  | un | 0.00675 | 4,90 | 0,03
Insumo | 00006111 | SINAPI | SERVENTE DE OBRAS (HORISTA) | Mão de Obra |  | H | 0.75 | 14,61 | 10,95
Insumo | 10492 | ORSE | Cesta Básica | Material |  | un | 0.00675 | 190,00 | 1,28
Insumo | 11240 | ORSE | Alicate com isolamento | Material |  | un | 0.00015 | 47,69 | 0,00
Insumo | 00012894/SINAPI | ORSE | Capa para chuva em pvc com forro de poliester, com capuz (amarela ou azul) | Material |  | un | 0.0003 | 17,48 | 0,00
Insumo | 1651 | ORSE | Óculos branco proteção | Material |  | pr | 0.0012 | 6,70 | 0,00
|  |  |  | MO sem LS => | 13.27 | LS => | 14.96 | MO com LS => | 28.23
|  |  |  | Valor do BDI => | 87.69 |  | Valor com BDI => |  | 426.03
6.7.16 | Código | Banco | Descrição | Tipo |  | Und | Quant. | Porcent. | Valor Unit | Total
Composição | COMP. PRÓPRIA - 105-FL | Próprio | Copia da SINAPI (95787) - CONDULETE "LB" A PROVA DE EXPLOSÃO EM AÇO GALVANIZADO PARA ELETRODUTO DE DIAMETRO DE Ø1" POLEGADAS | INEL - INSTALAÇÃO ELÉTRICA/ELETRIFICAÇÃO E ILUMINAÇÃO EXTERNA |  | UN | 1 |  | 91.63 | 91.63
Composição Auxiliar | 88264 | SINAPI | ELETRICISTA COM ENCARGOS COMPLEMENTARES | SEDI - SERVIÇOS DIVERSOS |  | H | 0.3154 | 0 | 34.19 | 10.78
Composição Auxiliar | 88247 | SINAPI | AUXILIAR DE ELETRICISTA COM ENCARGOS COMPLEMENTARES | SEDI - SERVIÇOS DIVERSOS |  | H | 0.3154 | 0 | 28.06 | 8.85
Insumo | 2301-25 | Próprio | CONDULETE "C" A PROVA DE EXPLOSÃO EM AÇO GALVANIZADO PARA ELETRODUTO DE DIAMETRO DE Ø1" POLEGADAS | Equipamento |  | und | 1 | 0 | 72 | 72
[5 empty] | MO sem LS => | 6.21 | LS => | 7 | MO com LS => | 13.21
[5 empty] | Valor do BDI => | 23.75 |  | Valor com BDI => |  | 115.38
6.7.23 | Código | Banco | Descrição | Tipo |  | Und | Quant. | Porcent. | Valor Unit | Total
Composição | COMP. PRÓPRIA - 001-70 | Próprio | Copia da ORSE (718) - Fornecimento e instalação de PARAFUSO CABEÇA SEXTAVADA ROSCA SOBERBA (Ø1/4"x 2") EM AÇO INOXIDÁVEL 316/316L | 90 |  | un | 1 |  | 4.84 | 4.84
Composição Auxiliar | 10552 | ORSE | Encargos Complementares - Eletricista | Provisórios |  | h | 0.08 | 0 | 3.65 | 0.29
Composição Auxiliar | 10549 | ORSE | Encargos Complementares - Servente | Provisórios |  | h | 0.08 | 0 | 3.79 | 0.3
Insumo | MO-ED-04 | Próprio | ELETRICISTA (HORISTA) (CCT 24 E PERICULOSIDADE) | Mão de Obra |  | H | 0.08 | 0 | 23.04 | 1.84
Insumo | 00006111 | SINAPI | SERVENTE DE OBRAS (HORISTA) | Mão de Obra |  | H | 0.08 | 0 | 14.61 | 1.16
Insumo | COMP. PRÓPRIA - 001-73 | Próprio | PARAFUSO CABEÇA SEXTAVADA ROSCA SOBERBA (Ø1/4"x 2") EM AÇO INOXIDÁVEL 316/316L | Equipamento |  | UND | 1 | 0 | 1.25 | 1.25
[5 empty] | MO sem LS => | 1.41 | LS => | 1.59 | MO com LS => | 3
[5 empty] | Valor do BDI => | 1.25 |  | Valor com BDI => |  | 6.09
6.7.27 | Código | Banco | Descrição | Tipo |  | Und | Quant. | Porcent. | Valor Unit | Total
Composição | SINAPI-MOD 94315 | Próprio | UNIDADE SELADORA EX DE 2.1/2" / TELBRA- ALUMÍNIO FUNDIDO | ASTU - ASSENTAMENTO DE TUBOS E PECAS |  | UND | 1 |  | 164.12 | 164.12
Composição Auxiliar | 88247 | SINAPI | AUXILIAR DE ELETRICISTA COM ENCARGOS COMPLEMENTARES | SEDI - SERVIÇOS DIVERSOS |  | H | 0.15 | 0 | 28.06 | 4.2
Composição Auxiliar | 88264 | SINAPI | ELETRICISTA COM ENCARGOS COMPLEMENTARES | SEDI - SERVIÇOS DIVERSOS |  | H | 0.15 | 0 | 34.19 | 5.12
Insumo | COMP. PRÓPRIA - 001-39 | Próprio | UNIDADE SELADORA EX DE 2.1/2" / TELBRA- ALUMÍNIO FUNDIDO | Equipamento |  | und | 1 | 0 | 154.8 | 154.8
[5 empty] | MO sem LS => | 2.95 | LS => | 3.33 | MO com LS => | 6.28
[5 empty] | Valor do BDI => | 42.53 |  | Valor com BDI => |  | 206.65
6.7.28 | Código | Banco | Descrição | Tipo |  | Und | Quant. | Porcent. | Valor Unit | Total
Composição | ORSE-13431(MOFH.) | Próprio | UNIDADE SELADORA EX DE 1" ALUMÍNIO FUNDIDO | ASTU - ASSENTAMENTO DE TUBOS E PECAS |  | UND | 1 |  | 104.07 | 104.07
Composição Auxiliar | 88264 | SINAPI | ELETRICISTA COM ENCARGOS COMPLEMENTARES | SEDI - SERVIÇOS DIVERSOS |  | H | 0.15 | 0 | 34.19 | 5.12
Composição Auxiliar | 88247 | SINAPI | AUXILIAR DE ELETRICISTA COM ENCARGOS COMPLEMENTARES | SEDI - SERVIÇOS DIVERSOS |  | H | 0.15 | 0 | 28.06 | 4.2
Insumo | EVB - 2452 | Próprio | UNIDADE SELADORA PARA ELETRODUTOS DE Ø1" EM ATMÓSFERAS EXPLOSIVAS | Equipamento |  | und | 1 | 0 | 94.75 | 94.75
[5 empty] | MO sem LS => | 2.95 | LS => | 3.33 | MO com LS => | 6.28
[5 empty] | Valor do BDI => | 26.97 |  | Valor com BDI => |  | 131.04
6.7.29 | Código | Banco | Descrição | Tipo |  | Und | Quant. | Porcent. | Valor Unit | Total
Composição | SINAPI-MOD 94316 | Próprio | Massa seladora à Prova de Explosão EX (Compound A-10) | ASTU - ASSENTAMENTO DE TUBOS E PECAS |  | KG | 1 |  | 173.94 | 173.94
Composição Auxiliar | 88264 | SINAPI | ELETRICISTA COM ENCARGOS COMPLEMENTARES | SEDI - SERVIÇOS DIVERSOS |  | H | 0.15 | 0 | 34.19 | 5.12
Composição Auxiliar | 88247 | SINAPI | AUXILIAR DE ELETRICISTA COM ENCARGOS COMPLEMENTARES | SEDI - SERVIÇOS DIVERSOS |  | H | 0.15 | 0 | 28.06 | 4.2
Insumo | COMP. PRÓPRIA - 001-40 | Próprio | Massa seladora à Prova de Explosão EX (Compound A-10) 1KG, - Certificado de Conformidade: Cepel – Ex – 009/2002u | Equipamento |  | kg | 1 | 0 | 164.62 | 164.62
[5 empty] | MO sem LS => | 2.95 | LS => | 3.33 | MO com LS => | 6.28
[5 empty] | Valor do BDI => | 45.08 |  | Valor com BDI => |  | 219.02
6.7.30 | Código | Banco | Descrição | Tipo |  | Und | Quant. | Porcent. | Valor Unit | Total
Composição | SINAPI-MOD 94317 | Próprio | FIBRA VEDANTE COM 0,2 KG | ASTU - ASSENTAMENTO DE TUBOS E PECAS |  | KG | 1 |  | 79.2 | 79.2
Composição Auxiliar | 88264 | SINAPI | ELETRICISTA COM ENCARGOS COMPLEMENTARES | SEDI - SERVIÇOS DIVERSOS |  | H | 0.15 | 0 | 34.19 | 5.12
Composição Auxiliar | 88247 | SINAPI | AUXILIAR DE ELETRICISTA COM ENCARGOS COMPLEMENTARES | SEDI - SERVIÇOS DIVERSOS |  | H | 0.15 | 0 | 28.06 | 4.2
Insumo | COMP. PRÓPRIA - 001-42 | Próprio | FIBRA (FIBER-X) 200 GRAMAS | Equipamento |  | UND | 1 | 0 | 69.88 | 69.88
[5 empty] | MO sem LS => | 2.95 | LS => | 3.33 | MO com LS => | 6.28
[5 empty] | Valor do BDI => | 20.52 |  | Valor com BDI => |  | 99.72
6.7.31 | Código | Banco | Descrição | Tipo |  | Und | Quant. | Porcent. | Valor Unit | Total
Composição | SINAPI-MOD 94318 | Próprio | Copia da SEDOP (170879) - CAIXA DE PASSAGEM/DERIVAÇÃO EX (IP66) 510x510 mm - ALUMÍNIO FUNDIDO | SEDOP |  | un | 1 |  | 6868.56 | 6868.56
Composição Auxiliar | 88264 | SINAPI | ELETRICISTA COM ENCARGOS COMPLEMENTARES | SEDI - SERVIÇOS DIVERSOS |  | H | 0.8 | 0 | 34.19 | 27.35
Composição Auxiliar | 88247 | SINAPI | AUXILIAR DE ELETRICISTA COM ENCARGOS COMPLEMENTARES | SEDI - SERVIÇOS DIVERSOS |  | H | 0.4 | 0 | 28.06 | 11.22
Insumo | COMP. PRÓPRIA - 001-41 | Próprio | CAIXA DE PASSAGEM/DERIVAÇÃO IP66 EX - ALUMÍNIO FUNDIDO - 553x350x200mm | Equipamento |  | und | 1 | 0 | 6829.99 | 6829.99
[5 empty] | MO sem LS => | 12.4 | LS => | 13.98 | MO com LS => | 26.38
[5 empty] | Valor do BDI => | 1780.33 |  | Valor com BDI => |  | 8648.89
6.7.34 | Código | Banco | Descrição | Tipo |  | Und | Quant. | Porcent. | Valor Unit | Total
Composição | ORSE-13431(MOEQ.) | Próprio | Copia da SINAPI (93017) - LUVA DE CONEXÃO ENTRE ELETRODUTOS DE DIAMETRO DE Ø1" EM AÇO GALVANIZADO COM ROSCA BSP - FORNECIMENTO E INSTALAÇÃO. | INEL - INSTALAÇÃO ELÉTRICA/ELETRIFICAÇÃO E ILUMINAÇÃO EXTERNA |  | UN | 1 |  | 28.08 | 28.08
Composição Auxiliar | 88264 | SINAPI | ELETRICISTA COM ENCARGOS COMPLEMENTARES | SEDI - SERVIÇOS DIVERSOS |  | H | 0.426 | 0 | 34.19 | 14.56
Composição Auxiliar | 88247 | SINAPI | AUXILIAR DE ELETRICISTA COM ENCARGOS COMPLEMENTARES | SEDI - SERVIÇOS DIVERSOS |  | H | 0.426 | 0 | 28.06 | 11.95
Insumo | 00002638 | SINAPI | LUVA PARA ELETRODUTO, EM ACO GALVANIZADO ELETROLITICO, COM ROSCA, DIAMETRO DE 25 MM (1") | Material |  | UN | 1 | 0 | 1.57 | 1.57
[5 empty] | MO sem LS => | 8.39 | LS => | 9.46 | MO com LS => | 17.85
[5 empty] | Valor do BDI => | 7.27 |  | Valor com BDI => |  | 35.35
6.7.35 | Código | Banco | Descrição | Tipo |  | Und | Quant. | Porcent. | Valor Unit | Total
Composição | ORSE-13431(MOER.) | Próprio | Copia da SINAPI (93017) - LUVA DE CONEXÃO ENTRE ELETRODUTOS DE DIAMETRO DE Ø1.1/4" EM AÇO GALVANIZADO COM ROSCA BSP | INEL - INSTALAÇÃO ELÉTRICA/ELETRIFICAÇÃO E ILUMINAÇÃO EXTERNA |  | UN | 1 |  | 29.29 | 29.29
Composição Auxiliar | 88247 | SINAPI | AUXILIAR DE ELETRICISTA COM ENCARGOS COMPLEMENTARES | SEDI - SERVIÇOS DIVERSOS |  | H | 0.426 | 0 | 28.06 | 11.95
Composição Auxiliar | 88264 | SINAPI | ELETRICISTA COM ENCARGOS COMPLEMENTARES | SEDI - SERVIÇOS DIVERSOS |  | H | 0.426 | 0 | 34.19 | 14.56
Insumo | 00002639 | SINAPI | LUVA PARA ELETRODUTO, EM ACO GALVANIZADO ELETROLITICO, COM ROSCA, DIAMETRO DE 32 MM (1 1/4") | Material |  | UN | 1 | 0 | 2.78 | 2.78
[5 empty] | MO sem LS => | 8.39 | LS => | 9.46 | MO com LS => | 17.85
[5 empty] | Valor do BDI => | 7.59 |  | Valor com BDI => |  | 36.88
6.7.37 | Código | Banco | Descrição | Tipo |  | Und | Quant. | Porcent. | Valor Unit | Total
Composição | ORSE-13431(MOES.) | Próprio | Copia da SINAPI (93017) - LUVA DE CONEXÃO ENTRE ELETRODUTOS DE DIAMETRO DE Ø2.1/2" EM AÇO GALVANIZADO COM ROSCA BSP | INEL - INSTALAÇÃO ELÉTRICA/ELETRIFICAÇÃO E ILUMINAÇÃO EXTERNA |  | UN | 1 |  | 34.71 | 34.71
Composição Auxiliar | 88247 | SINAPI | AUXILIAR DE ELETRICISTA COM ENCARGOS COMPLEMENTARES | SEDI - SERVIÇOS DIVERSOS |  | H | 0.426 | 0 | 28.06 | 11.95
Composição Auxiliar | 88264 | SINAPI | ELETRICISTA COM ENCARGOS COMPLEMENTARES | SEDI - SERVIÇOS DIVERSOS |  | H | 0.426 | 0 | 34.19 | 14.56
Insumo | 00002640 | SINAPI | LUVA PARA ELETRODUTO, EM ACO GALVANIZADO ELETROLITICO, COM ROSCA, DIAMETRO DE 65 MM (2 1/2") | Material |  | UN | 1 | 0 | 8.2 | 8.2
[5 empty] | MO sem LS => | 8.39 | LS => | 9.46 | MO com LS => | 17.85
[5 empty] | Valor do BDI => | 8.99 |  | Valor com BDI => |  | 43.7
6.7.39 | Código | Banco | Descrição | Tipo |  | Und | Quant. | Valor Unit | Total
Composição | 8265 | ORSE | Calha de piso em perfil metálico tipo "U" de 3" | Diversos |  | m | 1 | 34.75 | 34.75
Item | Código | Banco | Descrição | Tipo |  | Und | Quant. | Valor Unit | Total
Composição | 10550 | ORSE | Encargos Complementares - Pedreiro | Provisórios |  | h | 0.08 | 3,66 | 0,29
Composição | 1903 | ORSE | Argamassa cimento e areia traço t-1 (1:3) - 1 saco cimento 50kg / 3 padiolas areia dim. 0.35 x 0.45 x 0.23 m - Confecção mecânica e transporte | Argamassas |  | m³ | 0.01 | 536,34 | 5,36
Composição | 10549 | ORSE | Encargos Complementares - Servente | Provisórios |  | h | 0.08 | 3,79 | 0,30
Insumo | 1735 | ORSE | Perfil Aço, U Dobrado de chapa - UDC simples - 75 x 38 x 2,65 mm (3,01 kg/m) | Material |  | m | 1 | 26,08 | 26,08
Insumo | 00004750 | SINAPI | PEDREIRO (HORISTA) | Mão de Obra |  | H | 0.08 | 20,03 | 1,60
Insumo | 00006111 | SINAPI | SERVENTE DE OBRAS (HORISTA) | Mão de Obra |  | H | 0.08 | 14,61 | 1,16
Detalhamento de Cálculo ORSE
Item | Código | Banco | Descrição | Tipo |  | Und | Quant. | Valor Unit | Total
Insumo | 941 | ORSE | Fardamento com mangas curta | Material |  | un | 0.0003 | 190,76 | 0,05
Insumo | 2378 | ORSE | Vale transporte | Material |  | un | 0.016524 | 4,50 | 0,07
Insumo | 00012894/SINAPI | ORSE | Capa para chuva em pvc com forro de poliester, com capuz (amarela ou azul) | Material |  | un | 4e-05 | 17,48 | 0,00
Insumo | 10517 | ORSE | Exames admissionais/demissionais (checkup) | Serviços |  | cj | 8e-05 | 300,00 | 0,02
Insumo | 1735 | ORSE | Perfil Aço, U Dobrado de chapa - UDC simples - 75 x 38 x 2,65 mm (3,01 kg/m) | Material |  | m | 1 | 26,08 | 26,08
Insumo | 00001379/SINAPI | ORSE | Cimento portland composto cp ii-32 | Material |  | kg | 4.522 | 0,76 | 3,43
Insumo | 11247 | ORSE | Serra mármore | Material |  | un | 8e-06 | 327,80 | 0,00
Insumo | 4174 | ORSE | Desempenadeira de aço lisa, cabo madeira, ref:143, Atlas ou similar | Material |  | un | 4e-05 | 12,00 | 0,00
Insumo | 00000370/SINAPI | ORSE | Areia media - posto jazida/fornecedor (retirado na jazida, sem transporte) | Material |  | m³ | 0.0108 | 110,00 | 1,18
Insumo | 4729 | ORSE | Marreta 1 kg com cabo | Material |  | un | 1.2e-05 | 37,80 | 0,00
Insumo | 00006111 | SINAPI | SERVENTE DE OBRAS (HORISTA) | Mão de Obra |  | H | 0.12 | 14,61 | 1,75
Insumo | 00012895/SINAPI | ORSE | Capacete de seguranca aba frontal com suspensao de polietileno, sem jugular (classe b) | Material |  | un | 0.00012 | 13,45 | 0,00
Insumo | 10492 | ORSE | Cesta Básica | Material |  | un | 0.0009 | 190,00 | 0,17
Insumo | 10761 | ORSE | Refeição - café da manhã ( café com leite e dois pães com manteiga) | Serviços |  | un | 0.02036 | 5,00 | 0,10
Insumo | 4728 | ORSE | Talhadeira chata 10" | Material |  | un | 3.6e-05 | 18,58 | 0,00
Insumo | 11243 | ORSE | Martelo sem unha | Material |  | un | 8e-06 | 28,00 | 0,00
Insumo | 00004750 | SINAPI | PEDREIRO (HORISTA) | Mão de Obra |  | H | 0.08 | 20,03 | 1,60
Insumo | 10362 | ORSE | Seguro de vida e acidente em grupo | Serviços |  | un | 0.0009 | 12,54 | 0,01
Insumo | 10282 | ORSE | Regua de alumínio c/ 2,00m (para pedreiro) | Material |  | un | 1.6e-05 | 45,00 | 0,00
Insumo | 10596 | ORSE | Protetor auricular | Material |  | un | 0.0009 | 4,90 | 0,00
Insumo | 10790 | ORSE | Prumo de face | Material |  | un | 8e-06 | 25,95 | 0,00
Insumo | 00002711/SINAPI | ORSE | Carrinho de mao de aco capacidade 50 a 60 l, pneu com camara | Material |  | un | 2.4e-05 | 166,00 | 0,00
Insumo | 158 | ORSE | Almoço (Participação do empregador) | Material |  | un | 0.02036 | 14,00 | 0,28
Insumo | 10789 | ORSE | Nível de bolha de madeira | Material |  | un | 1.6e-05 | 15,40 | 0,00
Insumo | 11246 | ORSE | Escala métrica de bambú | Material |  | Un | 5.6e-05 | 10,22 | 0,00
Insumo | 11265 | ORSE | Martelo de borracha com cabo | Material |  | un | 3.2e-05 | 18,75 | 0,00
Insumo | 11264 | ORSE | Marreta de 1/2 kg com cabo | Material |  | un | 1.6e-05 | 13,52 | 0,00
Insumo | 00012892/SINAPI | ORSE | Luva raspa de couro, cano curto (punho *7* cm) | Material |  | par | 0.00046 | 12,10 | 0,00
Insumo | 11245 | ORSE | Desempoladeira de madeira 12x22 | Material |  | un | 5.6e-05 | 11,60 | 0,00
Insumo | 10599 | ORSE | Protetor solar fps 30 com 120ml | Material |  | un | 0.00036 | 18,00 | 0,00
Insumo | 10788 | ORSE | Pá quadrada | Material |  | un | 2.4e-05 | 36,90 | 0,00
Insumo | 4722 | ORSE | Colher de pedreiro | Material |  | un | 3.2e-05 | 18,80 | 0,00
Insumo | 1651 | ORSE | Óculos branco proteção | Material |  | pr | 0.00016 | 6,70 | 0,00
Insumo | 00012893/SINAPI | ORSE | Bota de seguranca com biqueira de aco e colarinho acolchoado | Material |  | par | 0.00016 | 64,56 | 0,01
|  |  |  | MO sem LS => | 1.57 | LS => | 1.78 | MO com LS => | 3.35
|  |  |  | Valor do BDI => | 9 |  | Valor com BDI => |  | 43.75
6.7.40 | Código | Banco | Descrição | Tipo |  | Und | Quant. | Porcent. | Valor Unit | Total
Composição | ORSE-13431(MOEP.) | Próprio | SUPORTE DE ELEVAÇÃO DE PISO PARA ENCAMINHAMENTO DE ELETRODUTO MODELO (B) Material : PERFIL "L" EM AÇO : 38mm x 38mm x 3/16" x 600mm - Peso (1,98Kg) | ASTU - ASSENTAMENTO DE TUBOS E PECAS |  | peça | 1 |  | 77.6 | 77.6
Composição Auxiliar | 88316 | SINAPI | SERVENTE COM ENCARGOS COMPLEMENTARES | SEDI - SERVIÇOS DIVERSOS |  | H | 1 | 0 | 25.01 | 25.01
Composição Auxiliar | 88309 | SINAPI | PEDREIRO COM ENCARGOS COMPLEMENTARES | SEDI - SERVIÇOS DIVERSOS |  | H | 1 | 0 | 30.68 | 30.68
Insumo | 003101 | SBC | PERFIL "L" ABAS IGUAIS 1.1/2"x3/16" (2,68kg/m) | Material |  | KG | 1.98 | 0 | 11.07 | 21.91
[5 empty] | MO sem LS => | 16.67 | LS => | 18.8 | MO com LS => | 35.47
[5 empty] | Valor do BDI => | 20.11 |  | Valor com BDI => |  | 97.71
6.7.41 | Código | Banco | Descrição | Tipo |  | Und | Quant. | Porcent. | Valor Unit | Total
Composição | ORSE-13431(MOEU.) | Próprio | Copia da SBC (052336) - BUCHA DE REDUÇÃO DE ELETRODUTO DE DIAMETRO DE Ø2" PARA Ø1.1/4" EM AÇO GALVANIZADO COM ROSCA TIPO BSP | 52 |  | UN | 1 |  | 47.18 | 47.18
Composição Auxiliar | 88247 | SINAPI | AUXILIAR DE ELETRICISTA COM ENCARGOS COMPLEMENTARES | SEDI - SERVIÇOS DIVERSOS |  | H | 0.26 | 0 | 28.06 | 7.29
Composição Auxiliar | 88264 | SINAPI | ELETRICISTA COM ENCARGOS COMPLEMENTARES | SEDI - SERVIÇOS DIVERSOS |  | H | 0.26 | 0 | 34.19 | 8.88
Insumo | 002166 | SBC | BUCHA REDUCAO FERRO GALVANIZADO 2"x1.1/4" | Material |  | UN | 1 | 0 | 31.01 | 31.01
[5 empty] | MO sem LS => | 5.12 | LS => | 5.77 | MO com LS => | 10.89
[5 empty] | Valor do BDI => | 12.22 |  | Valor com BDI => |  | 59.4
6.7.42 | Código | Banco | Descrição | Tipo |  | Und | Quant. | Porcent. | Valor Unit | Total
Composição | ORSE-13431(MOET.) | Próprio | Copia da SBC (052336) - BUCHA DE REDUÇÃO DE ELETRODUTO DE DIAMETRO DE Ø2.1/2" PARA Ø1" EM AÇO GALVANIZADO COM ROSCA TIPO BSP | 52 |  | UN | 1 |  | 66.06 | 66.06
Composição Auxiliar | 88247 | SINAPI | AUXILIAR DE ELETRICISTA COM ENCARGOS COMPLEMENTARES | SEDI - SERVIÇOS DIVERSOS |  | H | 0.26 | 0 | 28.06 | 7.29
Composição Auxiliar | 88264 | SINAPI | ELETRICISTA COM ENCARGOS COMPLEMENTARES | SEDI - SERVIÇOS DIVERSOS |  | H | 0.26 | 0 | 34.19 | 8.88
Insumo | 002137 | SBC | BUCHA REDUCAO FERRO GALVANIZADO 2.1/2"x1" | Material |  | UN | 1 | 0 | 49.89 | 49.89
[5 empty] | MO sem LS => | 5.12 | LS => | 5.77 | MO com LS => | 10.89
[5 empty] | Valor do BDI => | 17.12 |  | Valor com BDI => |  | 83.18
6.7.43 | Código | Banco | Descrição | Tipo |  | Und | Quant. | Porcent. | Valor Unit | Total
Composição | ORSE-13431(MOEV.) | Próprio | Copia da SBC (052336) - BUCHA DE REDUÇÃO DE ELETRODUTO DE DIAMETRO DE Ø2.1/2" PARA Ø2" EM AÇO GALVANIZADO COM ROSCA TIPO BSP | 52 |  | UN | 1 |  | 66.06 | 66.06
Composição Auxiliar | 88247 | SINAPI | AUXILIAR DE ELETRICISTA COM ENCARGOS COMPLEMENTARES | SEDI - SERVIÇOS DIVERSOS |  | H | 0.26 | 0 | 28.06 | 7.29
Composição Auxiliar | 88264 | SINAPI | ELETRICISTA COM ENCARGOS COMPLEMENTARES | SEDI - SERVIÇOS DIVERSOS |  | H | 0.26 | 0 | 34.19 | 8.88
Insumo | 007857 | SBC | BUCHA REDUCAO FERRO GALVANIZADO 2.1/2"x2" | Material |  | UN | 1 | 0 | 49.89 | 49.89
[5 empty] | MO sem LS => | 5.12 | LS => | 5.77 | MO com LS => | 10.89
[5 empty] | Valor do BDI => | 17.12 |  | Valor com BDI => |  | 83.18
6.7.44 | Código | Banco | Descrição | Tipo |  | Und | Quant. | Porcent. | Valor Unit | Total
Composição | ORSE-13431(MOEY.) | Próprio | Copia da SBC (062523) - ABRACADEIRA TIPO U - 1" | 62 |  | UN | 1 |  | 2.07 | 2.07
Composição Auxiliar | 88247 | SINAPI | AUXILIAR DE ELETRICISTA COM ENCARGOS COMPLEMENTARES | SEDI - SERVIÇOS DIVERSOS |  | H | 0.023 | 0 | 28.06 | 0.64
Composição Auxiliar | 88264 | SINAPI | ELETRICISTA COM ENCARGOS COMPLEMENTARES | SEDI - SERVIÇOS DIVERSOS |  | H | 0.023 | 0 | 34.19 | 0.78
Insumo | 11348 | ORSE | Abraçadeira tipo U, d=1", p/ eletrodutos | Material |  | un | 1 | 0 | 0.65 | 0.65
[5 empty] | MO sem LS => | 0.45 | LS => | 0.51 | MO com LS => | 0.96
[5 empty] | Valor do BDI => | 0.53 |  | Valor com BDI => |  | 2.6
6.7.45 | Código | Banco | Descrição | Tipo |  | Und | Quant. | Porcent. | Valor Unit | Total
Composição | 063445 | SBC | LEITOS - PORCA E ARRUELA 1/4"" | INSTALACOES ELETRICAS - LEITOS E CABOS |  | CJ | 1 |  | 4.22 | 4.22
Composição Auxiliar | 88264 | SINAPI | ELETRICISTA COM ENCARGOS COMPLEMENTARES | SEDI - SERVIÇOS DIVERSOS |  | H | 0.1 | 0 | 34.19 | 3.41
Insumo | 006359 | SBC | INSUMO DESCONTINUADO - PORCA E ARRUELA A325 1/4" PARA FIXACAO DE LEITOS | Material |  | UN | 1 | 0 | 0.81 | 0.81
[5 empty] | MO sem LS => | 1.12 | LS => | 1.28 | MO com LS => | 2.4
[5 empty] | Valor do BDI => | 1.09 |  | Valor com BDI => |  | 5.31
6.7.46 | Código | Banco | Descrição | Tipo |  | Und | Quant. | Porcent. | Valor Unit | Total
Composição | 062523 | SBC | ABRACADEIRA TIPO U - 1.1/4"" | INSTALACOES ELETRICAS - DUTOS E TOMADAS |  | UN | 1 |  | 3.24 | 3.24
Composição Auxiliar | 88247 | SINAPI | AUXILIAR DE ELETRICISTA COM ENCARGOS COMPLEMENTARES | SEDI - SERVIÇOS DIVERSOS |  | H | 0.022 | 0 | 28.06 | 0.61
Composição Auxiliar | 88264 | SINAPI | ELETRICISTA COM ENCARGOS COMPLEMENTARES | SEDI - SERVIÇOS DIVERSOS |  | H | 0.022 | 0 | 34.19 | 0.75
Insumo | 007800 | SBC | ABRACADEIRA ACO PARA ELETRODUTO TIPO "U" SIMPLES 1.1/4" | Material |  | UN | 1 | 0 | 1.88 | 1.88
[5 empty] | MO sem LS => | 0.42 | LS => | 0.49 | MO com LS => | 0.91
[5 empty] | Valor do BDI => | 0.83 |  | Valor com BDI => |  | 4.07
6.7.48 | Código | Banco | Descrição | Tipo |  | Und | Quant. | Porcent. | Valor Unit | Total
Composição | ORSE-13431(MOFA.) | Próprio | Copia da SBC (062523) - ABRACADEIRA TIPO U COM PORCAS E ARRUELAS - 2"" | 62 |  | UN | 1 |  | 5.11 | 5.11
Composição Auxiliar | 88247 | SINAPI | AUXILIAR DE ELETRICISTA COM ENCARGOS COMPLEMENTARES | SEDI - SERVIÇOS DIVERSOS |  | H | 0.023 | 0 | 28.06 | 0.64
Composição Auxiliar | 88264 | SINAPI | ELETRICISTA COM ENCARGOS COMPLEMENTARES | SEDI - SERVIÇOS DIVERSOS |  | H | 0.023 | 0 | 34.19 | 0.78
Insumo | EVB - 2449 | Próprio | Grampo "u" p/ tubo 2" | Equipamento |  | und | 1 | 0 | 3.69 | 3.69
[5 empty] | MO sem LS => | 0.45 | LS => | 0.51 | MO com LS => | 0.96
[5 empty] | Valor do BDI => | 1.32 |  | Valor com BDI => |  | 6.43
6.7.49 | Código | Banco | Descrição | Tipo |  | Und | Quant. | Porcent. | Valor Unit | Total
Composição | ORSE-13431(MOFB.) | Próprio | Copia da SBC (062523) - ABRACADEIRA TIPO U - 2.1/2"" | 62 |  | UN | 1 |  | 7.83 | 7.83
Composição Auxiliar | 88264 | SINAPI | ELETRICISTA COM ENCARGOS COMPLEMENTARES | SEDI - SERVIÇOS DIVERSOS |  | H | 0.023 | 0 | 34.19 | 0.78
Composição Auxiliar | 88247 | SINAPI | AUXILIAR DE ELETRICISTA COM ENCARGOS COMPLEMENTARES | SEDI - SERVIÇOS DIVERSOS |  | H | 0.023 | 0 | 28.06 | 0.64
Insumo | M102300060 | EMBASA | GRAMPO "U" EM ACO GALV., D=2 1/2" | Material |  | Un | 1 | 0 | 6.41 | 6.41
[5 empty] | MO sem LS => | 0.45 | LS => | 0.51 | MO com LS => | 0.96
[5 empty] | Valor do BDI => | 2.02 |  | Valor com BDI => |  | 9.85
6.7.50 | Código | Banco | Descrição | Tipo |  | Und | Quant. | Valor Unit | Total
Composição | 12540 | ORSE | Arruela de lisa 5/16" | Interligações até Quadro Geral - Fios e Cabos |  | un | 1 | 0.51 | 0.51
Item | Código | Banco | Descrição | Tipo |  | Und | Quant. | Valor Unit | Total
Composição | 10549 | ORSE | Encargos Complementares - Servente | Provisórios |  | h | 0.01 | 3,79 | 0,03
Insumo | MO-ED-04 | Emp | ELETRICISTA (HORISTA) (CCT 24 E PERICULOSIDADE) | Mão de Obra |  | H | 0.01 | 23,04 | 0,23
Insumo | 4419 | ORSE | Arruela lisa de 5/16" | Material |  | un | 1 | 0,10 | 0,10
Composição | 10552 | ORSE | Encargos Complementares - Eletricista | Provisórios |  | h | 0.01 | 3,65 | 0,03
Insumo | 00006111 | SINAPI | SERVENTE DE OBRAS (HORISTA) | Mão de Obra |  | H | 0.01 | 14,61 | 0,14
Detalhamento de Cálculo ORSE
Item | Código | Banco | Descrição | Tipo |  | Und | Quant. | Valor Unit | Total
Insumo | MO-ED-04 | Emp | ELETRICISTA (HORISTA) (CCT 24 E PERICULOSIDADE) | Mão de Obra |  | H | 0.01 | 23,04 | 0,23
Insumo | 00012894/SINAPI | ORSE | Capa para chuva em pvc com forro de poliester, com capuz (amarela ou azul) | Material |  | un | 4e-06 | 17,48 | 0,00
Insumo | 10579 | ORSE | Chave de fenda chata 30 cm | Material |  | un | 2e-06 | 26,89 | 0,00
Insumo | 158 | ORSE | Almoço (Participação do empregador) | Material |  | un | 0.002036 | 14,00 | 0,02
Insumo | 4419 | ORSE | Arruela lisa de 5/16" | Material |  | un | 1 | 0,10 | 0,10
Insumo | 00006111 | SINAPI | SERVENTE DE OBRAS (HORISTA) | Mão de Obra |  | H | 0.01 | 14,61 | 0,14
Insumo | 10761 | ORSE | Refeição - café da manhã ( café com leite e dois pães com manteiga) | Serviços |  | un | 0.002036 | 5,00 | 0,01
Insumo | 4728 | ORSE | Talhadeira chata 10" | Material |  | un | 3e-06 | 18,58 | 0,00
Insumo | 4729 | ORSE | Marreta 1 kg com cabo | Material |  | un | 1e-06 | 37,80 | 0,00
Insumo | 00002711/SINAPI | ORSE | Carrinho de mao de aco capacidade 50 a 60 l, pneu com camara | Material |  | un | 2e-06 | 166,00 | 0,00
Insumo | 00012892/SINAPI | ORSE | Luva raspa de couro, cano curto (punho *7* cm) | Material |  | par | 4.6e-05 | 12,10 | 0,00
Insumo | 1651 | ORSE | Óculos branco proteção | Material |  | pr | 1.6e-05 | 6,70 | 0,00
Insumo | 941 | ORSE | Fardamento com mangas curta | Material |  | un | 3e-05 | 190,76 | 0,00
Insumo | 10596 | ORSE | Protetor auricular | Material |  | un | 9e-05 | 4,90 | 0,00
Insumo | 11242 | ORSE | Chave inglesa 12" | Material |  | un | 1e-06 | 34,00 | 0,00
Insumo | 10492 | ORSE | Cesta Básica | Material |  | un | 9e-05 | 190,00 | 0,01
Insumo | 00012893/SINAPI | ORSE | Bota de seguranca com biqueira de aco e colarinho acolchoado | Material |  | par | 1.5e-05 | 64,56 | 0,00
Insumo | 11240 | ORSE | Alicate com isolamento | Material |  | un | 2e-06 | 47,69 | 0,00
Insumo | 11241 | ORSE | Alicate volt-amperimetro | Material |  | un | 2e-06 | 163,00 | 0,00
Insumo | 10362 | ORSE | Seguro de vida e acidente em grupo | Serviços |  | un | 9e-05 | 12,54 | 0,00
Insumo | 2378 | ORSE | Vale transporte | Material |  | un | 0.001595 | 4,50 | 0,00
Insumo | 00012895/SINAPI | ORSE | Capacete de seguranca aba frontal com suspensao de polietileno, sem jugular (classe b) | Material |  | un | 1.2e-05 | 13,45 | 0,00
Insumo | 10517 | ORSE | Exames admissionais/demissionais (checkup) | Serviços |  | cj | 8e-06 | 300,00 | 0,00
Insumo | 10599 | ORSE | Protetor solar fps 30 com 120ml | Material |  | un | 3.6e-05 | 18,00 | 0,00
Insumo | 10788 | ORSE | Pá quadrada | Material |  | un | 2e-06 | 36,90 | 0,00
|  |  |  | MO sem LS => | 0.17 | LS => | 0.2 | MO com LS => | 0.37
|  |  |  | Valor do BDI => | 0.13 |  | Valor com BDI => |  | 0.64
6.7.51 | Código | Banco | Descrição | Tipo |  | Und | Quant. | Valor Unit | Total
Composição | 12549 | ORSE | Porca sextavada zincada 5/16" (fornecimento e colocação) | Equipamentos e Acessórios para Instalação de Ar Condicionado |  | un | 1 | 0.39 | 0.39
Item | Código | Banco | Descrição | Tipo |  | Und | Quant. | Valor Unit | Total
Insumo | 00004330/SINAPI | ORSE | Porca zincada, sextavada, diametro 5/16" | Material |  | un | 1 | 0,15 | 0,15
Insumo | MO-ED-04 | Emp | ELETRICISTA (HORISTA) (CCT 24 E PERICULOSIDADE) | Mão de Obra |  | H | 0.01 | 23,04 | 0,23
Composição | 10552 | ORSE | Encargos Complementares - Eletricista | Provisórios |  | h | 0.01 | 3,65 | 0,03
Detalhamento de Cálculo ORSE
Item | Código | Banco | Descrição | Tipo |  | Und | Quant. | Valor Unit | Total
Insumo | 11240 | ORSE | Alicate com isolamento | Material |  | un | 2e-06 | 47,69 | 0,00
Insumo | 2378 | ORSE | Vale transporte | Material |  | un | 0.000654 | 4,50 | 0,00
Insumo | 00012895/SINAPI | ORSE | Capacete de seguranca aba frontal com suspensao de polietileno, sem jugular (classe b) | Material |  | un | 6e-06 | 13,45 | 0,00
Insumo | 10362 | ORSE | Seguro de vida e acidente em grupo | Serviços |  | un | 4.5e-05 | 12,54 | 0,00
Insumo | 158 | ORSE | Almoço (Participação do empregador) | Material |  | un | 0.001018 | 14,00 | 0,01
Insumo | 11241 | ORSE | Alicate volt-amperimetro | Material |  | un | 2e-06 | 163,00 | 0,00
Insumo | 00012892/SINAPI | ORSE | Luva raspa de couro, cano curto (punho *7* cm) | Material |  | par | 2.3e-05 | 12,10 | 0,00
Insumo | 00004330/SINAPI | ORSE | Porca zincada, sextavada, diametro 5/16" | Material |  | un | 1 | 0,15 | 0,15
Insumo | 00012894/SINAPI | ORSE | Capa para chuva em pvc com forro de poliester, com capuz (amarela ou azul) | Material |  | un | 2e-06 | 17,48 | 0,00
Insumo | 11242 | ORSE | Chave inglesa 12" | Material |  | un | 1e-06 | 34,00 | 0,00
Insumo | 10579 | ORSE | Chave de fenda chata 30 cm | Material |  | un | 2e-06 | 26,89 | 0,00
Insumo | 941 | ORSE | Fardamento com mangas curta | Material |  | un | 1.5e-05 | 190,76 | 0,00
Insumo | 10517 | ORSE | Exames admissionais/demissionais (checkup) | Serviços |  | cj | 4e-06 | 300,00 | 0,00
Insumo | 10599 | ORSE | Protetor solar fps 30 com 120ml | Material |  | un | 1.8e-05 | 18,00 | 0,00
Insumo | 1651 | ORSE | Óculos branco proteção | Material |  | pr | 8e-06 | 6,70 | 0,00
Insumo | 00012893/SINAPI | ORSE | Bota de seguranca com biqueira de aco e colarinho acolchoado | Material |  | par | 7e-06 | 64,56 | 0,00
Insumo | 10492 | ORSE | Cesta Básica | Material |  | un | 4.5e-05 | 190,00 | 0,00
Insumo | 10596 | ORSE | Protetor auricular | Material |  | un | 4.5e-05 | 4,90 | 0,00
Insumo | MO-ED-04 | Emp | ELETRICISTA (HORISTA) (CCT 24 E PERICULOSIDADE) | Mão de Obra |  | H | 0.01 | 23,04 | 0,23
Insumo | 10761 | ORSE | Refeição - café da manhã ( café com leite e dois pães com manteiga) | Serviços |  | un | 0.001018 | 5,00 | 0,00
|  |  |  | MO sem LS => | 0.1 | LS => | 0.13 | MO com LS => | 0.23
|  |  |  | Valor do BDI => | 0.1 |  | Valor com BDI => |  | 0.49
6.7.52 | Código | Banco | Descrição | Tipo |  | Und | Quant. | Porcent. | Valor Unit | Total
Composição | 052281 | SBC | NIPLE DUPLO GALVANIZADO 1.1/4"" | INSTALACOES HIDRAULICAS - AGUA |  | UN | 1 |  | 30.99 | 30.99
Composição Auxiliar | 88248 | SINAPI | AUXILIAR DE ENCANADOR OU BOMBEIRO HIDRÁULICO COM ENCARGOS COMPLEMENTARES | SEDI - SERVIÇOS DIVERSOS |  | H | 0.213 | 0 | 25.2 | 5.36
Composição Auxiliar | 88267 | SINAPI | ENCANADOR OU BOMBEIRO HIDRÁULICO COM ENCARGOS COMPLEMENTARES | SEDI - SERVIÇOS DIVERSOS |  | H | 0.213 | 0 | 29.92 | 6.37
Insumo | 004636 | SBC | FITA TEFLON VEDA ROSCA 18mm x 25m | Material |  | M | 1.6 | 0 | 0.17 | 0.27
Insumo | 004153 | SBC | NIPLE DUPLO FERRO GALVANIZADO 1.1/4" | Material |  | UN | 1 | 0 | 18.99 | 18.99
[5 empty] | MO sem LS => | 3.61 | LS => | 4.08 | MO com LS => | 7.69
[5 empty] | Valor do BDI => | 8.03 |  | Valor com BDI => |  | 39.02
6.7.54 | Código | Banco | Descrição | Tipo |  | Und | Quant. | Porcent. | Valor Unit | Total
Composição | 052288 | SBC | NIPLE DUPLO GALVANIZADO 2.1/2"" | INSTALACOES HIDRAULICAS - AGUA |  | UN | 1 |  | 76.74 | 76.74
Composição Auxiliar | 88267 | SINAPI | ENCANADOR OU BOMBEIRO HIDRÁULICO COM ENCARGOS COMPLEMENTARES | SEDI - SERVIÇOS DIVERSOS |  | H | 0.293 | 0 | 29.92 | 8.76
Composição Auxiliar | 88248 | SINAPI | AUXILIAR DE ENCANADOR OU BOMBEIRO HIDRÁULICO COM ENCARGOS COMPLEMENTARES | SEDI - SERVIÇOS DIVERSOS |  | H | 0.293 | 0 | 25.2 | 7.38
Insumo | 004636 | SBC | FITA TEFLON VEDA ROSCA 18mm x 25m | Material |  | M | 3.192 | 0 | 0.17 | 0.54
Insumo | 004156 | SBC | NIPLE DUPLO FERRO GALVANIZADO 2.1/2" | Material |  | UN | 1 | 0 | 60.06 | 60.06
[5 empty] | MO sem LS => | 4.97 | LS => | 5.61 | MO com LS => | 10.58
[5 empty] | Valor do BDI => | 19.89 |  | Valor com BDI => |  | 96.63
6.7.56 | Código | Banco | Descrição | Tipo |  | Und | Quant. | Porcent. | Valor Unit | Total
Composição | 055336 | SBC | UNIAO GALVANIZADO ASSENTO BRONZE 1.1/4"" | INSTALACOES HIDRAULICAS - INCENDIO |  | UN | 1 |  | 138.94 | 138.94
Composição Auxiliar | 88267 | SINAPI | ENCANADOR OU BOMBEIRO HIDRÁULICO COM ENCARGOS COMPLEMENTARES | SEDI - SERVIÇOS DIVERSOS |  | H | 0.335 | 0 | 29.92 | 10.02
Composição Auxiliar | 88248 | SINAPI | AUXILIAR DE ENCANADOR OU BOMBEIRO HIDRÁULICO COM ENCARGOS COMPLEMENTARES | SEDI - SERVIÇOS DIVERSOS |  | H | 0.335 | 0 | 25.2 | 8.44
Insumo | 000104 | SBC | UNIAO GALVANIZADA ASSENTO CONICO FEMEA BRONZE BSP 1.1/4" | Material |  | UN | 1 | 0 | 120.21 | 120.21
Insumo | 004636 | SBC | FITA TEFLON VEDA ROSCA 18mm x 25m | Material |  | M | 1.6 | 0 | 0.17 | 0.27
[5 empty] | MO sem LS => | 5.68 | LS => | 6.42 | MO com LS => | 12.1
[5 empty] | Valor do BDI => | 36.01 |  | Valor com BDI => |  | 174.95
6.7.58 | Código | Banco | Descrição | Tipo |  | Und | Quant. | Porcent. | Valor Unit | Total
Composição | 055335 | SBC | UNIAO GALVANIZADO ASSENTO BRONZE 2.1/2"" | INSTALACOES HIDRAULICAS - INCENDIO |  | UN | 1 |  | 324.6 | 324.6
Composição Auxiliar | 88267 | SINAPI | ENCANADOR OU BOMBEIRO HIDRÁULICO COM ENCARGOS COMPLEMENTARES | SEDI - SERVIÇOS DIVERSOS |  | H | 0.604 | 0 | 29.92 | 18.07
Composição Auxiliar | 88248 | SINAPI | AUXILIAR DE ENCANADOR OU BOMBEIRO HIDRÁULICO COM ENCARGOS COMPLEMENTARES | SEDI - SERVIÇOS DIVERSOS |  | H | 0.604 | 0 | 25.2 | 15.22
Insumo | 004636 | SBC | FITA TEFLON VEDA ROSCA 18mm x 25m | Material |  | M | 1.595 | 0 | 0.17 | 0.27
Insumo | 000107 | SBC | UNIAO GALVANIZADA ASSENTO CONICO FEMEA BRONZE BSP 2.1/2" | Material |  | UN | 1 | 0 | 291.04 | 291.04
[5 empty] | MO sem LS => | 10.26 | LS => | 11.57 | MO com LS => | 21.83
[5 empty] | Valor do BDI => | 84.13 |  | Valor com BDI => |  | 408.73
6.7.62 | Código | Banco | Descrição | Tipo |  | Und | Quant. | Porcent. | Valor Unit | Total
Composição | 063081 | SBC | BUCHA S8 COM PARAFUSOS E ARRUELAS | INSTALACOES ELETRICAS - LEITOS E CABOS |  | UN | 1 |  | 1.13 | 1.13
Composição Auxiliar | 88264 | SINAPI | ELETRICISTA COM ENCARGOS COMPLEMENTARES | SEDI - SERVIÇOS DIVERSOS |  | H | 0.012 | 0 | 34.19 | 0.41
Composição Auxiliar | 88247 | SINAPI | AUXILIAR DE ELETRICISTA COM ENCARGOS COMPLEMENTARES | SEDI - SERVIÇOS DIVERSOS |  | H | 0.012 | 0 | 28.06 | 0.33
Insumo | 012050 | SBC | BUCHA DE NYLON TIPO S10 SEM PARAFUSO | Material |  | UN | 1 | 0 | 0.39 | 0.39
[5 empty] | MO sem LS => | 0.23 | LS => | 0.26 | MO com LS => | 0.49
[5 empty] | Valor do BDI => | 0.29 |  | Valor com BDI => |  | 1.42
6.7.63 | Código | Banco | Descrição | Tipo |  | Und | Quant. | Valor Unit | Total
Composição | 9816 | ORSE | Arruela lisa zincada d=1/4" | Interligações até Quadro Geral - Fios e Cabos |  | un | 1 | 0.46 | 0.46
Item | Código | Banco | Descrição | Tipo |  | Und | Quant. | Valor Unit | Total
Insumo | 8347 | ORSE | Arruela lisa zincada ø 1/4" | Material |  | un | 1 | 0,05 | 0,05
Insumo | 00006111 | SINAPI | SERVENTE DE OBRAS (HORISTA) | Mão de Obra |  | H | 0.01 | 14,61 | 0,14
Composição | 10549 | ORSE | Encargos Complementares - Servente | Provisórios |  | h | 0.01 | 3,79 | 0,03
Insumo | MO-ED-04 | Emp | ELETRICISTA (HORISTA) (CCT 24 E PERICULOSIDADE) | Mão de Obra |  | H | 0.01 | 23,04 | 0,23
Composição | 10552 | ORSE | Encargos Complementares - Eletricista | Provisórios |  | h | 0.01 | 3,65 | 0,03
Detalhamento de Cálculo ORSE
Item | Código | Banco | Descrição | Tipo |  | Und | Quant. | Valor Unit | Total
Insumo | 00006111 | SINAPI | SERVENTE DE OBRAS (HORISTA) | Mão de Obra |  | H | 0.01 | 14,61 | 0,14
Insumo | MO-ED-04 | Emp | ELETRICISTA (HORISTA) (CCT 24 E PERICULOSIDADE) | Mão de Obra |  | H | 0.01 | 23,04 | 0,23
Insumo | 10596 | ORSE | Protetor auricular | Material |  | un | 9e-05 | 4,90 | 0,00
Insumo | 00012895/SINAPI | ORSE | Capacete de seguranca aba frontal com suspensao de polietileno, sem jugular (classe b) | Material |  | un | 1.2e-05 | 13,45 | 0,00
Insumo | 00002711/SINAPI | ORSE | Carrinho de mao de aco capacidade 50 a 60 l, pneu com camara | Material |  | un | 2e-06 | 166,00 | 0,00
Insumo | 10788 | ORSE | Pá quadrada | Material |  | un | 2e-06 | 36,90 | 0,00
Insumo | 10362 | ORSE | Seguro de vida e acidente em grupo | Serviços |  | un | 9e-05 | 12,54 | 0,00
Insumo | 10492 | ORSE | Cesta Básica | Material |  | un | 9e-05 | 190,00 | 0,01
Insumo | 8347 | ORSE | Arruela lisa zincada ø 1/4" | Material |  | un | 1 | 0,05 | 0,05
Insumo | 00012894/SINAPI | ORSE | Capa para chuva em pvc com forro de poliester, com capuz (amarela ou azul) | Material |  | un | 4e-06 | 17,48 | 0,00
Insumo | 10599 | ORSE | Protetor solar fps 30 com 120ml | Material |  | un | 3.6e-05 | 18,00 | 0,00
Insumo | 158 | ORSE | Almoço (Participação do empregador) | Material |  | un | 0.002036 | 14,00 | 0,02
Insumo | 10517 | ORSE | Exames admissionais/demissionais (checkup) | Serviços |  | cj | 8e-06 | 300,00 | 0,00
Insumo | 11242 | ORSE | Chave inglesa 12" | Material |  | un | 1e-06 | 34,00 | 0,00
Insumo | 4728 | ORSE | Talhadeira chata 10" | Material |  | un | 3e-06 | 18,58 | 0,00
Insumo | 4729 | ORSE | Marreta 1 kg com cabo | Material |  | un | 1e-06 | 37,80 | 0,00
Insumo | 1651 | ORSE | Óculos branco proteção | Material |  | pr | 1.6e-05 | 6,70 | 0,00
Insumo | 00012893/SINAPI | ORSE | Bota de seguranca com biqueira de aco e colarinho acolchoado | Material |  | par | 1.5e-05 | 64,56 | 0,00
Insumo | 00012892/SINAPI | ORSE | Luva raspa de couro, cano curto (punho *7* cm) | Material |  | par | 4.6e-05 | 12,10 | 0,00
Insumo | 10579 | ORSE | Chave de fenda chata 30 cm | Material |  | un | 2e-06 | 26,89 | 0,00
Insumo | 11241 | ORSE | Alicate volt-amperimetro | Material |  | un | 2e-06 | 163,00 | 0,00
Insumo | 11240 | ORSE | Alicate com isolamento | Material |  | un | 2e-06 | 47,69 | 0,00
Insumo | 10761 | ORSE | Refeição - café da manhã ( café com leite e dois pães com manteiga) | Serviços |  | un | 0.002036 | 5,00 | 0,01
Insumo | 2378 | ORSE | Vale transporte | Material |  | un | 0.001595 | 4,50 | 0,00
Insumo | 941 | ORSE | Fardamento com mangas curta | Material |  | un | 3e-05 | 190,76 | 0,00
|  |  |  | MO sem LS => | 0.17 | LS => | 0.2 | MO com LS => | 0.37
|  |  |  | Valor do BDI => | 0.11 |  | Valor com BDI => |  | 0.57
6.7.78 | Código | Banco | Descrição | Tipo |  | Und | Quant. | Porcent. | Valor Unit | Total
Composição | COMP. PRÓPRIA - 108-EB | Próprio | TUBO FLEX. A PROVA DE EXPLOSÃO PARA ÁREAS CLASSIFICADAS DE DIAMETRO DE Ø2" COM TERMINAIS MACHO-MACHO FIXO COM ROSCA TIPO BSP COMPRIMENTO DE 800mm |  |  | pç | 1 |  | 2010.66 | 2010.66
Composição Auxiliar | 88264 | SINAPI | ELETRICISTA COM ENCARGOS COMPLEMENTARES | SEDI - SERVIÇOS DIVERSOS |  | H | 0.3 | 0 | 34.19 | 10.25
Composição Auxiliar | 88247 | SINAPI | AUXILIAR DE ELETRICISTA COM ENCARGOS COMPLEMENTARES | SEDI - SERVIÇOS DIVERSOS |  | H | 0.3 | 0 | 28.06 | 8.41
Insumo | MO-ED-476 | Próprio | TUBO FLEX. A PROVA DE EXPLOSÃO PARA ÁREAS CLASSIFICADAS DE DIAMETRO DE Ø2" COM TERMINAIS MACHO-MACHO FIXO COM ROSCA TIPO BSP COMPRIMENTO DE 800mm | Equipamento |  | UND | 1 | 0 | 1992 | 1992
[5 empty] | MO sem LS => | 5.91 | LS => | 6.66 | MO com LS => | 12.57
[5 empty] | Valor do BDI => | 521.16 |  | Valor com BDI => |  | 2531.82
6.7.79 | Código | Banco | Descrição | Tipo |  | Und | Quant. | Porcent. | Valor Unit | Total
Composição | 101562 | SINAPI | CABO DE COBRE FLEXÍVEL ISOLADO, 25 MM², 0,6/1,0 KV, PARA REDE AÉREA DE DISTRIBUIÇÃO DE ENERGIA ELÉTRICA DE BAIXA TENSÃO - FORNECIMENTO E INSTALAÇÃO. AF_07/2020 | INEL - INSTALAÇÃO ELÉTRICA/ELETRIFICAÇÃO E ILUMINAÇÃO EXTERNA |  | M | 1 |  | 27.67 | 27.67
Composição Auxiliar | 88264 | SINAPI | ELETRICISTA COM ENCARGOS COMPLEMENTARES | SEDI - SERVIÇOS DIVERSOS |  | H | 0.0029 | 0 | 34.19 | 0.09
Insumo | 00000996 | SINAPI | CABO DE COBRE, FLEXIVEL, CLASSE 4 OU 5, ISOLACAO EM PVC/A, ANTICHAMA BWF-B, COBERTURA PVC-ST1, ANTICHAMA BWF-B, 1 CONDUTOR, 0,6/1 KV, SECAO NOMINAL 25 MM2 | Material |  | M | 1.0401 | 0 | 26.52 | 27.58
[5 empty] | MO sem LS => | 0.02 | LS => | 0.04 | MO com LS => | 0.06
[5 empty] | Valor do BDI => | 7.17 |  | Valor com BDI => |  | 34.84
6.7.80 | Código | Banco | Descrição | Tipo |  | Und | Quant. | Porcent. | Valor Unit | Total
Composição | 92986 | SINAPI | CABO DE COBRE FLEXÍVEL ISOLADO, 35 MM², ANTI-CHAMA 0,6/1,0 KV, PARA REDE ENTERRADA DE DISTRIBUIÇÃO DE ENERGIA ELÉTRICA - FORNECIMENTO E INSTALAÇÃO. AF_12/2021 | INEL - INSTALAÇÃO ELÉTRICA/ELETRIFICAÇÃO E ILUMINAÇÃO EXTERNA |  | M | 1 |  | 42.39 | 42.39
Composição Auxiliar | 88247 | SINAPI | AUXILIAR DE ELETRICISTA COM ENCARGOS COMPLEMENTARES | SEDI - SERVIÇOS DIVERSOS |  | H | 0.0697 | 0 | 28.06 | 1.95
Composição Auxiliar | 88264 | SINAPI | ELETRICISTA COM ENCARGOS COMPLEMENTARES | SEDI - SERVIÇOS DIVERSOS |  | H | 0.0697 | 0 | 34.19 | 2.38
Insumo | 00001019 | SINAPI | CABO DE COBRE, FLEXIVEL, CLASSE 4 OU 5, ISOLACAO EM PVC/A, ANTICHAMA BWF-B, COBERTURA PVC-ST1, ANTICHAMA BWF-B, 1 CONDUTOR, 0,6/1 KV, SECAO NOMINAL 35 MM2 | Material |  | M | 1.015 | 0 | 37.47 | 38.03
Insumo | 00021127 | SINAPI | FITA ISOLANTE ADESIVA ANTICHAMA, USO ATE 750 V, EM ROLO DE 19 MM X 5 M | Material |  | UN | 0.009 | 0 | 4.15 | 0.03
[5 empty] | MO sem LS => | 1.36 | LS => | 1.55 | MO com LS => | 2.91
[5 empty] | Valor do BDI => | 10.98 |  | Valor com BDI => |  | 53.37
6.7.81 | Código | Banco | Descrição | Tipo |  | Und | Quant. | Porcent. | Valor Unit | Total
Composição | 92988 | SINAPI | CABO DE COBRE FLEXÍVEL ISOLADO, 50 MM², ANTI-CHAMA 0,6/1,0 KV, PARA REDE ENTERRADA DE DISTRIBUIÇÃO DE ENERGIA ELÉTRICA - FORNECIMENTO E INSTALAÇÃO. AF_12/2021 | INEL - INSTALAÇÃO ELÉTRICA/ELETRIFICAÇÃO E ILUMINAÇÃO EXTERNA |  | M | 1 |  | 61.42 | 61.42
Composição Auxiliar | 88264 | SINAPI | ELETRICISTA COM ENCARGOS COMPLEMENTARES | SEDI - SERVIÇOS DIVERSOS |  | H | 0.083 | 0 | 34.19 | 2.83
Composição Auxiliar | 88247 | SINAPI | AUXILIAR DE ELETRICISTA COM ENCARGOS COMPLEMENTARES | SEDI - SERVIÇOS DIVERSOS |  | H | 0.083 | 0 | 28.06 | 2.32
Insumo | 00021127 | SINAPI | FITA ISOLANTE ADESIVA ANTICHAMA, USO ATE 750 V, EM ROLO DE 19 MM X 5 M | Material |  | UN | 0.009 | 0 | 4.15 | 0.03
Insumo | 00001018 | SINAPI | CABO DE COBRE, FLEXIVEL, CLASSE 4 OU 5, ISOLACAO EM PVC/A, ANTICHAMA BWF-B, COBERTURA PVC-ST1, ANTICHAMA BWF-B, 1 CONDUTOR, 0,6/1 KV, SECAO NOMINAL 50 MM2 | Material |  | M | 1.015 | 0 | 55.41 | 56.24
[5 empty] | MO sem LS => | 1.63 | LS => | 1.84 | MO com LS => | 3.47
[5 empty] | Valor do BDI => | 15.92 |  | Valor com BDI => |  | 77.34
6.7.82 | Código | Banco | Descrição | Tipo |  | Und | Quant. | Porcent. | Valor Unit | Total
Composição | COMP. PRÓPRIA - 105-FM | Próprio | Copia da SINAPI (95787) - CONDULETE "LL" A PROVA DE EXPLOSÃO EM AÇO GALVANIZADO PARA ELETRODUTO DE DIAMETRO DE Ø1" POLEGADAS | INEL - INSTALAÇÃO ELÉTRICA/ELETRIFICAÇÃO E ILUMINAÇÃO EXTERNA |  | UN | 1 |  | 91.63 | 91.63
Composição Auxiliar | 88264 | SINAPI | ELETRICISTA COM ENCARGOS COMPLEMENTARES | SEDI - SERVIÇOS DIVERSOS |  | H | 0.3154 | 0 | 34.19 | 10.78
Composição Auxiliar | 88247 | SINAPI | AUXILIAR DE ELETRICISTA COM ENCARGOS COMPLEMENTARES | SEDI - SERVIÇOS DIVERSOS |  | H | 0.3154 | 0 | 28.06 | 8.85
Insumo | 2301-25 | Próprio | CONDULETE "C" A PROVA DE EXPLOSÃO EM AÇO GALVANIZADO PARA ELETRODUTO DE DIAMETRO DE Ø1" POLEGADAS | Equipamento |  | und | 1 | 0 | 72 | 72
[5 empty] | MO sem LS => | 6.21 | LS => | 7 | MO com LS => | 13.21
[5 empty] | Valor do BDI => | 23.75 |  | Valor com BDI => |  | 115.38
6.7.83 | Código | Banco | Descrição | Tipo |  | Und | Quant. | Porcent. | Valor Unit | Total
Composição | COMP. PRÓPRIA - 105-FN | Próprio | Copia da SINAPI (95787) - CONDULETE "LR" A PROVA DE EXPLOSÃO EM AÇO GALVANIZADO PARA ELETRODUTO DE DIAMETRO DE Ø1" POLEGADAS | INEL - INSTALAÇÃO ELÉTRICA/ELETRIFICAÇÃO E ILUMINAÇÃO EXTERNA |  | UN | 1 |  | 91.63 | 91.63
Composição Auxiliar | 88247 | SINAPI | AUXILIAR DE ELETRICISTA COM ENCARGOS COMPLEMENTARES | SEDI - SERVIÇOS DIVERSOS |  | H | 0.3154 | 0 | 28.06 | 8.85
Composição Auxiliar | 88264 | SINAPI | ELETRICISTA COM ENCARGOS COMPLEMENTARES | SEDI - SERVIÇOS DIVERSOS |  | H | 0.3154 | 0 | 34.19 | 10.78
Insumo | 2301-25 | Próprio | CONDULETE "C" A PROVA DE EXPLOSÃO EM AÇO GALVANIZADO PARA ELETRODUTO DE DIAMETRO DE Ø1" POLEGADAS | Equipamento |  | und | 1 | 0 | 72 | 72
[5 empty] | MO sem LS => | 6.21 | LS => | 7 | MO com LS => | 13.21
[5 empty] | Valor do BDI => | 23.75 |  | Valor com BDI => |  | 115.38
6.7.84 | Código | Banco | Descrição | Tipo |  | Und | Quant. | Porcent. | Valor Unit | Total
Composição | COMP. PRÓPRIA - 105-FO | Próprio | Copia da SINAPI (95787) - CONDULETE "T" A PROVA DE EXPLOSÃO EM AÇO GALVANIZADO PARA ELETRODUTO DE DIAMETRO DE Ø1" POLEGADAS | INEL - INSTALAÇÃO ELÉTRICA/ELETRIFICAÇÃO E ILUMINAÇÃO EXTERNA |  | UN | 1 |  | 91.63 | 91.63
Composição Auxiliar | 88247 | SINAPI | AUXILIAR DE ELETRICISTA COM ENCARGOS COMPLEMENTARES | SEDI - SERVIÇOS DIVERSOS |  | H | 0.3154 | 0 | 28.06 | 8.85
Composição Auxiliar | 88264 | SINAPI | ELETRICISTA COM ENCARGOS COMPLEMENTARES | SEDI - SERVIÇOS DIVERSOS |  | H | 0.3154 | 0 | 34.19 | 10.78
Insumo | 2301-25 | Próprio | CONDULETE "C" A PROVA DE EXPLOSÃO EM AÇO GALVANIZADO PARA ELETRODUTO DE DIAMETRO DE Ø1" POLEGADAS | Equipamento |  | und | 1 | 0 | 72 | 72
[5 empty] | MO sem LS => | 6.21 | LS => | 7 | MO com LS => | 13.21
[5 empty] | Valor do BDI => | 23.75 |  | Valor com BDI => |  | 115.38
6.7.85 | Código | Banco | Descrição | Tipo |  | Und | Quant. | Porcent. | Valor Unit | Total
Composição | COMP. PRÓPRIA - 105-FP | Próprio | Copia da SINAPI (95787) - CONDULETE "TB" A PROVA DE EXPLOSÃO EM AÇO GALVANIZADO PARA ELETRODUTO DE DIAMETRO DE Ø1" POLEGADAS | INEL - INSTALAÇÃO ELÉTRICA/ELETRIFICAÇÃO E ILUMINAÇÃO EXTERNA |  | UN | 1 |  | 91.63 | 91.63
Composição Auxiliar | 88264 | SINAPI | ELETRICISTA COM ENCARGOS COMPLEMENTARES | SEDI - SERVIÇOS DIVERSOS |  | H | 0.3154 | 0 | 34.19 | 10.78
Composição Auxiliar | 88247 | SINAPI | AUXILIAR DE ELETRICISTA COM ENCARGOS COMPLEMENTARES | SEDI - SERVIÇOS DIVERSOS |  | H | 0.3154 | 0 | 28.06 | 8.85
Insumo | 2301-25 | Próprio | CONDULETE "C" A PROVA DE EXPLOSÃO EM AÇO GALVANIZADO PARA ELETRODUTO DE DIAMETRO DE Ø1" POLEGADAS | Equipamento |  | und | 1 | 0 | 72 | 72
[5 empty] | MO sem LS => | 6.21 | LS => | 7 | MO com LS => | 13.21
[5 empty] | Valor do BDI => | 23.75 |  | Valor com BDI => |  | 115.38
6.7.86 | Código | Banco | Descrição | Tipo |  | Und | Quant. | Porcent. | Valor Unit | Total
Composição | COMP. PRÓPRIA - 105-FG | Próprio | Copia da SINAPI (95787) - CONDULETE A PROVA DE EXPLOSÃO PARA ÁREAS CLASSIFICADAS TIPO LB 1.1/4" | INEL - INSTALAÇÃO ELÉTRICA/ELETRIFICAÇÃO E ILUMINAÇÃO EXTERNA |  | UN | 1 |  | 188.91 | 188.91
Composição Auxiliar | 88247 | SINAPI | AUXILIAR DE ELETRICISTA COM ENCARGOS COMPLEMENTARES | SEDI - SERVIÇOS DIVERSOS |  | H | 0.3154 | 0 | 28.06 | 8.85
Composição Auxiliar | 88264 | SINAPI | ELETRICISTA COM ENCARGOS COMPLEMENTARES | SEDI - SERVIÇOS DIVERSOS |  | H | 0.3154 | 0 | 34.19 | 10.78
Insumo | EVB - 2504 | Próprio | CONDULETE A PROVA DE EXPLOSÃO PARA ÁREAS CLASSIFICADAS TIPO LB 1.1/4" | Equipamento |  | und | 1 | 0 | 169.28 | 169.28
[5 empty] | MO sem LS => | 6.21 | LS => | 7 | MO com LS => | 13.21
[5 empty] | Valor do BDI => | 48.96 |  | Valor com BDI => |  | 237.87
6.7.87 | Código | Banco | Descrição | Tipo |  | Und | Quant. | Porcent. | Valor Unit | Total
Composição | COMP. PRÓPRIA - 105-FQ | Próprio | Copia da SINAPI (95787) - CONDULETE "T" A PROVA DE EXPLOSÃO EM AÇO GALVANIZADO PARA ELETRODUTO DE DIAMETRO DE Ø1.1/4" POLEGADAS | INEL - INSTALAÇÃO ELÉTRICA/ELETRIFICAÇÃO E ILUMINAÇÃO EXTERNA |  | UN | 1 |  | 188.91 | 188.91
Composição Auxiliar | 88264 | SINAPI | ELETRICISTA COM ENCARGOS COMPLEMENTARES | SEDI - SERVIÇOS DIVERSOS |  | H | 0.3154 | 0 | 34.19 | 10.78
Composição Auxiliar | 88247 | SINAPI | AUXILIAR DE ELETRICISTA COM ENCARGOS COMPLEMENTARES | SEDI - SERVIÇOS DIVERSOS |  | H | 0.3154 | 0 | 28.06 | 8.85
Insumo | EVB - 2504 | Próprio | CONDULETE A PROVA DE EXPLOSÃO PARA ÁREAS CLASSIFICADAS TIPO LB 1.1/4" | Equipamento |  | und | 1 | 0 | 169.28 | 169.28
[5 empty] | MO sem LS => | 6.21 | LS => | 7 | MO com LS => | 13.21
[5 empty] | Valor do BDI => | 48.96 |  | Valor com BDI => |  | 237.87
6.7.88 | Código | Banco | Descrição | Tipo |  | Und | Quant. | Porcent. | Valor Unit | Total
Composição | COMP. PRÓPRIA - 105-FR | Próprio | Copia da SINAPI (95787) - CONDULETE "LL" A PROVA DE EXPLOSÃO EM AÇO GALVANIZADO PARA ELETRODUTO DE DIAMETRO DE Ø2" POLEGADAS | INEL - INSTALAÇÃO ELÉTRICA/ELETRIFICAÇÃO E ILUMINAÇÃO EXTERNA |  | UN | 1 |  | 215.48 | 215.48
Composição Auxiliar | 88264 | SINAPI | ELETRICISTA COM ENCARGOS COMPLEMENTARES | SEDI - SERVIÇOS DIVERSOS |  | H | 0.3154 | 0 | 34.19 | 10.78
Composição Auxiliar | 88247 | SINAPI | AUXILIAR DE ELETRICISTA COM ENCARGOS COMPLEMENTARES | SEDI - SERVIÇOS DIVERSOS |  | H | 0.3154 | 0 | 28.06 | 8.85
Insumo | 2301-23 | Próprio | CONDULETE "LB" A PROVA DE EXPLOSÃO EM AÇO GALVANIZADO PARA ELETRODUTO DE Ø2" POLEGADAS | Equipamento |  | und | 1 | 0 | 195.85 | 195.85
[5 empty] | MO sem LS => | 6.21 | LS => | 7 | MO com LS => | 13.21
[5 empty] | Valor do BDI => | 55.85 |  | Valor com BDI => |  | 271.33
6.7.89 | Código | Banco | Descrição | Tipo |  | Und | Quant. | Porcent. | Valor Unit | Total
Composição | COMP. PRÓPRIA - 105-FS | Próprio | Copia da SINAPI (95787) - CONDULETE "TB" A PROVA DE EXPLOSÃO EM AÇO GALVANIZADO PARA ELETRODUTO DE DIAMETRO DE Ø2" POLEGADAS | INEL - INSTALAÇÃO ELÉTRICA/ELETRIFICAÇÃO E ILUMINAÇÃO EXTERNA |  | UN | 1 |  | 215.48 | 215.48
Composição Auxiliar | 88247 | SINAPI | AUXILIAR DE ELETRICISTA COM ENCARGOS COMPLEMENTARES | SEDI - SERVIÇOS DIVERSOS |  | H | 0.3154 | 0 | 28.06 | 8.85
Composição Auxiliar | 88264 | SINAPI | ELETRICISTA COM ENCARGOS COMPLEMENTARES | SEDI - SERVIÇOS DIVERSOS |  | H | 0.3154 | 0 | 34.19 | 10.78
Insumo | 2301-23 | Próprio | CONDULETE "LB" A PROVA DE EXPLOSÃO EM AÇO GALVANIZADO PARA ELETRODUTO DE Ø2" POLEGADAS | Equipamento |  | und | 1 | 0 | 195.85 | 195.85
[5 empty] | MO sem LS => | 6.21 | LS => | 7 | MO com LS => | 13.21
[5 empty] | Valor do BDI => | 55.85 |  | Valor com BDI => |  | 271.33
6.7.90 | Código | Banco | Descrição | Tipo |  | Und | Quant. | Porcent. | Valor Unit | Total
Composição | COMP. PRÓPRIA - 105-FH | Próprio | Copia da SINAPI (95787) - CONDULETE A PROVA DE EXPLOSÃO PARA ÁREAS CLASSIFICADAS TIPO LL 2.1/2" | INEL - INSTALAÇÃO ELÉTRICA/ELETRIFICAÇÃO E ILUMINAÇÃO EXTERNA |  | UN | 1 |  | 403.33 | 403.33
Composição Auxiliar | 88264 | SINAPI | ELETRICISTA COM ENCARGOS COMPLEMENTARES | SEDI - SERVIÇOS DIVERSOS |  | H | 0.3154 | 0 | 34.19 | 10.78
Composição Auxiliar | 88247 | SINAPI | AUXILIAR DE ELETRICISTA COM ENCARGOS COMPLEMENTARES | SEDI - SERVIÇOS DIVERSOS |  | H | 0.3154 | 0 | 28.06 | 8.85
Insumo | EVB - 2505 | Próprio | CONDULETE A PROVA DE EXPLOSÃO PARA ÁREAS CLASSIFICADAS TIPO LL 2.1/2" | Equipamento |  | und | 1 | 0 | 383.7 | 383.7
[5 empty] | MO sem LS => | 6.21 | LS => | 7 | MO com LS => | 13.21
[5 empty] | Valor do BDI => | 104.54 |  | Valor com BDI => |  | 507.87
6.7.91 | Código | Banco | Descrição | Tipo |  | Und | Quant. | Porcent. | Valor Unit | Total
Composição | COMP. PRÓPRIA - 105-FI | Próprio | Copia da SINAPI (95787) - CONDULETE A PROVA DE EXPLOSÃO PARA ÁREAS CLASSIFICADAS TIPO T 2.1/2" | INEL - INSTALAÇÃO ELÉTRICA/ELETRIFICAÇÃO E ILUMINAÇÃO EXTERNA |  | UN | 1 |  | 403.33 | 403.33
Composição Auxiliar | 88264 | SINAPI | ELETRICISTA COM ENCARGOS COMPLEMENTARES | SEDI - SERVIÇOS DIVERSOS |  | H | 0.3154 | 0 | 34.19 | 10.78
Composição Auxiliar | 88247 | SINAPI | AUXILIAR DE ELETRICISTA COM ENCARGOS COMPLEMENTARES | SEDI - SERVIÇOS DIVERSOS |  | H | 0.3154 | 0 | 28.06 | 8.85
Insumo | EVB - 2506 | Próprio | CONDULETE A PROVA DE EXPLOSÃO PARA ÁREAS CLASSIFICADAS TIPO T 2.1/2" | Equipamento |  | und | 1 | 0 | 383.7 | 383.7
[5 empty] | MO sem LS => | 6.21 | LS => | 7 | MO com LS => | 13.21
[5 empty] | Valor do BDI => | 104.54 |  | Valor com BDI => |  | 507.87
6.7.92 | Código | Banco | Descrição | Tipo |  | Und | Quant. | Porcent. | Valor Unit | Total
Composição | COMP. PRÓPRIA - 105-FT | Próprio | Copia da SINAPI (95787) - CONDULETE "LL" A PROVA DE EXPLOSÃO EM AÇO GALVANIZADO PARA ELETRODUTO DE DIAMETRO DE Ø4" POLEGADAS | INEL - INSTALAÇÃO ELÉTRICA/ELETRIFICAÇÃO E ILUMINAÇÃO EXTERNA |  | UN | 1 |  | 451.63 | 451.63
Composição Auxiliar | 88264 | SINAPI | ELETRICISTA COM ENCARGOS COMPLEMENTARES | SEDI - SERVIÇOS DIVERSOS |  | H | 0.3154 | 0 | 34.19 | 10.78
Composição Auxiliar | 88247 | SINAPI | AUXILIAR DE ELETRICISTA COM ENCARGOS COMPLEMENTARES | SEDI - SERVIÇOS DIVERSOS |  | H | 0.3154 | 0 | 28.06 | 8.85
Insumo | 2301-20 | Próprio | CONDULETE "LB" A PROVA DE EXPLOSÃO EM AÇO GALVANIZADO PARA ELETRODUTO DE DIAMETRO DE Ø4" POLEGADAS | Equipamento |  | und | 1 | 0 | 432 | 432
[5 empty] | MO sem LS => | 6.21 | LS => | 7 | MO com LS => | 13.21
[5 empty] | Valor do BDI => | 117.06 |  | Valor com BDI => |  | 568.69
6.7.93 | Código | Banco | Descrição | Tipo |  | Und | Quant. | Porcent. | Valor Unit | Total
Composição | COMP. PRÓPRIA - 105-GE | Próprio | Copia da AGETOP CIVIL (091012) - TUBO FLEX. A PROVA DE EXPLOSÃO PARA ÁREAS CLASSIFICADAS DE DIAMETRO DE Ø1" COM TERMINAIS MACHO-MACHO FIXO COM ROSCA TIPO BSP COMPRIMENTO DE 1000mm | 910 |  | und | 1 |  | 926.92 | 926.92
Composição Auxiliar | 88264 | SINAPI | ELETRICISTA COM ENCARGOS COMPLEMENTARES | SEDI - SERVIÇOS DIVERSOS |  | H | 0.6 | 0 | 34.19 | 20.51
Composição Auxiliar | 88247 | SINAPI | AUXILIAR DE ELETRICISTA COM ENCARGOS COMPLEMENTARES | SEDI - SERVIÇOS DIVERSOS |  | H | 0.6 | 0 | 28.06 | 16.83
Insumo | EVB - 2498 | Próprio | TUBO FLEX. A PROVA DE EXPLOSÃO PARA ÁREAS CLASSIFICADAS DE DIAMETRO DE Ø1" COM TERMINAIS MACHO-MACHO FIXO COM ROSCA TIPO BSP COMPRIMENTO DE 1000mm | Equipamento |  | und | 1 | 0 | 889.58 | 889.58
[5 empty] | MO sem LS => | 11.82 | LS => | 13.33 | MO com LS => | 25.15
[5 empty] | Valor do BDI => | 240.25 |  | Valor com BDI => |  | 1167.17
6.7.94 | Código | Banco | Descrição | Tipo |  | Und | Quant. | Porcent. | Valor Unit | Total
Composição | COMP. PRÓPRIA - 105-GD | Próprio | Copia da AGETOP CIVIL (091012) - TUBO FLEX. A PROVA DE EXPLOSÃO PARA ÁREAS CLASSIFICADAS DE DIAMETRO DE Ø1" COM TERMINAIS MACHO-MACHO FIXO COM ROSCA TIPO BSP COMPRIMENTO DE 600mm | 910 |  | UND | 1 |  | 665.12 | 665.12
Composição Auxiliar | 88264 | SINAPI | ELETRICISTA COM ENCARGOS COMPLEMENTARES | SEDI - SERVIÇOS DIVERSOS |  | H | 0.3 | 0 | 34.19 | 10.25
Composição Auxiliar | 88247 | SINAPI | AUXILIAR DE ELETRICISTA COM ENCARGOS COMPLEMENTARES | SEDI - SERVIÇOS DIVERSOS |  | H | 0.3 | 0 | 28.06 | 8.41
Insumo | EVB - 2497 | Próprio | TUBO FLEX. A PROVA DE EXPLOSÃO PARA ÁREAS CLASSIFICADAS DE DIAMETRO DE Ø1" COM TERMINAIS MACHO-MACHO FIXO COM ROSCA TIPO BSP COMPRIMENTO DE 600mm | Equipamento |  | und | 1 | 0 | 646.46 | 646.46
[5 empty] | MO sem LS => | 5.91 | LS => | 6.66 | MO com LS => | 12.57
[5 empty] | Valor do BDI => | 172.39 |  | Valor com BDI => |  | 837.51
6.7.95 | Código | Banco | Descrição | Tipo |  | Und | Quant. | Porcent. | Valor Unit | Total
Composição | COMP. PRÓPRIA - 105-GF | Próprio | Copia da AGETOP CIVIL (091012) - TUBO FLEX. A PROVA DE EXPLOSÃO PARA ÁREAS CLASSIFICADAS DE DIAMETRO DE Ø2" COM TERMINAIS MACHO-MACHO FIXO COM ROSCA TIPO BSP COMPRIMENTO DE 500mm | 910 |  | UND | 1 |  | 1508.35 | 1508.35
Composição Auxiliar | 88247 | SINAPI | AUXILIAR DE ELETRICISTA COM ENCARGOS COMPLEMENTARES | SEDI - SERVIÇOS DIVERSOS |  | H | 0.3 | 0 | 28.06 | 8.41
Composição Auxiliar | 88264 | SINAPI | ELETRICISTA COM ENCARGOS COMPLEMENTARES | SEDI - SERVIÇOS DIVERSOS |  | H | 0.3 | 0 | 34.19 | 10.25
Insumo | EVB - 2499 | Próprio | TUBO FLEX. A PROVA DE EXPLOSÃO PARA ÁREAS CLASSIFICADAS DE DIAMETRO DE Ø2" COM TERMINAIS MACHO-MACHO FIXO COM ROSCA TIPO BSP COMPRIMENTO DE 500mm | Equipamento |  | und | 1 | 0 | 1489.69 | 1489.69
[5 empty] | MO sem LS => | 5.91 | LS => | 6.66 | MO com LS => | 12.57
[5 empty] | Valor do BDI => | 390.96 |  | Valor com BDI => |  | 1899.31
6.7.96 | Código | Banco | Descrição | Tipo |  | Und | Quant. | Porcent. | Valor Unit | Total
Composição | COMP. PRÓPRIA - 105-GG | Próprio | Copia da AGETOP CIVIL (091012) - TUBO FLEX. A PROVA DE EXPLOSÃO PARA ÁREAS CLASSIFICADAS DE DIAMETRO DE Ø2" COM TERMINAIS MACHO-MACHO FIXO COM ROSCA TIPO BSP COMPRIMENTO DE 600mm | 910 |  | UND | 1 |  | 1646.43 | 1646.43
Composição Auxiliar | 88264 | SINAPI | ELETRICISTA COM ENCARGOS COMPLEMENTARES | SEDI - SERVIÇOS DIVERSOS |  | H | 0.3 | 0 | 34.19 | 10.25
Composição Auxiliar | 88247 | SINAPI | AUXILIAR DE ELETRICISTA COM ENCARGOS COMPLEMENTARES | SEDI - SERVIÇOS DIVERSOS |  | H | 0.3 | 0 | 28.06 | 8.41
Insumo | EVB - 2500 | Próprio | TUBO FLEX. A PROVA DE EXPLOSÃO PARA ÁREAS CLASSIFICADAS DE DIAMETRO DE Ø2" COM TERMINAIS MACHO-MACHO FIXO COM ROSCA TIPO BSP COMPRIMENTO DE 600mm | Equipamento |  | und | 1 | 0 | 1627.77 | 1627.77
[5 empty] | MO sem LS => | 5.91 | LS => | 6.66 | MO com LS => | 12.57
[5 empty] | Valor do BDI => | 426.75 |  | Valor com BDI => |  | 2073.18
6.7.97 | Código | Banco | Descrição | Tipo |  | Und | Quant. | Porcent. | Valor Unit | Total
Composição | COMP. PRÓPRIA - 105-GH | Próprio | Copia da AGETOP CIVIL (091012) - TUBO FLEX. A PROVA DE EXPLOSÃO PARA ÁREAS CLASSIFICADAS DE DIAMETRO DE Ø2" COM TERMINAIS MACHO-MACHO FIXO COM ROSCA TIPO BSP COMPRIMENTO DE 1000mm | 910 |  | UND | 1 |  | 2217.46 | 2217.46
Composição Auxiliar | 88264 | SINAPI | ELETRICISTA COM ENCARGOS COMPLEMENTARES | SEDI - SERVIÇOS DIVERSOS |  | H | 0.6 | 0 | 34.19 | 20.51
Composição Auxiliar | 88247 | SINAPI | AUXILIAR DE ELETRICISTA COM ENCARGOS COMPLEMENTARES | SEDI - SERVIÇOS DIVERSOS |  | H | 0.6 | 0 | 28.06 | 16.83
Insumo | EVB - 2501 | Próprio | TUBO FLEX. A PROVA DE EXPLOSÃO PARA ÁREAS CLASSIFICADAS DE DIAMETRO DE Ø2" COM TERMINAIS MACHO-MACHO FIXO COM ROSCA TIPO BSP COMPRIMENTO DE 1000mm | Equipamento |  | und | 1 | 0 | 2180.12 | 2180.12
[5 empty] | MO sem LS => | 11.82 | LS => | 13.33 | MO com LS => | 25.15
[5 empty] | Valor do BDI => | 574.76 |  | Valor com BDI => |  | 2792.22
6.8.14 | Código | Banco | Descrição | Tipo |  | Und | Quant. | Porcent. | Valor Unit | Total
Composição | ORSE-13431(MOEW.) | Próprio | Copia da ORSE (11265) - CURVA 45° COM ROSCA BSP PARA ELETRODUTO EM AÇO GALVANIZADO PESADO DE DIAMETRO DE Ø3" | 77 |  | un | 1 |  | 85.63 | 85.63
Composição Auxiliar | 10549 | ORSE | Encargos Complementares - Servente | Provisórios |  | h | 0.13 | 0 | 3.79 | 0.49
Composição Auxiliar | 10552 | ORSE | Encargos Complementares - Eletricista | Provisórios |  | h | 0.13 | 0 | 3.65 | 0.47
Insumo | 00002614 | SINAPI | CURVA 45 GRAUS, PARA ELETRODUTO, EM ACO GALVANIZADO ELETROLITICO, DIAMETRO DE 80 MM (3") | Material |  | UN | 1 | 0 | 79.79 | 79.79
Insumo | 00006111 | SINAPI | SERVENTE DE OBRAS (HORISTA) | Mão de Obra |  | H | 0.13 | 0 | 14.61 | 1.89
Insumo | MO-ED-04 | Próprio | ELETRICISTA (HORISTA) (CCT 24 E PERICULOSIDADE) | Mão de Obra |  | H | 0.13 | 0 | 23.04 | 2.99
[5 empty] | MO sem LS => | 2.29 | LS => | 2.59 | MO com LS => | 4.88
[5 empty] | Valor do BDI => | 22.19 |  | Valor com BDI => |  | 107.82
6.8.16 | Código | Banco | Descrição | Tipo |  | Und | Quant. | Porcent. | Valor Unit | Total
Composição | 071215 | AGETOP CIVIL | ELETRODUTO EM AÇO GALVANIZADO A FOGO DIÂMETRO 2" - PESADO | 7 |  | M | 1 |  | 101.83 | 101.83
Composição Auxiliar | 88264 | SINAPI | ELETRICISTA COM ENCARGOS COMPLEMENTARES | SEDI - SERVIÇOS DIVERSOS |  | H | 0.8 | 0 | 34.19 | 27.35
Insumo | 0008 | AGETOP CIVIL | AJUDANTE | Mão de Obra |  | h | 0.8 | 0 | 16.04 | 12.83
Insumo | 3274 | AGETOP CIVIL | ELETRODUTO EM AÇO GALVANIZADO A FOGO DIÂMETRO 2" - PESADO | Material |  | m | 1 | 0 | 61.65 | 61.65
[5 empty] | MO sem LS => | 15.06 | LS => | 16.99 | MO com LS => | 32.05
[5 empty] | Valor do BDI => | 26.39 |  | Valor com BDI => |  | 128.22
6.8.17 | Código | Banco | Descrição | Tipo |  | Und | Quant. | Porcent. | Valor Unit | Total
Composição | 071217 | AGETOP CIVIL | ELETRODUTO EM AÇO GALVANIZADO A FOGO DIÂMETRO 3" - PESADO | 7 |  | M | 1 |  | 176.91 | 176.91
Composição Auxiliar | 88264 | SINAPI | ELETRICISTA COM ENCARGOS COMPLEMENTARES | SEDI - SERVIÇOS DIVERSOS |  | H | 1.6 | 0 | 34.19 | 54.7
Insumo | 0008 | AGETOP CIVIL | AJUDANTE | Mão de Obra |  | h | 1.6 | 0 | 16.04 | 25.66
Insumo | 3276 | AGETOP CIVIL | ELETRODUTO EM AÇO GALVANIZADO A FOGO DIÂMETRO 3" - PESADO | Material |  | m | 1 | 0 | 96.55 | 96.55
[5 empty] | MO sem LS => | 30.13 | LS => | 33.97 | MO com LS => | 64.1
[5 empty] | Valor do BDI => | 45.85 |  | Valor com BDI => |  | 222.76
6.8.21 | Código | Banco | Descrição | Tipo |  | Und | Quant. | Porcent. | Valor Unit | Total
Composição | ORSE-13431(MOEX.) | Próprio | Copia da SINAPI (93017) - LUVA DE CONEXÃO ENTRE ELETRODUTOS DE DIAMETRO DE Ø3" EM AÇO GALVANIZADO COM ROSCA BSP | INEL - INSTALAÇÃO ELÉTRICA/ELETRIFICAÇÃO E ILUMINAÇÃO EXTERNA |  | UN | 1 |  | 38.99 | 38.99
Composição Auxiliar | 88247 | SINAPI | AUXILIAR DE ELETRICISTA COM ENCARGOS COMPLEMENTARES | SEDI - SERVIÇOS DIVERSOS |  | H | 0.426 | 0 | 28.06 | 11.95
Composição Auxiliar | 88264 | SINAPI | ELETRICISTA COM ENCARGOS COMPLEMENTARES | SEDI - SERVIÇOS DIVERSOS |  | H | 0.426 | 0 | 34.19 | 14.56
Insumo | 00002642 | SINAPI | LUVA PARA ELETRODUTO, EM ACO GALVANIZADO ELETROLITICO, COM ROSCA, DIAMETRO DE 80 MM (3") | Material |  | UN | 1 | 0 | 12.48 | 12.48
[5 empty] | MO sem LS => | 8.39 | LS => | 9.46 | MO com LS => | 17.85
[5 empty] | Valor do BDI => | 10.1 |  | Valor com BDI => |  | 49.09
6.8.35 | Código | Banco | Descrição | Tipo |  | Und | Quant. | Porcent. | Valor Unit | Total
Composição | ORSE-13431(MOFC.) | Próprio | Copia da SBC (062523) - ABRACADEIRA TIPO U - 3" | 62 |  | UN | 1 |  | 8.12 | 8.12
Composição Auxiliar | 88264 | SINAPI | ELETRICISTA COM ENCARGOS COMPLEMENTARES | SEDI - SERVIÇOS DIVERSOS |  | H | 0.023 | 0 | 34.19 | 0.78
Composição Auxiliar | 88247 | SINAPI | AUXILIAR DE ELETRICISTA COM ENCARGOS COMPLEMENTARES | SEDI - SERVIÇOS DIVERSOS |  | H | 0.023 | 0 | 28.06 | 0.64
Insumo | M102300070 | EMBASA | GRAMPO "U" EM ACO GALV., D=3" | Material |  | Un | 1 | 0 | 6.7 | 6.7
[5 empty] | MO sem LS => | 0.45 | LS => | 0.51 | MO com LS => | 0.96
[5 empty] | Valor do BDI => | 2.1 |  | Valor com BDI => |  | 10.22
6.8.45 | Código | Banco | Descrição | Tipo |  | Und | Quant. | Porcent. | Valor Unit | Total
Composição | 052561 | SBC | UNIAO GALVANIZADA ASSENTO BRONZE 3"" | INSTALACOES HIDRAULICAS - AGUA |  | UN | 1 |  | 460.3 | 460.3
Composição Auxiliar | 88267 | SINAPI | ENCANADOR OU BOMBEIRO HIDRÁULICO COM ENCARGOS COMPLEMENTARES | SEDI - SERVIÇOS DIVERSOS |  | H | 0.616 | 0 | 29.92 | 18.43
Composição Auxiliar | 88248 | SINAPI | AUXILIAR DE ENCANADOR OU BOMBEIRO HIDRÁULICO COM ENCARGOS COMPLEMENTARES | SEDI - SERVIÇOS DIVERSOS |  | H | 0.616 | 0 | 25.2 | 15.52
Insumo | 004636 | SBC | FITA TEFLON VEDA ROSCA 18mm x 25m | Material |  | M | 1.959 | 0 | 0.17 | 0.33
Insumo | 000108 | SBC | UNIAO GALVANIZADA ASSENTO CONICO FEMEA BRONZE BSP 3" | Material |  | UN | 1 | 0 | 426.02 | 426.02
[5 empty] | MO sem LS => | 10.47 | LS => | 11.8 | MO com LS => | 22.27
[5 empty] | Valor do BDI => | 119.3 |  | Valor com BDI => |  | 579.6
6.8.46 | Código | Banco | Descrição | Tipo |  | Und | Quant. | Porcent. | Valor Unit | Total
Composição | 052282 | SBC | NIPLE DUPLO GALVANIZADO 1"" | INSTALACOES HIDRAULICAS - AGUA |  | UN | 1 |  | 24.01 | 24.01
Composição Auxiliar | 88248 | SINAPI | AUXILIAR DE ENCANADOR OU BOMBEIRO HIDRÁULICO COM ENCARGOS COMPLEMENTARES | SEDI - SERVIÇOS DIVERSOS |  | H | 0.198 | 0 | 25.2 | 4.98
Composição Auxiliar | 88267 | SINAPI | ENCANADOR OU BOMBEIRO HIDRÁULICO COM ENCARGOS COMPLEMENTARES | SEDI - SERVIÇOS DIVERSOS |  | H | 0.198 | 0 | 29.92 | 5.92
Insumo | 004152 | SBC | NIPLE DUPLO FERRO GALVANIZADO 1" | Material |  | UN | 1 | 0 | 12.9 | 12.9
Insumo | 004636 | SBC | FITA TEFLON VEDA ROSCA 18mm x 25m | Material |  | M | 1.277 | 0 | 0.17 | 0.21
[5 empty] | MO sem LS => | 3.36 | LS => | 3.79 | MO com LS => | 7.15
[5 empty] | Valor do BDI => | 6.22 |  | Valor com BDI => |  | 30.23
6.8.49 | Código | Banco | Descrição | Tipo |  | Und | Quant. | Porcent. | Valor Unit | Total
Composição | 052286 | SBC | NIPLE DUPLO GALVANIZADO 3"" | INSTALACOES HIDRAULICAS - AGUA |  | UN | 1 |  | 126.61 | 126.61
Composição Auxiliar | 88267 | SINAPI | ENCANADOR OU BOMBEIRO HIDRÁULICO COM ENCARGOS COMPLEMENTARES | SEDI - SERVIÇOS DIVERSOS |  | H | 0.504 | 0 | 29.92 | 15.07
Composição Auxiliar | 88248 | SINAPI | AUXILIAR DE ENCANADOR OU BOMBEIRO HIDRÁULICO COM ENCARGOS COMPLEMENTARES | SEDI - SERVIÇOS DIVERSOS |  | H | 0.504 | 0 | 25.2 | 12.7
Insumo | 004636 | SBC | FITA TEFLON VEDA ROSCA 18mm x 25m | Material |  | M | 6.76 | 0 | 0.17 | 1.14
Insumo | 004157 | SBC | NIPLE DUPLO FERRO GALVANIZADO 3" | Material |  | UN | 1 | 0 | 97.7 | 97.7
[5 empty] | MO sem LS => | 8.56 | LS => | 9.66 | MO com LS => | 18.22
[5 empty] | Valor do BDI => | 32.81 |  | Valor com BDI => |  | 159.42
6.8.54 | Código | Banco | Descrição | Tipo |  | Und | Quant. | Porcent. | Valor Unit | Total
Composição | ORSE-13431(MOGD.) | Próprio | SUPORTE MÃO FRANCESA MODELO (B) DE FABRICAÇÃO PERSONALIZADA Material : CHUMBADOR HASTE ROSCADA : 1/2" X 95mm ROSCA BSPS CANTONEIRA: PERFIL" L" DE AÇO: 38mm x 38mm - peso ( 7,0455 kg) E PERFIL "U" Ø3" X 8,9mm - peso ( 1,125Kg) | ASTU - ASSENTAMENTO DE TUBOS E PECAS |  | UND | 1 |  | 307.43 | 307.43
Composição Auxiliar | ORSE-13431(MOGC.) | Próprio | Copia da ORSE (9818) - CANTONEIRA: PERFIL" L" DE AÇO: 38mm x 38mm | 151 |  | m | 0.333 | 0 | 56.22 | 18.72
Composição Auxiliar | 88316 | SINAPI | SERVENTE COM ENCARGOS COMPLEMENTARES | SEDI - SERVIÇOS DIVERSOS |  | H | 5 | 0 | 25.01 | 125.05
Composição Auxiliar | 88309 | SINAPI | PEDREIRO COM ENCARGOS COMPLEMENTARES | SEDI - SERVIÇOS DIVERSOS |  | H | 5 | 0 | 30.68 | 153.4
Insumo | 00010966 | SINAPI | PERFIL "U" SIMPLES, EM CHAPA DOBRADA DE ACO LAMINADO, E = 8 MM, H = 150 MM, L = 75 MM (16,97 KG/M) | Material |  | KG | 1.125 | 0 | 9.12 | 10.26
[5 empty] | MO sem LS => | 84.74 | LS => | 95.49 | MO com LS => | 180.23
[5 empty] | Valor do BDI => | 79.68 |  | Valor com BDI => |  | 387.11
6.8.55 | Código | Banco | Descrição | Tipo |  | Und | Quant. | Porcent. | Valor Unit | Total
Composição | ORSE-13431(MOGF.) | Próprio | SUPORTE PEDESTAL (D) PARA ENCAMINHAMENTO DE ELETRODUTO VERTICAMENTE Material : PERFIL "L" EM AÇO : Ø 2" x Ø2" x 3/16" x 1000mm | ASTU - ASSENTAMENTO DE TUBOS E PECAS |  | UND | 1 |  | 416.43 | 416.43
Composição Auxiliar | ORSE-13431(MOGE.) | Próprio | Copia da SBC (171615) - PERFIL "L" EM AÇO : Ø 2" x Ø2" x 3/16" x 1000mm | 171 |  | KG | 3.63 | 0 | 114.72 | 416.43
[5 empty] | MO sem LS => | 49.44 | LS => | 55.72 | MO com LS => | 105.16
[5 empty] | Valor do BDI => | 107.93 |  | Valor com BDI => |  | 524.36
6.8.56 | Código | Banco | Descrição | Tipo |  | Und | Quant. | Porcent. | Valor Unit | Total
Composição | ORSE-13431(MOGG.) | Próprio | SUPORTE PEDESTAL EM "T" MODELO (E) Material : (PERFIL "U" AÇO: Ø4" X 8mm x 3000mm - peso: (24Kg) PERFIL "L" EM AÇO : Ø2" X 1/4" X 763mm - peso (3,717Kg) CHAPA DE AÇOØ 3/8" X 0,058m² - Peso ( 1,900Kg) CHUMBADOR Ø1/2" COM PORCA E ARRUELA - 04 UND) | ASTU - ASSENTAMENTO DE TUBOS E PECAS |  | UND | 1 |  | 616.93 | 616.93
Composição Auxiliar | 171615 | SBC | CANTONEIRA ACO ABAS IGUAIS 2""x2""x1/4""(4,75kgf/m)PARA PROTECAO | PAVIMENTACOES EXTERNAS |  | M | 0.78 | 0 | 100.7 | 78.54
Composição Auxiliar | ED-20433 | SETOP | CHAPA GROSSA (MATERIAL: AÇO¦ESPESSURA: 3/8" OU 9,50MM¦MASSA: 74,58KG/M2) FORNECIMENTO, EXCLUSIVE SERVIÇO DE MONTAGEM/INSTALAÇÃO | ED- |  | m² | 0.058 | 0 | 660.03 | 38.28
Composição Auxiliar | 21.050.0045-0 | EMOP | CHUMBADOR DE ACO INOXIDAVEL 304,TEC BOLT,TBM 12.100,COMPRIME NTO DE 96MM E DIAMETRO DE 1/2",COM ARRUELA LISA E DE PRESSAO E PORCA,TECNART OU SIMILAR.FORNECIMENTO | 21 |  | UN | 4 | 0 | 10.42 | 41.68
Composição Auxiliar | 88316 | SINAPI | SERVENTE COM ENCARGOS COMPLEMENTARES | SEDI - SERVIÇOS DIVERSOS |  | H | 3 | 0 | 25.01 | 75.03
Composição Auxiliar | 9312 | ORSE | Perfil "u" de aco laminado, "u" 152 x 15,6 | Pontos de Suprimento de Lógica |  | m | 1.41 | 0 | 163.59 | 230.66
Composição Auxiliar | 88309 | SINAPI | PEDREIRO COM ENCARGOS COMPLEMENTARES | SEDI - SERVIÇOS DIVERSOS |  | H | 2 | 0 | 30.68 | 61.36
Composição Auxiliar | 88315 | SINAPI | SERRALHEIRO COM ENCARGOS COMPLEMENTARES | SEDI - SERVIÇOS DIVERSOS |  | H | 3 | 0 | 30.46 | 91.38
[5 empty] | MO sem LS => | 90.54 | LS => | 102.03 | MO com LS => | 192.57
[5 empty] | Valor do BDI => | 159.9 |  | Valor com BDI => |  | 776.83
6.8.65 | Código | Banco | Descrição | Tipo |  | Und | Quant. | Porcent. | Valor Unit | Total
Composição | COMP. PRÓPRIA - 105-FJ | Próprio | Copia da SINAPI (95787) - CONDULETE A PROVA DE EXPLOSÃO PARA ÁREAS CLASSIFICADAS TIPO LR 3" | INEL - INSTALAÇÃO ELÉTRICA/ELETRIFICAÇÃO E ILUMINAÇÃO EXTERNA |  | UN | 1 |  | 435.53 | 435.53
Composição Auxiliar | 88264 | SINAPI | ELETRICISTA COM ENCARGOS COMPLEMENTARES | SEDI - SERVIÇOS DIVERSOS |  | H | 0.3154 | 0 | 34.19 | 10.78
Composição Auxiliar | 88247 | SINAPI | AUXILIAR DE ELETRICISTA COM ENCARGOS COMPLEMENTARES | SEDI - SERVIÇOS DIVERSOS |  | H | 0.3154 | 0 | 28.06 | 8.85
Insumo | EVB - 2507 | Próprio | CONDULETE A PROVA DE EXPLOSÃO PARA ÁREAS CLASSIFICADAS TIPO LR 3" | Equipamento |  | UND | 1 | 0 | 415.9 | 415.9
[5 empty] | MO sem LS => | 6.21 | LS => | 7 | MO com LS => | 13.21
[5 empty] | Valor do BDI => | 112.88 |  | Valor com BDI => |  | 548.41
6.8.66 | Código | Banco | Descrição | Tipo |  | Und | Quant. | Porcent. | Valor Unit | Total
Composição | COMP. PRÓPRIA - 105-FK | Próprio | Copia da SINAPI (95787) - CONDULETE A PROVA DE EXPLOSÃO PARA ÁREAS CLASSIFICADAS TIPO LB 3" | INEL - INSTALAÇÃO ELÉTRICA/ELETRIFICAÇÃO E ILUMINAÇÃO EXTERNA |  | UN | 1 |  | 435.53 | 435.53
Composição Auxiliar | 88247 | SINAPI | AUXILIAR DE ELETRICISTA COM ENCARGOS COMPLEMENTARES | SEDI - SERVIÇOS DIVERSOS |  | H | 0.3154 | 0 | 28.06 | 8.85
Composição Auxiliar | 88264 | SINAPI | ELETRICISTA COM ENCARGOS COMPLEMENTARES | SEDI - SERVIÇOS DIVERSOS |  | H | 0.3154 | 0 | 34.19 | 10.78
Insumo | EVB - 2508 | Próprio | CONDULETE A PROVA DE EXPLOSÃO PARA ÁREAS CLASSIFICADAS TIPO LB 3" | Equipamento |  | und | 1 | 0 | 415.9 | 415.9
[5 empty] | MO sem LS => | 6.21 | LS => | 7 | MO com LS => | 13.21
[5 empty] | Valor do BDI => | 112.88 |  | Valor com BDI => |  | 548.41
6.8.67 | Código | Banco | Descrição | Tipo |  | Und | Quant. | Porcent. | Valor Unit | Total
Composição | COMP. PRÓPRIA - 105-GA | Próprio | Copia da AGETOP CIVIL (091012) - TUBO FLEX. A PROVA DE EXPLOSÃO PARA ÁREAS CLASSIFICADAS DE DIAMETRO DE Ø2.1/2" COM TERMINAIS MACHO-MACHO FIXO COM ROSCA TIPO BSP COMPRIMENTO DE 1000mm | 910 |  | und | 1 |  | 3819.26 | 3819.26
Composição Auxiliar | 88247 | SINAPI | AUXILIAR DE ELETRICISTA COM ENCARGOS COMPLEMENTARES | SEDI - SERVIÇOS DIVERSOS |  | H | 0.6 | 0 | 28.06 | 16.83
Composição Auxiliar | 88264 | SINAPI | ELETRICISTA COM ENCARGOS COMPLEMENTARES | SEDI - SERVIÇOS DIVERSOS |  | H | 0.6 | 0 | 34.19 | 20.51
Insumo | EVB - 2502 | Próprio | TUBO FLEX. A PROVA DE EXPLOSÃO PARA ÁREAS CLASSIFICADAS DE DIAMETRO DE Ø2.1/2" COM TERMINAIS MACHO-MACHO FIXO COM ROSCA TIPO BSP COMPRIMENTO DE 1000mm | Equipamento |  | und | 1 | 0 | 3781.92 | 3781.92
[5 empty] | MO sem LS => | 11.82 | LS => | 13.33 | MO com LS => | 25.15
[5 empty] | Valor do BDI => | 989.95 |  | Valor com BDI => |  | 4809.21
6.8.68 | Código | Banco | Descrição | Tipo |  | Und | Quant. | Porcent. | Valor Unit | Total
Composição | COMP. PRÓPRIA - 105-GB | Próprio | Copia da AGETOP CIVIL (091012) - TUBO FLEX. A PROVA DE EXPLOSÃO PARA ÁREAS CLASSIFICADAS DE DIAMETRO DE Ø2.1/2" COM TERMINAIS MACHO-FEMEA FIXO COM ROSCA TIPO BSP COMPRIMENTO DE 600mm | 910 |  | UND | 1 |  | 3109.31 | 3109.31
Composição Auxiliar | 88264 | SINAPI | ELETRICISTA COM ENCARGOS COMPLEMENTARES | SEDI - SERVIÇOS DIVERSOS |  | H | 0.3 | 0 | 34.19 | 10.25
Composição Auxiliar | 88247 | SINAPI | AUXILIAR DE ELETRICISTA COM ENCARGOS COMPLEMENTARES | SEDI - SERVIÇOS DIVERSOS |  | H | 0.3 | 0 | 28.06 | 8.41
Insumo | EVB - 2503 | Próprio | TUBO FLEX. A PROVA DE EXPLOSÃO PARA ÁREAS CLASSIFICADAS DE DIAMETRO DE Ø2.1/2" COM TERMINAIS MACHO-FEMEA FIXO COM ROSCA TIPO BSP COMPRIMENTO DE 600mm | Equipamento |  | und | 1 | 0 | 3090.65 | 3090.65
[5 empty] | MO sem LS => | 5.91 | LS => | 6.66 | MO com LS => | 12.57
[5 empty] | Valor do BDI => | 805.93 |  | Valor com BDI => |  | 3915.24
6.10.6 | Código | Banco | Descrição | Tipo |  | Und | Quant. | Porcent. | Valor Unit | Total
Composição | 92982 | SINAPI | CABO DE COBRE FLEXÍVEL ISOLADO, 16 MM², ANTI-CHAMA 0,6/1,0 KV, PARA DISTRIBUIÇÃO - FORNECIMENTO E INSTALAÇÃO. AF_10/2020 | INEL - INSTALAÇÃO ELÉTRICA/ELETRIFICAÇÃO E ILUMINAÇÃO EXTERNA |  | M | 1 |  | 18.4 | 18.4
Composição Auxiliar | 88264 | SINAPI | ELETRICISTA COM ENCARGOS COMPLEMENTARES | SEDI - SERVIÇOS DIVERSOS |  | H | 0.013 | 0 | 34.19 | 0.44
Composição Auxiliar | 88247 | SINAPI | AUXILIAR DE ELETRICISTA COM ENCARGOS COMPLEMENTARES | SEDI - SERVIÇOS DIVERSOS |  | H | 0.013 | 0 | 28.06 | 0.36
Insumo | 00021127 | SINAPI | FITA ISOLANTE ADESIVA ANTICHAMA, USO ATE 750 V, EM ROLO DE 19 MM X 5 M | Material |  | UN | 0.01 | 0 | 4.15 | 0.04
Insumo | 00000995 | SINAPI | CABO DE COBRE, FLEXIVEL, CLASSE 4 OU 5, ISOLACAO EM PVC/A, ANTICHAMA BWF-B, COBERTURA PVC-ST1, ANTICHAMA BWF-B, 1 CONDUTOR, 0,6/1 KV, SECAO NOMINAL 16 MM2 | Material |  | M | 1.027 | 0 | 17.1 | 17.56
[5 empty] | MO sem LS => | 0.25 | LS => | 0.29 | MO com LS => | 0.54
[5 empty] | Valor do BDI => | 4.76 |  | Valor com BDI => |  | 23.16
6.10.16 | Código | Banco | Descrição | Tipo |  | Und | Quant. | Valor Unit | Total
Composição | 704 | ORSE | Fornecimento e instalação de bucha de nylon s10 (ref. vl - 1.80 valemam ou similar) | Pontos de Suprimento de Lógica |  | un | 1 | 4.68 | 4.68
Item | Código | Banco | Descrição | Tipo |  | Und | Quant. | Valor Unit | Total
Insumo | 00004374/SINAPI | ORSE | Bucha de nylon sem aba s10 | Material |  | un | 1 | 0,22 | 0,22
Insumo | MO-ED-04 | Emp | ELETRICISTA (HORISTA) (CCT 24 E PERICULOSIDADE) | Mão de Obra |  | H | 0.1 | 23,04 | 2,30
Insumo | 00006111 | SINAPI | SERVENTE DE OBRAS (HORISTA) | Mão de Obra |  | H | 0.1 | 14,61 | 1,46
Composição | 10549 | ORSE | Encargos Complementares - Servente | Provisórios |  | h | 0.1 | 3,79 | 0,37
Composição | 10552 | ORSE | Encargos Complementares - Eletricista | Provisórios |  | h | 0.1 | 3,65 | 0,36
Detalhamento de Cálculo ORSE
Item | Código | Banco | Descrição | Tipo |  | Und | Quant. | Valor Unit | Total
Insumo | 10599 | ORSE | Protetor solar fps 30 com 120ml | Material |  | un | 0.00036 | 18,00 | 0,00
Insumo | 00012893/SINAPI | ORSE | Bota de seguranca com biqueira de aco e colarinho acolchoado | Material |  | par | 0.00015 | 64,56 | 0,00
Insumo | 00012894/SINAPI | ORSE | Capa para chuva em pvc com forro de poliester, com capuz (amarela ou azul) | Material |  | un | 4e-05 | 17,48 | 0,00
Insumo | 158 | ORSE | Almoço (Participação do empregador) | Material |  | un | 0.02036 | 14,00 | 0,28
Insumo | 10492 | ORSE | Cesta Básica | Material |  | un | 0.0009 | 190,00 | 0,17
Insumo | 00006111 | SINAPI | SERVENTE DE OBRAS (HORISTA) | Mão de Obra |  | H | 0.1 | 14,61 | 1,46
Insumo | 4728 | ORSE | Talhadeira chata 10" | Material |  | un | 3e-05 | 18,58 | 0,00
Insumo | 941 | ORSE | Fardamento com mangas curta | Material |  | un | 0.0003 | 190,76 | 0,05
Insumo | 1651 | ORSE | Óculos branco proteção | Material |  | pr | 0.00016 | 6,70 | 0,00
Insumo | 10788 | ORSE | Pá quadrada | Material |  | un | 2e-05 | 36,90 | 0,00
Insumo | 10761 | ORSE | Refeição - café da manhã ( café com leite e dois pães com manteiga) | Serviços |  | un | 0.02036 | 5,00 | 0,10
Insumo | 2378 | ORSE | Vale transporte | Material |  | un | 0.01595 | 4,50 | 0,07
Insumo | 10579 | ORSE | Chave de fenda chata 30 cm | Material |  | un | 2e-05 | 26,89 | 0,00
Insumo | 10517 | ORSE | Exames admissionais/demissionais (checkup) | Serviços |  | cj | 8e-05 | 300,00 | 0,02
Insumo | 4729 | ORSE | Marreta 1 kg com cabo | Material |  | un | 1e-05 | 37,80 | 0,00
Insumo | 00012892/SINAPI | ORSE | Luva raspa de couro, cano curto (punho *7* cm) | Material |  | par | 0.00046 | 12,10 | 0,00
Insumo | 11241 | ORSE | Alicate volt-amperimetro | Material |  | un | 2e-05 | 163,00 | 0,00
Insumo | MO-ED-04 | Emp | ELETRICISTA (HORISTA) (CCT 24 E PERICULOSIDADE) | Mão de Obra |  | H | 0.1 | 23,04 | 2,30
Insumo | 00002711/SINAPI | ORSE | Carrinho de mao de aco capacidade 50 a 60 l, pneu com camara | Material |  | un | 2e-05 | 166,00 | 0,00
Insumo | 11242 | ORSE | Chave inglesa 12" | Material |  | un | 1e-05 | 34,00 | 0,00
Insumo | 00012895/SINAPI | ORSE | Capacete de seguranca aba frontal com suspensao de polietileno, sem jugular (classe b) | Material |  | un | 0.00012 | 13,45 | 0,00
Insumo | 10362 | ORSE | Seguro de vida e acidente em grupo | Serviços |  | un | 0.0009 | 12,54 | 0,01
Insumo | 10596 | ORSE | Protetor auricular | Material |  | un | 0.0009 | 4,90 | 0,00
Insumo | 11240 | ORSE | Alicate com isolamento | Material |  | un | 2e-05 | 47,69 | 0,00
Insumo | 00004374/SINAPI | ORSE | Bucha de nylon sem aba s10 | Material |  | un | 1 | 0,22 | 0,22
|  |  |  | MO sem LS => | 1.76 | LS => | 2 | MO com LS => | 3.76
|  |  |  | Valor do BDI => | 1.21 |  | Valor com BDI => |  | 5.89
6.11.2 | Código | Banco | Descrição | Tipo |  | Und | Quant. | Porcent. | Valor Unit | Total
Composição | 39.06.070 | CPOS/CDHU | CABO DE COBRE DE 35 MM², ISOLAMENTO 8,7/15 KV - ISOLAÇÃO EPR 90°C | 39.06 |  | m | 1 |  | 114.19 | 114.19
Composição Auxiliar | 88247 | SINAPI | AUXILIAR DE ELETRICISTA COM ENCARGOS COMPLEMENTARES | SEDI - SERVIÇOS DIVERSOS |  | H | 1.1 | 0 | 28.06 | 30.86
Composição Auxiliar | 88264 | SINAPI | ELETRICISTA COM ENCARGOS COMPLEMENTARES | SEDI - SERVIÇOS DIVERSOS |  | H | 0.35 | 0 | 34.19 | 11.96
Insumo | P.08.000.043103 | CPOS/CDHU | CABO DE COBRE 35 MM², TENSÃO DE ISOLAMENTO 8,7/15KV, ISOLAÇÃO EPR 90°C | Material |  | m | 1.02 | 0 | 69.98 | 71.37
[5 empty] | MO sem LS => | 13.21 | LS => | 14.89 | MO com LS => | 28.1
[5 empty] | Valor do BDI => | 29.59 |  | Valor com BDI => |  | 143.78
6.11.3 | Código | Banco | Descrição | Tipo |  | Und | Quant. | Porcent. | Valor Unit | Total
Composição | COMP. PRÓPRIA - 001-68 | Próprio | Copia da ORSE (12876) - Fornecimento e instalação de KIT TERMINAL MODULAR (MUFLA) DE MÉDIA TENSÃO 8,7/15 kV - 35 a 50mm² OU EQUIVALENTE TÉCNICO | 303 |  | un | 1 |  | 235.88 | 235.88
Composição Auxiliar | 2995 | ORSE | Mão-obra para implantação de pára-raio 12kv | Serviços em Redes de Energia Elétrica e Iluminação |  | un | 1 | 0 | 16.95 | 16.95
Insumo | COMP. PRÓPRIA - 001-72 | Próprio | KIT TERMINAL MODULAR (MUFLA) DE MÉDIA TENSÃO 8,7/15 kV - 35 a 50mm² OU EQUIVALENTE TÉCNICO | Equipamento |  | UND | 1 | 0 | 218.93 | 218.93
[5 empty] | MO sem LS => | 0 | LS => | 0 | MO com LS => | 0
[5 empty] | Valor do BDI => | 61.14 |  | Valor com BDI => |  | 297.02
6.12.1 | Código | Banco | Descrição | Tipo |  | Und | Quant. | Porcent. | Valor Unit | Total
Composição | 061302 | SBC | TERMINAL DE COMPRESSAO PARA CABO 50mm2 | INSTALACOES ELETRICAS - ELETRODUTOS |  | UN | 1 |  | 42.33 | 42.33
Composição Auxiliar | 88247 | SINAPI | AUXILIAR DE ELETRICISTA COM ENCARGOS COMPLEMENTARES | SEDI - SERVIÇOS DIVERSOS |  | H | 0.586 | 0 | 28.06 | 16.44
Composição Auxiliar | 88264 | SINAPI | ELETRICISTA COM ENCARGOS COMPLEMENTARES | SEDI - SERVIÇOS DIVERSOS |  | H | 0.586 | 0 | 34.19 | 20.03
Insumo | 001931 | SBC | TERMINAL COMPRESSAO PARA CABO 50mm2 | Material |  | UN | 1 | 0 | 5.86 | 5.86
[5 empty] | MO sem LS => | 11.54 | LS => | 13.02 | MO com LS => | 24.56
[5 empty] | Valor do BDI => | 10.97 |  | Valor com BDI => |  | 53.3
6.12.2 | Código | Banco | Descrição | Tipo |  | Und | Quant. | Porcent. | Valor Unit | Total
Composição | 061300 | SBC | TERMINAL DE COMPRESSAO PARA CABO 120mm2 | INSTALACOES ELETRICAS - ELETRODUTOS |  | UN | 1 |  | 52.81 | 52.81
Composição Auxiliar | 88247 | SINAPI | AUXILIAR DE ELETRICISTA COM ENCARGOS COMPLEMENTARES | SEDI - SERVIÇOS DIVERSOS |  | H | 0.568 | 0 | 28.06 | 15.93
Composição Auxiliar | 88264 | SINAPI | ELETRICISTA COM ENCARGOS COMPLEMENTARES | SEDI - SERVIÇOS DIVERSOS |  | H | 0.568 | 0 | 34.19 | 19.41
Insumo | 001425 | SBC | TERMINAL COMPRESSAO PARA CABO 120mm2 | Material |  | UN | 1 | 0 | 17.47 | 17.47
[5 empty] | MO sem LS => | 11.19 | LS => | 12.61 | MO com LS => | 23.8
[5 empty] | Valor do BDI => | 13.68 |  | Valor com BDI => |  | 66.49
6.12.3 | Código | Banco | Descrição | Tipo |  | Und | Quant. | Porcent. | Valor Unit | Total
Composição | 078142 | SBC | TERMINAL COMPRESSAO PARA CABO 240mm2 | ATERRAMENTO |  | UN | 1 |  | 44.09 | 44.09
Composição Auxiliar | 88264 | SINAPI | ELETRICISTA COM ENCARGOS COMPLEMENTARES | SEDI - SERVIÇOS DIVERSOS |  | H | 0.047 | 0 | 34.19 | 1.6
Composição Auxiliar | 88247 | SINAPI | AUXILIAR DE ELETRICISTA COM ENCARGOS COMPLEMENTARES | SEDI - SERVIÇOS DIVERSOS |  | H | 0.047 | 0 | 28.06 | 1.31
Insumo | 045226 | SBC | TERMINAL COMPRESSAO PARA CABO 240mm2 | Material |  | UN | 1 | 0 | 41.18 | 41.18
[5 empty] | MO sem LS => | 0.92 | LS => | 1.04 | MO com LS => | 1.96
[5 empty] | Valor do BDI => | 11.42 |  | Valor com BDI => |  | 55.51
6.12.4 | Código | Banco | Descrição | Tipo |  | Und | Quant. | Porcent. | Valor Unit | Total
Composição | 39.10.200 | CPOS/CDHU | TERMINAL DE PRESSÃO/COMPRESSÃO PARA CABO DE 70 MM² | 39.1 |  | un | 1 |  | 25.29 | 25.29
Composição Auxiliar | 88247 | SINAPI | AUXILIAR DE ELETRICISTA COM ENCARGOS COMPLEMENTARES | SEDI - SERVIÇOS DIVERSOS |  | H | 0.15 | 0 | 28.06 | 4.2
Composição Auxiliar | 88264 | SINAPI | ELETRICISTA COM ENCARGOS COMPLEMENTARES | SEDI - SERVIÇOS DIVERSOS |  | H | 0.15 | 0 | 34.19 | 5.12
Insumo | P.30.000.049434 | CPOS/CDHU | TERMINAL DE PRESSÃO PARA CABO 70MM² (3/0AWG) | Material |  | un | 1 | 0 | 15.97 | 15.97
[5 empty] | MO sem LS => | 2.95 | LS => | 3.33 | MO com LS => | 6.28
[5 empty] | Valor do BDI => | 6.55 |  | Valor com BDI => |  | 31.84
6.12.5 | Código | Banco | Descrição | Tipo |  | Und | Quant. | Porcent. | Valor Unit | Total
Composição | 39.10.240 | CPOS/CDHU | TERMINAL DE PRESSÃO/COMPRESSÃO PARA CABO DE 95 MM² | 39.1 |  | un | 1 |  | 32.14 | 32.14
Composição Auxiliar | 88264 | SINAPI | ELETRICISTA COM ENCARGOS COMPLEMENTARES | SEDI - SERVIÇOS DIVERSOS |  | H | 0.15 | 0 | 34.19 | 5.12
Composição Auxiliar | 88247 | SINAPI | AUXILIAR DE ELETRICISTA COM ENCARGOS COMPLEMENTARES | SEDI - SERVIÇOS DIVERSOS |  | H | 0.15 | 0 | 28.06 | 4.2
Insumo | P.30.000.049435 | CPOS/CDHU | TERMINAL DE PRESSÃO PARA CABO 95MM² (4/0AWG) | Material |  | un | 1 | 0 | 22.82 | 22.82
[5 empty] | MO sem LS => | 2.95 | LS => | 3.33 | MO com LS => | 6.28
[5 empty] | Valor do BDI => | 8.33 |  | Valor com BDI => |  | 40.47
6.12.6 | Código | Banco | Descrição | Tipo |  | Und | Quant. | Porcent. | Valor Unit | Total
Composição | 39.10.250 | CPOS/CDHU | TERMINAL DE PRESSÃO/COMPRESSÃO PARA CABO DE 150 MM² | 39.1 |  | un | 1 |  | 45.56 | 45.56
Composição Auxiliar | 88247 | SINAPI | AUXILIAR DE ELETRICISTA COM ENCARGOS COMPLEMENTARES | SEDI - SERVIÇOS DIVERSOS |  | H | 0.2 | 0 | 28.06 | 5.61
Composição Auxiliar | 88264 | SINAPI | ELETRICISTA COM ENCARGOS COMPLEMENTARES | SEDI - SERVIÇOS DIVERSOS |  | H | 0.2 | 0 | 34.19 | 6.83
Insumo | P.30.000.090763 | CPOS/CDHU | TERMINAL DE PRESSÃO PARA CABO 150MM² | Material |  | un | 1 | 0 | 33.12 | 33.12
[5 empty] | MO sem LS => | 3.94 | LS => | 4.44 | MO com LS => | 8.38
[5 empty] | Valor do BDI => | 11.8 |  | Valor com BDI => |  | 57.36
6.12.7 | Código | Banco | Descrição | Tipo |  | Und | Quant. | Porcent. | Valor Unit | Total
Composição | 063701 | SBC | TERMINAL OLHAL PRE-ISOLADO COM PINO 4,0MM | INSTALACOES ELETRICAS - LEITOS E CABOS |  | UN | 1 |  | 1.38 | 1.38
Composição Auxiliar | 88264 | SINAPI | ELETRICISTA COM ENCARGOS COMPLEMENTARES | SEDI - SERVIÇOS DIVERSOS |  | H | 0.019 | 0 | 34.19 | 0.64
Composição Auxiliar | 88247 | SINAPI | AUXILIAR DE ELETRICISTA COM ENCARGOS COMPLEMENTARES | SEDI - SERVIÇOS DIVERSOS |  | H | 0.019 | 0 | 28.06 | 0.53
Insumo | 045223 | SBC | TERMINAL PRE-ISOLADO COM PINO PARA CABO 4,0mm2 | Material |  | UN | 1 | 0 | 0.21 | 0.21
[5 empty] | MO sem LS => | 0.37 | LS => | 0.42 | MO com LS => | 0.79
[5 empty] | Valor do BDI => | 0.35 |  | Valor com BDI => |  | 1.73
6.12.8 | Código | Banco | Descrição | Tipo |  | Und | Quant. | Porcent. | Valor Unit | Total
Composição | 063063 | SBC | TERMINAL OLHAL DE COBRE PARA CABO 10mm2 | INSTALACOES ELETRICAS - LEITOS E CABOS |  | UN | 1 |  | 3.27 | 3.27
Composição Auxiliar | 88247 | SINAPI | AUXILIAR DE ELETRICISTA COM ENCARGOS COMPLEMENTARES | SEDI - SERVIÇOS DIVERSOS |  | H | 0.028 | 0 | 28.06 | 0.78
Composição Auxiliar | 88264 | SINAPI | ELETRICISTA COM ENCARGOS COMPLEMENTARES | SEDI - SERVIÇOS DIVERSOS |  | H | 0.028 | 0 | 34.19 | 0.95
Insumo | 088926 | SBC | TERMINAL PRE-ISOLADO COM PINO PARA CABO 10mm2 | Material |  | UN | 1 | 0 | 1.54 | 1.54
[5 empty] | MO sem LS => | 0.55 | LS => | 0.62 | MO com LS => | 1.17
[5 empty] | Valor do BDI => | 0.84 |  | Valor com BDI => |  | 4.11
6.12.9 | Código | Banco | Descrição | Tipo |  | Und | Quant. | Porcent. | Valor Unit | Total
Composição | COMP. PRÓPRIA - 001-78 | Próprio | Copia da SBC (063063) - TERMINAL PRÉ ISOLADO TIPO OLHAL 06mm² | 63 |  | UN | 1 |  | 3.14 | 3.14
Composição Auxiliar | 88247 | SINAPI | AUXILIAR DE ELETRICISTA COM ENCARGOS COMPLEMENTARES | SEDI - SERVIÇOS DIVERSOS |  | H | 0.03 | 0 | 28.06 | 0.84
Composição Auxiliar | 88264 | SINAPI | ELETRICISTA COM ENCARGOS COMPLEMENTARES | SEDI - SERVIÇOS DIVERSOS |  | H | 0.03 | 0 | 34.19 | 1.02
Insumo | COMP. PRÓPRIA - 001-75 | Próprio | TERMINAL PRÉ ISOLADO TIPO OLHAL 06mm² | Equipamento |  | UND | 1 | 0 | 1.28 | 1.28
[5 empty] | MO sem LS => | 0.58 | LS => | 0.67 | MO com LS => | 1.25
[5 empty] | Valor do BDI => | 0.81 |  | Valor com BDI => |  | 3.95
6.12.10 | Código | Banco | Descrição | Tipo |  | Und | Quant. | Porcent. | Valor Unit | Total
Composição | COMP. PRÓPRIA - 001-79 | Próprio | Copia da SBC (063063) - TERMINAL PRÉ ISOLADO TIPO OLHAL 10mm² | 63 |  | UN | 1 |  | 3.88 | 3.88
Composição Auxiliar | 88247 | SINAPI | AUXILIAR DE ELETRICISTA COM ENCARGOS COMPLEMENTARES | SEDI - SERVIÇOS DIVERSOS |  | H | 0.03 | 0 | 28.06 | 0.84
Composição Auxiliar | 88264 | SINAPI | ELETRICISTA COM ENCARGOS COMPLEMENTARES | SEDI - SERVIÇOS DIVERSOS |  | H | 0.03 | 0 | 34.19 | 1.02
Insumo | COMP. PRÓPRIA - 001-76 | Próprio | TERMINAL PRÉ ISOLADO TIPO OLHAL 10mm² | Equipamento |  | UND | 1 | 0 | 2.02 | 2.02
[5 empty] | MO sem LS => | 0.58 | LS => | 0.67 | MO com LS => | 1.25
[5 empty] | Valor do BDI => | 1 |  | Valor com BDI => |  | 4.88
6.12.11 | Código | Banco | Descrição | Tipo |  | Und | Quant. | Porcent. | Valor Unit | Total
Composição | COMP. PRÓPRIA - 001-80 | Próprio | Copia da SBC (063063) - TERMINAL PRÉ ISOLADO TIPO OLHAL 16mm² | 63 |  | UN | 1 |  | 3.76 | 3.76
Composição Auxiliar | 88247 | SINAPI | AUXILIAR DE ELETRICISTA COM ENCARGOS COMPLEMENTARES | SEDI - SERVIÇOS DIVERSOS |  | H | 0.03 | 0 | 28.06 | 0.84
Composição Auxiliar | 88264 | SINAPI | ELETRICISTA COM ENCARGOS COMPLEMENTARES | SEDI - SERVIÇOS DIVERSOS |  | H | 0.03 | 0 | 34.19 | 1.02
Insumo | COMP. PRÓPRIA - 001-77 | Próprio | TERMINAL PRÉ ISOLADO TIPO OLHAL 16mm² | Equipamento |  | UND | 1 | 0 | 1.9 | 1.9
[5 empty] | MO sem LS => | 0.58 | LS => | 0.67 | MO com LS => | 1.25
[5 empty] | Valor do BDI => | 0.97 |  | Valor com BDI => |  | 4.73
6.12.12 | Código | Banco | Descrição | Tipo |  | Und | Quant. | Porcent. | Valor Unit | Total
Composição | COMP. PRÓPRIA - 001-81 | Próprio | Copia da SBC (063063) - TERMINAL PRÉ ISOLADO TIPO OLHAL 25mm² | 63 |  | UN | 1 |  | 8.14 | 8.14
Composição Auxiliar | 88264 | SINAPI | ELETRICISTA COM ENCARGOS COMPLEMENTARES | SEDI - SERVIÇOS DIVERSOS |  | H | 0.03 | 0 | 34.19 | 1.02
Composição Auxiliar | 88247 | SINAPI | AUXILIAR DE ELETRICISTA COM ENCARGOS COMPLEMENTARES | SEDI - SERVIÇOS DIVERSOS |  | H | 0.03 | 0 | 28.06 | 0.84
Insumo | COMP. PRÓPRIA - 001-78 | Próprio | TERMINAL PRÉ ISOLADO TIPO OLHAL 25mm² | Equipamento |  | UND | 1 | 0 | 6.28 | 6.28
[5 empty] | MO sem LS => | 0.58 | LS => | 0.67 | MO com LS => | 1.25
[5 empty] | Valor do BDI => | 2.1 |  | Valor com BDI => |  | 10.24
6.12.13 | Código | Banco | Descrição | Tipo |  | Und | Quant. | Porcent. | Valor Unit | Total
Composição | COMP. PRÓPRIA - 001-82 | Próprio | Copia da SBC (063063) - TERMINAL PRÉ ISOLADO TIPO OLHAL 35mm² | 63 |  | UN | 1 |  | 10.87 | 10.87
Composição Auxiliar | 88264 | SINAPI | ELETRICISTA COM ENCARGOS COMPLEMENTARES | SEDI - SERVIÇOS DIVERSOS |  | H | 0.03 | 0 | 34.19 | 1.02
Composição Auxiliar | 88247 | SINAPI | AUXILIAR DE ELETRICISTA COM ENCARGOS COMPLEMENTARES | SEDI - SERVIÇOS DIVERSOS |  | H | 0.03 | 0 | 28.06 | 0.84
Insumo | COMP. PRÓPRIA - 001-79 | Próprio | TERMINAL PRÉ ISOLADO TIPO OLHAL 35mm² | Equipamento |  | UND | 1 | 0 | 9.01 | 9.01
[5 empty] | MO sem LS => | 0.58 | LS => | 0.67 | MO com LS => | 1.25
[5 empty] | Valor do BDI => | 2.81 |  | Valor com BDI => |  | 13.68
6.12.14 | Código | Banco | Descrição | Tipo |  | Und | Quant. | Porcent. | Valor Unit | Total
Composição | COMP. PRÓPRIA - 001-83 | Próprio | Copia da SBC (063063) - TERMINAL PRÉ ISOLADO TIPO OLHAL 50mm² | 63 |  | UN | 1 |  | 9.02 | 9.02
Composição Auxiliar | 88247 | SINAPI | AUXILIAR DE ELETRICISTA COM ENCARGOS COMPLEMENTARES | SEDI - SERVIÇOS DIVERSOS |  | H | 0.03 | 0 | 28.06 | 0.84
Composição Auxiliar | 88264 | SINAPI | ELETRICISTA COM ENCARGOS COMPLEMENTARES | SEDI - SERVIÇOS DIVERSOS |  | H | 0.03 | 0 | 34.19 | 1.02
Insumo | COMP. PRÓPRIA - 001-80 | Próprio | TERMINAL PRÉ ISOLADO TIPO OLHAL 50mm² | Equipamento |  | UND | 1 | 0 | 7.16 | 7.16
[5 empty] | MO sem LS => | 0.58 | LS => | 0.67 | MO com LS => | 1.25
[5 empty] | Valor do BDI => | 2.33 |  | Valor com BDI => |  | 11.35
6.12.15 | Código | Banco | Descrição | Tipo |  | Und | Quant. | Porcent. | Valor Unit | Total
Composição | COMP. PRÓPRIA - 001-84 | Próprio | Copia da SBC (063701) - TERMINAL PRÉ ISOLADO TIPO PINO 06mm² | 63 |  | UN | 1 |  | 2.37 | 2.37
Composição Auxiliar | 88247 | SINAPI | AUXILIAR DE ELETRICISTA COM ENCARGOS COMPLEMENTARES | SEDI - SERVIÇOS DIVERSOS |  | H | 0.02 | 0 | 28.06 | 0.56
Composição Auxiliar | 88264 | SINAPI | ELETRICISTA COM ENCARGOS COMPLEMENTARES | SEDI - SERVIÇOS DIVERSOS |  | H | 0.02 | 0 | 34.19 | 0.68
Insumo | COMP. PRÓPRIA - 001-81 | Próprio | TERMINAL PRÉ ISOLADO TIPO PINO 06mm² | Equipamento |  | UND | 1 | 0 | 1.13 | 1.13
[5 empty] | MO sem LS => | 0.39 | LS => | 0.44 | MO com LS => | 0.83
[5 empty] | Valor do BDI => | 0.61 |  | Valor com BDI => |  | 2.98
6.12.16 | Código | Banco | Descrição | Tipo |  | Und | Quant. | Porcent. | Valor Unit | Total
Composição | COMP. PRÓPRIA - 001-85 | Próprio | Copia da SBC (063701) - TERMINAL PRÉ ISOLADO TIPO PINO 16mm² | 63 |  | UN | 1 |  | 3.32 | 3.32
Composição Auxiliar | 88247 | SINAPI | AUXILIAR DE ELETRICISTA COM ENCARGOS COMPLEMENTARES | SEDI - SERVIÇOS DIVERSOS |  | H | 0.02 | 0 | 28.06 | 0.56
Composição Auxiliar | 88264 | SINAPI | ELETRICISTA COM ENCARGOS COMPLEMENTARES | SEDI - SERVIÇOS DIVERSOS |  | H | 0.02 | 0 | 34.19 | 0.68
Insumo | COMP. PRÓPRIA - 001-82 | Próprio | TERMINAL PRÉ ISOLADO TIPO PINO 16mm² | Equipamento |  | UND | 1 | 0 | 2.08 | 2.08
[5 empty] | MO sem LS => | 0.39 | LS => | 0.44 | MO com LS => | 0.83
[5 empty] | Valor do BDI => | 0.86 |  | Valor com BDI => |  | 4.18
6.12.17 | Código | Banco | Descrição | Tipo |  | Und | Quant. | Porcent. | Valor Unit | Total
Composição | COMP. PRÓPRIA - 001-71 | Próprio | Copia da SBC (063701) - TERMINAL OLHAL PRE-ISOLADO COM PINO 10,0MM | 63 |  | UN | 1 |  | 2.71 | 2.71
Composição Auxiliar | 88264 | SINAPI | ELETRICISTA COM ENCARGOS COMPLEMENTARES | SEDI - SERVIÇOS DIVERSOS |  | H | 0.019 | 0 | 34.19 | 0.64
Composição Auxiliar | 88247 | SINAPI | AUXILIAR DE ELETRICISTA COM ENCARGOS COMPLEMENTARES | SEDI - SERVIÇOS DIVERSOS |  | H | 0.019 | 0 | 28.06 | 0.53
Insumo | 088926 | SBC | TERMINAL PRE-ISOLADO COM PINO PARA CABO 10mm2 | Material |  | UN | 1 | 0 | 1.54 | 1.54
[5 empty] | MO sem LS => | 0.37 | LS => | 0.42 | MO com LS => | 0.79
[5 empty] | Valor do BDI => | 0.7 |  | Valor com BDI => |  | 3.41
6.12.18 | Código | Banco | Descrição | Tipo |  | Und | Quant. | Porcent. | Valor Unit | Total
Composição | COMP. PRÓPRIA - 001-86 | Próprio | Copia da SBC (063701) - TERMINAL PRÉ ISOLADO TIPO PINO 25mm² | 63 |  | UN | 1 |  | 4.06 | 4.06
Composição Auxiliar | 88247 | SINAPI | AUXILIAR DE ELETRICISTA COM ENCARGOS COMPLEMENTARES | SEDI - SERVIÇOS DIVERSOS |  | H | 0.02 | 0 | 28.06 | 0.56
Composição Auxiliar | 88264 | SINAPI | ELETRICISTA COM ENCARGOS COMPLEMENTARES | SEDI - SERVIÇOS DIVERSOS |  | H | 0.02 | 0 | 34.19 | 0.68
Insumo | COMP. PRÓPRIA - 001-83 | Próprio | TERMINAL PRÉ ISOLADO TIPO PINO 25mm² | Equipamento |  | UND | 1 | 0 | 2.82 | 2.82
[5 empty] | MO sem LS => | 0.39 | LS => | 0.44 | MO com LS => | 0.83
[5 empty] | Valor do BDI => | 1.05 |  | Valor com BDI => |  | 5.11
6.12.19 | Código | Banco | Descrição | Tipo |  | Und | Quant. | Porcent. | Valor Unit | Total
Composição | COMP. PRÓPRIA - 001-87 | Próprio | Copia da SBC (063701) - TERMINAL PRÉ ISOLADO TIPO PINO 35mm² | 63 |  | UN | 1 |  | 3.93 | 3.93
Composição Auxiliar | 88264 | SINAPI | ELETRICISTA COM ENCARGOS COMPLEMENTARES | SEDI - SERVIÇOS DIVERSOS |  | H | 0.02 | 0 | 34.19 | 0.68
Composição Auxiliar | 88247 | SINAPI | AUXILIAR DE ELETRICISTA COM ENCARGOS COMPLEMENTARES | SEDI - SERVIÇOS DIVERSOS |  | H | 0.02 | 0 | 28.06 | 0.56
Insumo | COMP. PRÓPRIA - 001-84 | Próprio | TERMINAL PRÉ ISOLADO TIPO PINO 35mm² | Equipamento |  | UND | 1 | 0 | 2.69 | 2.69
[5 empty] | MO sem LS => | 0.39 | LS => | 0.44 | MO com LS => | 0.83
[5 empty] | Valor do BDI => | 1.01 |  | Valor com BDI => |  | 4.94
6.12.20 | Código | Banco | Descrição | Tipo |  | Und | Quant. | Porcent. | Valor Unit | Total
Composição | COMP. PRÓPRIA - 001-90 | Próprio | Copia da SBC (063701) - TERMINAL PRÉ ISOLADO TIPO PINO 50mm² | 63 |  | UN | 1 |  | 5.81 | 5.81
Composição Auxiliar | 88247 | SINAPI | AUXILIAR DE ELETRICISTA COM ENCARGOS COMPLEMENTARES | SEDI - SERVIÇOS DIVERSOS |  | H | 0.02 | 0 | 28.06 | 0.56
Composição Auxiliar | 88264 | SINAPI | ELETRICISTA COM ENCARGOS COMPLEMENTARES | SEDI - SERVIÇOS DIVERSOS |  | H | 0.02 | 0 | 34.19 | 0.68
Insumo | COMP. PRÓPRIA - 001-85 | Próprio | TERMINAL PRÉ ISOLADO TIPO PINO 50mm² | Equipamento |  | UND | 1 | 0 | 4.57 | 4.57
[5 empty] | MO sem LS => | 0.39 | LS => | 0.44 | MO com LS => | 0.83
[5 empty] | Valor do BDI => | 1.5 |  | Valor com BDI => |  | 7.31
6.12.21 | Código | Banco | Descrição | Tipo |  | Und | Quant. | Porcent. | Valor Unit | Total
Composição | COMP. PRÓPRIA - 001-88 | Próprio | Copia da ORSE (8010) - TERMINAL PRÉ ISOLADO TIPO GARFO 10mm² - fornecimento e instalação | 78 |  | un | 1 |  | 2.45 | 2.45
Composição Auxiliar | 10552 | ORSE | Encargos Complementares - Eletricista | Provisórios |  | h | 0.04 | 0 | 3.65 | 0.14
Insumo | MO-ED-04 | Próprio | ELETRICISTA (HORISTA) (CCT 24 E PERICULOSIDADE) | Mão de Obra |  | H | 0.04 | 0 | 23.04 | 0.92
Insumo | 7880 | ORSE | Alicate de compressão para terminais de compressão de cabos com seção até 120mm2 | Serviços |  | h | 0.033 | 0 | 2.67 | 0.08
Insumo | COMP. PRÓPRIA - 001-86 | Próprio | TERMINAL PRÉ ISOLADO TIPO GARFO 10mm² | Equipamento |  | UND | 1 | 0 | 1.31 | 1.31
[5 empty] | MO sem LS => | 0.43 | LS => | 0.49 | MO com LS => | 0.92
[5 empty] | Valor do BDI => | 0.63 |  | Valor com BDI => |  | 3.08
6.12.22 | Código | Banco | Descrição | Tipo |  | Und | Quant. | Porcent. | Valor Unit | Total
Composição | COMP. PRÓPRIA - 001-89 | Próprio | Copia da ORSE (8010) - TERMINAL PRÉ ISOLADO TIPO GARFO 16mm² - fornecimento e instalação | 78 |  | un | 1 |  | 3.6 | 3.6
Composição Auxiliar | 10552 | ORSE | Encargos Complementares - Eletricista | Provisórios |  | h | 0.04 | 0 | 3.65 | 0.14
Insumo | COMP. PRÓPRIA - 001-87 | Próprio | TERMINAL PRÉ ISOLADO TIPO GARFO 16mm² | Equipamento |  | UND | 1 | 0 | 2.46 | 2.46
Insumo | 7880 | ORSE | Alicate de compressão para terminais de compressão de cabos com seção até 120mm2 | Serviços |  | h | 0.033 | 0 | 2.67 | 0.08
Insumo | MO-ED-04 | Próprio | ELETRICISTA (HORISTA) (CCT 24 E PERICULOSIDADE) | Mão de Obra |  | H | 0.04 | 0 | 23.04 | 0.92
[5 empty] | MO sem LS => | 0.43 | LS => | 0.49 | MO com LS => | 0.92
[5 empty] | Valor do BDI => | 0.93 |  | Valor com BDI => |  | 4.53
6.12.23 | Código | Banco | Descrição | Tipo |  | Und | Quant. | Porcent. | Valor Unit | Total
Composição | COMP. PRÓPRIA - 002-04 | Próprio | Copia da ORSE (8010) - TERMINAL PRÉ ISOLADO TIPO GARFO 25mm² - fornec. e instalação | 78 |  | un | 1 |  | 8.73 | 8.73
Composição Auxiliar | 10552 | ORSE | Encargos Complementares - Eletricista | Provisórios |  | h | 0.04 | 0 | 3.65 | 0.14
Insumo | MO-ED-04 | Próprio | ELETRICISTA (HORISTA) (CCT 24 E PERICULOSIDADE) | Mão de Obra |  | H | 0.04 | 0 | 23.04 | 0.92
Insumo | E8890 - SICRO - Relatório de custos gerait | Próprio | TERMINAL PRÉ ISOLADO TIPO GARFO 25mm² | Equipamento |  | UND | 1 | 0 | 7.67 | 7.67
[5 empty] | MO sem LS => | 0.43 | LS => | 0.49 | MO com LS => | 0.92
[5 empty] | Valor do BDI => | 2.26 |  | Valor com BDI => |  | 10.99
6.12.24 | Código | Banco | Descrição | Tipo |  | Und | Quant. | Porcent. | Valor Unit | Total
Composição | COMP. PRÓPRIA - 002-05 | Próprio | Copia da ORSE (8010) - TERMINAL PRÉ ISOLADO TIPO GARFO 50mm² - fornec. e instalação | 78 |  | un | 1 |  | 25.5 | 25.5
Composição Auxiliar | 10552 | ORSE | Encargos Complementares - Eletricista | Provisórios |  | h | 0.04 | 0 | 3.65 | 0.14
Insumo | MO-ED-04 | Próprio | ELETRICISTA (HORISTA) (CCT 24 E PERICULOSIDADE) | Mão de Obra |  | H | 0.04 | 0 | 23.04 | 0.92
Insumo | E8890 - SICRO - Relatório de custos geraiu | Próprio | TERMINAL PRÉ ISOLADO TIPO GARFO 50mm² | Equipamento |  | UND | 1 | 0 | 24.44 | 24.44
[5 empty] | MO sem LS => | 0.43 | LS => | 0.49 | MO com LS => | 0.92
[5 empty] | Valor do BDI => | 6.6 |  | Valor com BDI => |  | 32.1
6.12.25 | Código | Banco | Descrição | Tipo |  | Und | Quant. | Porcent. | Valor Unit | Total
Composição | COMP. PRÓPRIA - 001-72 | Próprio | Copia da ORSE (8010) - Terminal de compressão tipo garfo para cabo de 4 mm2 - fornecimento e instalação | 78 |  | un | 1 |  | 1.72 | 1.72
Composição Auxiliar | 10552 | ORSE | Encargos Complementares - Eletricista | Provisórios |  | h | 0.04 | 0 | 3.65 | 0.14
Insumo | MO-ED-04 | Próprio | ELETRICISTA (HORISTA) (CCT 24 E PERICULOSIDADE) | Mão de Obra |  | H | 0.04 | 0 | 23.04 | 0.92
Insumo | 2675 | ORSE | Terminal de compressão pré isolado tipo garfo para cabo 4,0 mm2 | Material |  | un | 1 | 0 | 0.58 | 0.58
Insumo | 7880 | ORSE | Alicate de compressão para terminais de compressão de cabos com seção até 120mm2 | Serviços |  | h | 0.033 | 0 | 2.67 | 0.08
[5 empty] | MO sem LS => | 0.43 | LS => | 0.49 | MO com LS => | 0.92
[5 empty] | Valor do BDI => | 0.44 |  | Valor com BDI => |  | 2.16
6.12.26 | Código | Banco | Descrição | Tipo |  | Und | Quant. | Valor Unit | Total
Composição | 8010 | ORSE | Terminal de compressão tipo garfo para cabo de 6 mm2 - fornecimento e instalação | Interligações até Quadro Geral - Fios e Cabos |  | un | 1 | 1.7 | 1.7
Item | Código | Banco | Descrição | Tipo |  | Und | Quant. | Valor Unit | Total
Composição | 10552 | ORSE | Encargos Complementares - Eletricista | Provisórios |  | h | 0.04 | 3,65 | 0,14
Insumo | 7880 | ORSE | Alicate de compressão para terminais de compressão de cabos com seção até 120mm2 | Serviços |  | h | 0.033 | 2,67 | 0,08
Insumo | MO-ED-04 | Emp | ELETRICISTA (HORISTA) (CCT 24 E PERICULOSIDADE) | Mão de Obra |  | H | 0.04 | 23,04 | 0,92
Insumo | 7948 | ORSE | Terminal de compressão pré isolado tipo garfo para cabo 6,0 mm2 | Material |  | un | 1 | 0,58 | 0,58
Detalhamento de Cálculo ORSE
Item | Código | Banco | Descrição | Tipo |  | Und | Quant. | Valor Unit | Total
Insumo | 10579 | ORSE | Chave de fenda chata 30 cm | Material |  | un | 8e-06 | 26,89 | 0,00
Insumo | 00012892/SINAPI | ORSE | Luva raspa de couro, cano curto (punho *7* cm) | Material |  | par | 9.2e-05 | 12,10 | 0,00
Insumo | 158 | ORSE | Almoço (Participação do empregador) | Material |  | un | 0.004072 | 14,00 | 0,05
Insumo | 941 | ORSE | Fardamento com mangas curta | Material |  | un | 6e-05 | 190,76 | 0,01
Insumo | 10492 | ORSE | Cesta Básica | Material |  | un | 0.00018 | 190,00 | 0,03
Insumo | 7948 | ORSE | Terminal de compressão pré isolado tipo garfo para cabo 6,0 mm2 | Material |  | un | 1 | 0,58 | 0,58
Insumo | 00012895/SINAPI | ORSE | Capacete de seguranca aba frontal com suspensao de polietileno, sem jugular (classe b) | Material |  | un | 2.4e-05 | 13,45 | 0,00
Insumo | 10362 | ORSE | Seguro de vida e acidente em grupo | Serviços |  | un | 0.00018 | 12,54 | 0,00
Insumo | 10761 | ORSE | Refeição - café da manhã ( café com leite e dois pães com manteiga) | Serviços |  | un | 0.004072 | 5,00 | 0,02
Insumo | 11242 | ORSE | Chave inglesa 12" | Material |  | un | 4e-06 | 34,00 | 0,00
Insumo | 1651 | ORSE | Óculos branco proteção | Material |  | pr | 3.2e-05 | 6,70 | 0,00
Insumo | 10596 | ORSE | Protetor auricular | Material |  | un | 0.00018 | 4,90 | 0,00
Insumo | 11241 | ORSE | Alicate volt-amperimetro | Material |  | un | 8e-06 | 163,00 | 0,00
Insumo | 10599 | ORSE | Protetor solar fps 30 com 120ml | Material |  | un | 7.2e-05 | 18,00 | 0,00
Insumo | 2378 | ORSE | Vale transporte | Material |  | un | 0.002616 | 4,50 | 0,01
Insumo | 00012894/SINAPI | ORSE | Capa para chuva em pvc com forro de poliester, com capuz (amarela ou azul) | Material |  | un | 8e-06 | 17,48 | 0,00
Insumo | MO-ED-04 | Emp | ELETRICISTA (HORISTA) (CCT 24 E PERICULOSIDADE) | Mão de Obra |  | H | 0.04 | 23,04 | 0,92
Insumo | 00012893/SINAPI | ORSE | Bota de seguranca com biqueira de aco e colarinho acolchoado | Material |  | par | 2.8e-05 | 64,56 | 0,00
Insumo | 10517 | ORSE | Exames admissionais/demissionais (checkup) | Serviços |  | cj | 1.6e-05 | 300,00 | 0,00
Insumo | 11240 | ORSE | Alicate com isolamento | Material |  | un | 8e-06 | 47,69 | 0,00
Insumo | 7880 | ORSE | Alicate de compressão para terminais de compressão de cabos com seção até 120mm2 | Serviços |  | h | 0.033 | 2,67 | 0,08
|  |  |  | MO sem LS => | 0.43 | LS => | 0.49 | MO com LS => | 0.92
|  |  |  | Valor do BDI => | 0.44 |  | Valor com BDI => |  | 2.14
6.12.27 | Código | Banco | Descrição | Tipo |  | Und | Quant. | Porcent. | Valor Unit | Total
Composição | SINAPI-MOD 94325 | Próprio | ETIQUETAS DE IDENTIFICAÇÃO DE CABOS / MODELO: TIPTAPG - Comp. ( 100) X Largura (25 ) / caracteres por linhas 26 /nº de linhas 4 / AMARELO | ASTU - ASSENTAMENTO DE TUBOS E PECAS |  | ROLO | 1 |  | 1677.46 | 1677.46
Composição Auxiliar | 88264 | SINAPI | ELETRICISTA COM ENCARGOS COMPLEMENTARES | SEDI - SERVIÇOS DIVERSOS |  | H | 2 | 0 | 34.19 | 68.38
Composição Auxiliar | 88247 | SINAPI | AUXILIAR DE ELETRICISTA COM ENCARGOS COMPLEMENTARES | SEDI - SERVIÇOS DIVERSOS |  | H | 2 | 0 | 28.06 | 56.12
Insumo | COMP. PRÓPRIA - 001-48 | Próprio | TIPTAG : Comp. ( 100) X Largura (25 ) / caracteres por linhas 26 /nº de linhas 4 / AMARELO | Equipamento |  | ROLO | 1 | 0 | 1552.96 | 1552.96
[5 empty] | MO sem LS => | 39.43 | LS => | 44.43 | MO com LS => | 83.86
[5 empty] | Valor do BDI => | 434.79 |  | Valor com BDI => |  | 2112.25
6.12.28 | Código | Banco | Descrição | Tipo |  | Und | Quant. | Porcent. | Valor Unit | Total
Composição | ORSE-13431(MOFK.) | Próprio | Copia da SETOP (ED-24042) - Fornecimento e instalação de fita subterrânea para sinalização de rede elétrica7cm x 300m, Modelo SETON ou equivalente técnico Legenda: CUIDADO CUIDADO REDE ELÉTRICA ABAIXO | ED- |  | m | 1 |  | 6.04 | 6.04
Composição Auxiliar | ED-50381 | SETOP | PEDREIRO COM ENCARGOS COMPLEMENTARES | ED- |  | hora | 0.083333 | 0 | 30.77 | 2.56
Composição Auxiliar | ED-50367 | SETOP | SERVENTE COM ENCARGOS COMPLEMENTARES | ED- |  | hora | 0.083333 | 0 | 25.1 | 2.09
Insumo | EVB - 2453 | Próprio | Fita subterrânea para sinalização de rede elétrica7cm x 300m, Modelo SETON ou equivalente técnico Legenda: CUIDADO CUIDADO REDE ELÉTRICA ABAIXO | Equipamento |  | m | 1 | 0 | 1.39 | 1.39
[5 empty] | MO sem LS => | 0 | LS => | 2.94 | MO com LS => | 2.94
[5 empty] | Valor do BDI => | 1.56 |  | Valor com BDI => |  | 7.6
6.14.1 | Código | Banco | Descrição | Tipo |  | Und | Quant. | Porcent. | Valor Unit | Total
Composição | COMP. PRÓPRIA - 105-EG | Próprio | Copia da ORSE (9728) - QUADRO ELÉTRICO DE ILUMINAÇÃO EM POLICARBONATO PROTEÇÃO (IP 65) 07 a 18 disjuntores de 10A a 200A | 80 |  | un | 1 |  | 9333.95 | 9333.95
Composição Auxiliar | 10552 | ORSE | Encargos Complementares - Eletricista | Provisórios |  | h | 2 | 0 | 3.65 | 7.3
Composição Auxiliar | 10549 | ORSE | Encargos Complementares - Servente | Provisórios |  | h | 3 | 0 | 3.79 | 11.37
Insumo | EVB - 2470 | Próprio | QUADRO ELÉTRICO DE ILUMINAÇÃO EM POLICARBONATO PROTEÇÃO (IP 65) 07 a 18 disjuntores de 10A a 200A | Equipamento |  | und | 1 | 0 | 9225.37 | 9225.37
Insumo | 00006111 | SINAPI | SERVENTE DE OBRAS (HORISTA) | Mão de Obra |  | H | 3 | 0 | 14.61 | 43.83
Insumo | MO-ED-04 | Próprio | ELETRICISTA (HORISTA) (CCT 24 E PERICULOSIDADE) | Mão de Obra |  | H | 2 | 0 | 23.04 | 46.08
[5 empty] | MO sem LS => | 42.27 | LS => | 47.64 | MO com LS => | 89.91
[5 empty] | Valor do BDI => | 2419.35 |  | Valor com BDI => |  | 11753.3
6.14.2 | Código | Banco | Descrição | Tipo |  | Und | Quant. | Porcent. | Valor Unit | Total
Composição | COMP. PRÓPRIA - 105-EH | Próprio | Copia da ORSE (9728) - QUADRO ELÉTRICO DE ILUMINAÇÃO EM POLICARBONATO PROTEÇÃO (IP 65) 02 a 03 disjuntores de 16A a 63A | 80 |  | un | 1 |  | 7677.95 | 7677.95
Composição Auxiliar | 10552 | ORSE | Encargos Complementares - Eletricista | Provisórios |  | h | 2 | 0 | 3.65 | 7.3
Composição Auxiliar | 10549 | ORSE | Encargos Complementares - Servente | Provisórios |  | h | 3 | 0 | 3.79 | 11.37
Insumo | EVB - 2471 | Próprio | QUADRO ELÉTRICO DE ILUMINAÇÃO EM POLICARBONATO PROTEÇÃO (IP 65) 02 a 03 disjuntores de 16A a 63A | Equipamento |  | und | 1 | 0 | 7569.37 | 7569.37
Insumo | MO-ED-04 | Próprio | ELETRICISTA (HORISTA) (CCT 24 E PERICULOSIDADE) | Mão de Obra |  | H | 2 | 0 | 23.04 | 46.08
Insumo | 00006111 | SINAPI | SERVENTE DE OBRAS (HORISTA) | Mão de Obra |  | H | 3 | 0 | 14.61 | 43.83
[5 empty] | MO sem LS => | 42.27 | LS => | 47.64 | MO com LS => | 89.91
[5 empty] | Valor do BDI => | 1990.12 |  | Valor com BDI => |  | 9668.07
6.14.3 | Código | Banco | Descrição | Tipo |  | Und | Quant. | Porcent. | Valor Unit | Total
Composição | COMP. PRÓPRIA - 105-EI | Próprio | Copia da ORSE (9728) - QUADRO ELÉTRICO FORÇA E ILUMINAÇÃO EM POLICARBONATO PROTEÇÃO (IP 65) 11 disjunotres de 20A a 200A | 80 |  | un | 1 |  | 9333.95 | 9333.95
Composição Auxiliar | 10549 | ORSE | Encargos Complementares - Servente | Provisórios |  | h | 3 | 0 | 3.79 | 11.37
Composição Auxiliar | 10552 | ORSE | Encargos Complementares - Eletricista | Provisórios |  | h | 2 | 0 | 3.65 | 7.3
Insumo | MO-ED-04 | Próprio | ELETRICISTA (HORISTA) (CCT 24 E PERICULOSIDADE) | Mão de Obra |  | H | 2 | 0 | 23.04 | 46.08
Insumo | 00006111 | SINAPI | SERVENTE DE OBRAS (HORISTA) | Mão de Obra |  | H | 3 | 0 | 14.61 | 43.83
Insumo | EVB - 2472 | Próprio | QUADRO ELÉTRICO FORÇA E ILUMINAÇÃO EM POLICARBONATO PROTEÇÃO (IP 65) 11 disjunotres de 20A a 200A | Equipamento |  | und | 1 | 0 | 9225.37 | 9225.37
[5 empty] | MO sem LS => | 42.27 | LS => | 47.64 | MO com LS => | 89.91
[5 empty] | Valor do BDI => | 2419.35 |  | Valor com BDI => |  | 11753.3
6.14.4 | Código | Banco | Descrição | Tipo |  | Und | Quant. | Porcent. | Valor Unit | Total
Composição | COMP. PRÓPRIA - 105-EJ | Próprio | Copia da ORSE (9728) - QUADRO ELÉTRICO DE DISTRIBUIÇÃO EM POLICARBONATO PROTEÇÃO (IP 65) 2 a 6 disjunotres de 10A a 80A | 80 |  | un | 1 |  | 7677.95 | 7677.95
Composição Auxiliar | 10552 | ORSE | Encargos Complementares - Eletricista | Provisórios |  | h | 2 | 0 | 3.65 | 7.3
Composição Auxiliar | 10549 | ORSE | Encargos Complementares - Servente | Provisórios |  | h | 3 | 0 | 3.79 | 11.37
Insumo | MO-ED-04 | Próprio | ELETRICISTA (HORISTA) (CCT 24 E PERICULOSIDADE) | Mão de Obra |  | H | 2 | 0 | 23.04 | 46.08
Insumo | EVB - 2473 | Próprio | QUADRO ELÉTRICO DE DISTRIBUIÇÃO EM POLICARBONATO PROTEÇÃO (IP 65) 2 a 6 disjunotres de 10A a 80A | Equipamento |  | und | 1 | 0 | 7569.37 | 7569.37
Insumo | 00006111 | SINAPI | SERVENTE DE OBRAS (HORISTA) | Mão de Obra |  | H | 3 | 0 | 14.61 | 43.83
[5 empty] | MO sem LS => | 42.27 | LS => | 47.64 | MO com LS => | 89.91
[5 empty] | Valor do BDI => | 1990.12 |  | Valor com BDI => |  | 9668.07
6.14.5 | Código | Banco | Descrição | Tipo |  | Und | Quant. | Porcent. | Valor Unit | Total
Composição | COMP. PRÓPRIA - 105-EK | Próprio | Copia da ORSE (9728) - QUADRO ELÉTRICO DE DISTRIBUIÇÃO EM POLICARBONATO PROTEÇÃO (IP 65) 05 disjutores de 16 a 250A | 80 |  | un | 1 |  | 9333.95 | 9333.95
Composição Auxiliar | 10552 | ORSE | Encargos Complementares - Eletricista | Provisórios |  | h | 2 | 0 | 3.65 | 7.3
Composição Auxiliar | 10549 | ORSE | Encargos Complementares - Servente | Provisórios |  | h | 3 | 0 | 3.79 | 11.37
Insumo | MO-ED-04 | Próprio | ELETRICISTA (HORISTA) (CCT 24 E PERICULOSIDADE) | Mão de Obra |  | H | 2 | 0 | 23.04 | 46.08
Insumo | EVB - 2474 | Próprio | QUADRO ELÉTRICO DE DISTRIBUIÇÃO EM POLICARBONATO PROTEÇÃO (IP 65) 05 disjutores de 16 a 250A | Equipamento |  | und | 1 | 0 | 9225.37 | 9225.37
Insumo | 00006111 | SINAPI | SERVENTE DE OBRAS (HORISTA) | Mão de Obra |  | H | 3 | 0 | 14.61 | 43.83
[5 empty] | MO sem LS => | 42.27 | LS => | 47.64 | MO com LS => | 89.91
[5 empty] | Valor do BDI => | 2419.35 |  | Valor com BDI => |  | 11753.3
6.14.6 | Código | Banco | Descrição | Tipo |  | Und | Quant. | Porcent. | Valor Unit | Total
Composição | COMP. PRÓPRIA - 105-EL | Próprio | Copia da ORSE (9728) - QUADRO ELÉTRICO DE DISTRIBUIÇÃO E FORÇA EM POLICARBONATO PROTEÇÃO (IP 65) 06 disjuntores de 20A a 400A | 80 |  | un | 1 |  | 14163.95 | 14163.95
Composição Auxiliar | 10552 | ORSE | Encargos Complementares - Eletricista | Provisórios |  | h | 2 | 0 | 3.65 | 7.3
Composição Auxiliar | 10549 | ORSE | Encargos Complementares - Servente | Provisórios |  | h | 3 | 0 | 3.79 | 11.37
Insumo | 00006111 | SINAPI | SERVENTE DE OBRAS (HORISTA) | Mão de Obra |  | H | 3 | 0 | 14.61 | 43.83
Insumo | EVB - 2475 | Próprio | QUADRO ELÉTRICO DE DISTRIBUIÇÃO E FORÇA EM POLICARBONATO PROTEÇÃO (IP 65) 06 disjuntores de 20A a 400A | Equipamento |  | und | 1 | 0 | 14055.37 | 14055.37
Insumo | MO-ED-04 | Próprio | ELETRICISTA (HORISTA) (CCT 24 E PERICULOSIDADE) | Mão de Obra |  | H | 2 | 0 | 23.04 | 46.08
[5 empty] | MO sem LS => | 42.27 | LS => | 47.64 | MO com LS => | 89.91
[5 empty] | Valor do BDI => | 3671.29 |  | Valor com BDI => |  | 17835.24
6.14.7 | Código | Banco | Descrição | Tipo |  | Und | Quant. | Porcent. | Valor Unit | Total
Composição | COMP. PRÓPRIA - 105-EM | Próprio | Copia da ORSE (9728) - QUADRO ELÉTRICO DE DISTRIBUIÇÃO E FORÇA EM POLICARBONATO PROTEÇÃO (IP 65) 06 disjuntores de 50A a 500A | 80 |  | un | 1 |  | 15681.95 | 15681.95
Composição Auxiliar | 10552 | ORSE | Encargos Complementares - Eletricista | Provisórios |  | h | 2 | 0 | 3.65 | 7.3
Composição Auxiliar | 10549 | ORSE | Encargos Complementares - Servente | Provisórios |  | h | 3 | 0 | 3.79 | 11.37
Insumo | EVB - 2476 | Próprio | QUADRO ELÉTRICO DE DISTRIBUIÇÃO E FORÇA EM POLICARBONATO PROTEÇÃO (IP 65) 06 disjuntores de 50A a 500A | Equipamento |  | UND | 1 | 0 | 15573.37 | 15573.37
Insumo | 00006111 | SINAPI | SERVENTE DE OBRAS (HORISTA) | Mão de Obra |  | H | 3 | 0 | 14.61 | 43.83
Insumo | MO-ED-04 | Próprio | ELETRICISTA (HORISTA) (CCT 24 E PERICULOSIDADE) | Mão de Obra |  | H | 2 | 0 | 23.04 | 46.08
[5 empty] | MO sem LS => | 42.27 | LS => | 47.64 | MO com LS => | 89.91
[5 empty] | Valor do BDI => | 4064.76 |  | Valor com BDI => |  | 19746.71
6.14.8 | Código | Banco | Descrição | Tipo |  | Und | Quant. | Porcent. | Valor Unit | Total
Composição | COMP. PRÓPRIA - 105-EN | Próprio | Copia da ORSE (9728) - QUADRO ELÉTRICO DE DISTRIBUIÇÃO E FORÇA EM POLICARBONATO PROTEÇÃO (IP 65) 06 disjuntores de 63A a 250A | 80 |  | un | 1 |  | 10989.95 | 10989.95
Composição Auxiliar | 10552 | ORSE | Encargos Complementares - Eletricista | Provisórios |  | h | 2 | 0 | 3.65 | 7.3
Composição Auxiliar | 10549 | ORSE | Encargos Complementares - Servente | Provisórios |  | h | 3 | 0 | 3.79 | 11.37
Insumo | MO-ED-04 | Próprio | ELETRICISTA (HORISTA) (CCT 24 E PERICULOSIDADE) | Mão de Obra |  | H | 2 | 0 | 23.04 | 46.08
Insumo | 00006111 | SINAPI | SERVENTE DE OBRAS (HORISTA) | Mão de Obra |  | H | 3 | 0 | 14.61 | 43.83
Insumo | EVB - 2477 | Próprio | QUADRO ELÉTRICO DE DISTRIBUIÇÃO E FORÇA EM POLICARBONATO PROTEÇÃO (IP 65) 06 disjuntores de 63A a 250A | Equipamento |  | UND | 1 | 0 | 10881.37 | 10881.37
[5 empty] | MO sem LS => | 42.27 | LS => | 47.64 | MO com LS => | 89.91
[5 empty] | Valor do BDI => | 2848.59 |  | Valor com BDI => |  | 13838.54
6.14.9 | Código | Banco | Descrição | Tipo |  | Und | Quant. | Porcent. | Valor Unit | Total
Composição | COMP. PRÓPRIA - 105-EO | Próprio | Copia da ORSE (9728) - QUADRO ELÉTRICO DE DISTRIBUIÇÃO E FORÇA EM POLICARBONATO PROTEÇÃO (IP 65) 09 disjuntores de 20A a 400A | 80 |  | un | 1 |  | 14715.95 | 14715.95
Composição Auxiliar | 10549 | ORSE | Encargos Complementares - Servente | Provisórios |  | h | 3 | 0 | 3.79 | 11.37
Composição Auxiliar | 10552 | ORSE | Encargos Complementares - Eletricista | Provisórios |  | h | 2 | 0 | 3.65 | 7.3
Insumo | EVB - 2478 | Próprio | QUADRO ELÉTRICO DE DISTRIBUIÇÃO E FORÇA EM POLICARBONATO PROTEÇÃO (IP 65) 09 disjuntores de 20A a 400A | Equipamento |  | und | 1 | 0 | 14607.37 | 14607.37
Insumo | 00006111 | SINAPI | SERVENTE DE OBRAS (HORISTA) | Mão de Obra |  | H | 3 | 0 | 14.61 | 43.83
Insumo | MO-ED-04 | Próprio | ELETRICISTA (HORISTA) (CCT 24 E PERICULOSIDADE) | Mão de Obra |  | H | 2 | 0 | 23.04 | 46.08
[5 empty] | MO sem LS => | 42.27 | LS => | 47.64 | MO com LS => | 89.91
[5 empty] | Valor do BDI => | 3814.37 |  | Valor com BDI => |  | 18530.32
6.14.10 | Código | Banco | Descrição | Tipo |  | Und | Quant. | Porcent. | Valor Unit | Total
Composição | COMP. PRÓPRIA - 105-EP | Próprio | Copia da ORSE (9728) - QUADRO ELÉTRICO DE DISTRIBUIÇÃO E FORÇA EM POLICARBONATO PROTEÇÃO (IP 65) 08 disjuntores de 50A a 500A | 80 |  | un | 1 |  | 14853.95 | 14853.95
Composição Auxiliar | 10552 | ORSE | Encargos Complementares - Eletricista | Provisórios |  | h | 2 | 0 | 3.65 | 7.3
Composição Auxiliar | 10549 | ORSE | Encargos Complementares - Servente | Provisórios |  | h | 3 | 0 | 3.79 | 11.37
Insumo | 00006111 | SINAPI | SERVENTE DE OBRAS (HORISTA) | Mão de Obra |  | H | 3 | 0 | 14.61 | 43.83
Insumo | EVB - 2479 | Próprio | QUADRO ELÉTRICO DE DISTRIBUIÇÃO E FORÇA EM POLICARBONATO PROTEÇÃO (IP 65) 08 disjuntores de 50A a 500A | Equipamento |  | und | 1 | 0 | 14745.37 | 14745.37
Insumo | MO-ED-04 | Próprio | ELETRICISTA (HORISTA) (CCT 24 E PERICULOSIDADE) | Mão de Obra |  | H | 2 | 0 | 23.04 | 46.08
[5 empty] | MO sem LS => | 42.27 | LS => | 47.64 | MO com LS => | 89.91
[5 empty] | Valor do BDI => | 3850.14 |  | Valor com BDI => |  | 18704.09
6.14.11 | Código | Banco | Descrição | Tipo |  | Und | Quant. | Porcent. | Valor Unit | Total
Composição | COMP. PRÓPRIA - 105-EQ | Próprio | Copia da ORSE (9728) - QUADRO ELÉTRICO DE DISTRIBUIÇÃO E FORÇA EM POLICARBONATO PROTEÇÃO (IP 65) 07 disjuntores de 10A a 250A | 80 |  | un | 1 |  | 10299.95 | 10299.95
Composição Auxiliar | 10549 | ORSE | Encargos Complementares - Servente | Provisórios |  | h | 3 | 0 | 3.79 | 11.37
Composição Auxiliar | 10552 | ORSE | Encargos Complementares - Eletricista | Provisórios |  | h | 2 | 0 | 3.65 | 7.3
Insumo | 00006111 | SINAPI | SERVENTE DE OBRAS (HORISTA) | Mão de Obra |  | H | 3 | 0 | 14.61 | 43.83
Insumo | EVB - 2480 | Próprio | QUADRO ELÉTRICO DE DISTRIBUIÇÃO E FORÇA EM POLICARBONATO PROTEÇÃO (IP 65) 07 disjuntores de 10A a 250A | Equipamento |  | und | 1 | 0 | 10191.37 | 10191.37
Insumo | MO-ED-04 | Próprio | ELETRICISTA (HORISTA) (CCT 24 E PERICULOSIDADE) | Mão de Obra |  | H | 2 | 0 | 23.04 | 46.08
[5 empty] | MO sem LS => | 42.27 | LS => | 47.64 | MO com LS => | 89.91
[5 empty] | Valor do BDI => | 2669.74 |  | Valor com BDI => |  | 12969.69
6.14.12 | Código | Banco | Descrição | Tipo |  | Und | Quant. | Porcent. | Valor Unit | Total
Composição | COMP. PRÓPRIA - 105-ER | Próprio | Copia da ORSE (9728) - QUADRO ELÉTRICO DE DISTRIBUIÇÃO E FORÇA EM POLICARBONATO PROTEÇÃO (IP 65) 07 disjuntores de 32A a 400A | 80 |  | un | 1 |  | 13749.95 | 13749.95
Composição Auxiliar | 10552 | ORSE | Encargos Complementares - Eletricista | Provisórios |  | h | 2 | 0 | 3.65 | 7.3
Composição Auxiliar | 10549 | ORSE | Encargos Complementares - Servente | Provisórios |  | h | 3 | 0 | 3.79 | 11.37
Insumo | 00006111 | SINAPI | SERVENTE DE OBRAS (HORISTA) | Mão de Obra |  | H | 3 | 0 | 14.61 | 43.83
Insumo | EVB - 2481 | Próprio | QUADRO ELÉTRICO DE DISTRIBUIÇÃO E FORÇA EM POLICARBONATO PROTEÇÃO (IP 65) 07 disjuntores de 32A a 400A | Equipamento |  | und | 1 | 0 | 13641.37 | 13641.37
Insumo | MO-ED-04 | Próprio | ELETRICISTA (HORISTA) (CCT 24 E PERICULOSIDADE) | Mão de Obra |  | H | 2 | 0 | 23.04 | 46.08
[5 empty] | MO sem LS => | 42.27 | LS => | 47.64 | MO com LS => | 89.91
[5 empty] | Valor do BDI => | 3563.98 |  | Valor com BDI => |  | 17313.93
6.14.13 | Código | Banco | Descrição | Tipo |  | Und | Quant. | Porcent. | Valor Unit | Total
Composição | COMP. PRÓPRIA - 105-ES | Próprio | Copia da ORSE (9728) - QUADRO ELÉTRICO DE DISTRIBUIÇÃO E FORÇA EM POLICARBONATO PROTEÇÃO (IP 65) 07 disjuntores de 10A a 100A | 80 |  | un | 1 |  | 9333.95 | 9333.95
Composição Auxiliar | 10552 | ORSE | Encargos Complementares - Eletricista | Provisórios |  | h | 2 | 0 | 3.65 | 7.3
Composição Auxiliar | 10549 | ORSE | Encargos Complementares - Servente | Provisórios |  | h | 3 | 0 | 3.79 | 11.37
Insumo | EVB - 2482 | Próprio | QUADRO ELÉTRICO DE DISTRIBUIÇÃO E FORÇA EM POLICARBONATO PROTEÇÃO (IP 65) 07 disjuntores de 10A a 100A | Equipamento |  | und | 1 | 0 | 9225.37 | 9225.37
Insumo | 00006111 | SINAPI | SERVENTE DE OBRAS (HORISTA) | Mão de Obra |  | H | 3 | 0 | 14.61 | 43.83
Insumo | MO-ED-04 | Próprio | ELETRICISTA (HORISTA) (CCT 24 E PERICULOSIDADE) | Mão de Obra |  | H | 2 | 0 | 23.04 | 46.08
[5 empty] | MO sem LS => | 42.27 | LS => | 47.64 | MO com LS => | 89.91
[5 empty] | Valor do BDI => | 2419.35 |  | Valor com BDI => |  | 11753.3
6.14.14 | Código | Banco | Descrição | Tipo |  | Und | Quant. | Porcent. | Valor Unit | Total
Composição | COMP. PRÓPRIA - 105-ET | Próprio | Copia da ORSE (9728) - QUADRO ELÉTRICO GERAL DE BAIXA TENSÃO EM POLICARBONATO PROTEÇÃO (IP 65) 05 disjuntores de 40 a 160A | 80 |  | un | 1 |  | 10023.95 | 10023.95
Composição Auxiliar | 10549 | ORSE | Encargos Complementares - Servente | Provisórios |  | h | 3 | 0 | 3.79 | 11.37
Composição Auxiliar | 10552 | ORSE | Encargos Complementares - Eletricista | Provisórios |  | h | 2 | 0 | 3.65 | 7.3
Insumo | EVB - 2483 | Próprio | QUADRO ELÉTRICO GERAL DE BAIXA TENSÃO EM POLICARBONATO PROTEÇÃO (IP 65) 05 disjuntores de 40 a 160A | Equipamento |  | und | 1 | 0 | 9915.37 | 9915.37
Insumo | 00006111 | SINAPI | SERVENTE DE OBRAS (HORISTA) | Mão de Obra |  | H | 3 | 0 | 14.61 | 43.83
Insumo | MO-ED-04 | Próprio | ELETRICISTA (HORISTA) (CCT 24 E PERICULOSIDADE) | Mão de Obra |  | H | 2 | 0 | 23.04 | 46.08
[5 empty] | MO sem LS => | 42.27 | LS => | 47.64 | MO com LS => | 89.91
[5 empty] | Valor do BDI => | 2598.2 |  | Valor com BDI => |  | 12622.15
6.14.15 | Código | Banco | Descrição | Tipo |  | Und | Quant. | Porcent. | Valor Unit | Total
Composição | COMP. PRÓPRIA - 105-EU | Próprio | Copia da ORSE (9728) - QUADRO ELÉTRICO DE DISTRIBUIÇÃO EM AÇO CARBONO COM PROTEÇÃO (IP 41) 02 a 03 disjutores de 10A a 80A | 80 |  | un | 1 |  | 7677.95 | 7677.95
Composição Auxiliar | 10549 | ORSE | Encargos Complementares - Servente | Provisórios |  | h | 3 | 0 | 3.79 | 11.37
Composição Auxiliar | 10552 | ORSE | Encargos Complementares - Eletricista | Provisórios |  | h | 2 | 0 | 3.65 | 7.3
Insumo | EVB - 2484 | Próprio | QUADRO ELÉTRICO DE DISTRIBUIÇÃO EM AÇO CARBONO COM PROTEÇÃO (IP 41) 02 a 03 disjutores de 10A a 80A | Equipamento |  | und | 1 | 0 | 7569.37 | 7569.37
Insumo | MO-ED-04 | Próprio | ELETRICISTA (HORISTA) (CCT 24 E PERICULOSIDADE) | Mão de Obra |  | H | 2 | 0 | 23.04 | 46.08
Insumo | 00006111 | SINAPI | SERVENTE DE OBRAS (HORISTA) | Mão de Obra |  | H | 3 | 0 | 14.61 | 43.83
[5 empty] | MO sem LS => | 42.27 | LS => | 47.64 | MO com LS => | 89.91
[5 empty] | Valor do BDI => | 1990.12 |  | Valor com BDI => |  | 9668.07
6.14.16 | Código | Banco | Descrição | Tipo |  | Und | Quant. | Porcent. | Valor Unit | Total
Composição | COMP. PRÓPRIA - 105-EV | Próprio | Copia da ORSE (9728) - QUADRO ELÉTRICO DE DISTRIBUIÇÃO E FORÇA EM AÇO CARBONO COM PROTEÇÃO (IP 41) 04 disjunotres de 50A a 200A | 80 |  | un | 1 |  | 10437.95 | 10437.95
Composição Auxiliar | 10552 | ORSE | Encargos Complementares - Eletricista | Provisórios |  | h | 2 | 0 | 3.65 | 7.3
Composição Auxiliar | 10549 | ORSE | Encargos Complementares - Servente | Provisórios |  | h | 3 | 0 | 3.79 | 11.37
Insumo | 00006111 | SINAPI | SERVENTE DE OBRAS (HORISTA) | Mão de Obra |  | H | 3 | 0 | 14.61 | 43.83
Insumo | MO-ED-04 | Próprio | ELETRICISTA (HORISTA) (CCT 24 E PERICULOSIDADE) | Mão de Obra |  | H | 2 | 0 | 23.04 | 46.08
Insumo | EVB - 2485 | Próprio | QUADRO ELÉTRICO DE DISTRIBUIÇÃO E FORÇA EM AÇO CARBONO COM PROTEÇÃO (IP 41) 04 disjunotres de 50A a 200A | Equipamento |  | und | 1 | 0 | 10329.37 | 10329.37
[5 empty] | MO sem LS => | 42.27 | LS => | 47.64 | MO com LS => | 89.91
[5 empty] | Valor do BDI => | 2705.51 |  | Valor com BDI => |  | 13143.46
6.14.17 | Código | Banco | Descrição | Tipo |  | Und | Quant. | Porcent. | Valor Unit | Total
Composição | COMP. PRÓPRIA - 105-EW | Próprio | Copia da ORSE (9728) - QUADRO ELÉTRICO DE FORÇA E ILUIMINAÇÃO EM AÇO CARBONO COM PROTEÇÃO (IP 41) 24 disjuntores de 10A a 250A | 80 |  | un | 1 |  | 10989.95 | 10989.95
Composição Auxiliar | 10549 | ORSE | Encargos Complementares - Servente | Provisórios |  | h | 3 | 0 | 3.79 | 11.37
Composição Auxiliar | 10552 | ORSE | Encargos Complementares - Eletricista | Provisórios |  | h | 2 | 0 | 3.65 | 7.3
Insumo | EVB - 2486 | Próprio | QUADRO ELÉTRICO DE FORÇA E ILUIMINAÇÃO EM AÇO CARBONO COM PROTEÇÃO (IP 41) 24 disjuntores de 10A a 250A | Equipamento |  | und | 1 | 0 | 10881.37 | 10881.37
Insumo | 00006111 | SINAPI | SERVENTE DE OBRAS (HORISTA) | Mão de Obra |  | H | 3 | 0 | 14.61 | 43.83
Insumo | MO-ED-04 | Próprio | ELETRICISTA (HORISTA) (CCT 24 E PERICULOSIDADE) | Mão de Obra |  | H | 2 | 0 | 23.04 | 46.08
[5 empty] | MO sem LS => | 42.27 | LS => | 47.64 | MO com LS => | 89.91
[5 empty] | Valor do BDI => | 2848.59 |  | Valor com BDI => |  | 13838.54
6.14.18 | Código | Banco | Descrição | Tipo |  | Und | Quant. | Porcent. | Valor Unit | Total
Composição | COMP. PRÓPRIA - 105-EX | Próprio | Copia da ORSE (9728) - QUADRO ELÉTRICO GERAL DE BAIXA TENSÃO EM AÇO CARBONO COM PROTEÇÃO (IP 41) 03 disjuntores de 100A a 300A | 80 |  | un | 1 |  | 12783.7 | 12783.7
Composição Auxiliar | 10552 | ORSE | Encargos Complementares - Eletricista | Provisórios |  | h | 2 | 0 | 3.65 | 7.3
Composição Auxiliar | 10549 | ORSE | Encargos Complementares - Servente | Provisórios |  | h | 3 | 0 | 3.79 | 11.37
Insumo | EVB - 2487 | Próprio | QUADRO ELÉTRICO GERAL DE BAIXA TENSÃO EM AÇO CARBONO COM PROTEÇÃO (IP 41) 03 disjuntores de 100A a 300A | Equipamento |  | und | 1 | 0 | 12675.12 | 12675.12
Insumo | 00006111 | SINAPI | SERVENTE DE OBRAS (HORISTA) | Mão de Obra |  | H | 3 | 0 | 14.61 | 43.83
Insumo | MO-ED-04 | Próprio | ELETRICISTA (HORISTA) (CCT 24 E PERICULOSIDADE) | Mão de Obra |  | H | 2 | 0 | 23.04 | 46.08
[5 empty] | MO sem LS => | 42.27 | LS => | 47.64 | MO com LS => | 89.91
[5 empty] | Valor do BDI => | 3313.53 |  | Valor com BDI => |  | 16097.23
6.14.19 | Código | Banco | Descrição | Tipo |  | Und | Quant. | Porcent. | Valor Unit | Total
Composição | COMP. PRÓPRIA - 105-EY | Próprio | Copia da ORSE (9728) - QUADRO ELÉTRICO GERAL DE BAIXA TENSÃO EM AÇO CARBONO COM PROTEÇÃO (IP 41) 05 disjuntores de 50 a 500A | 80 |  | un | 1 |  | 16923.95 | 16923.95
Composição Auxiliar | 10549 | ORSE | Encargos Complementares - Servente | Provisórios |  | h | 3 | 0 | 3.79 | 11.37
Composição Auxiliar | 10552 | ORSE | Encargos Complementares - Eletricista | Provisórios |  | h | 2 | 0 | 3.65 | 7.3
Insumo | MO-ED-04 | Próprio | ELETRICISTA (HORISTA) (CCT 24 E PERICULOSIDADE) | Mão de Obra |  | H | 2 | 0 | 23.04 | 46.08
Insumo | 00006111 | SINAPI | SERVENTE DE OBRAS (HORISTA) | Mão de Obra |  | H | 3 | 0 | 14.61 | 43.83
Insumo | EVB - 2488 | Próprio | QUADRO ELÉTRICO GERAL DE BAIXA TENSÃO EM AÇO CARBONO COM PROTEÇÃO (IP 41) 05 disjuntores de 50 a 500A | Equipamento |  | und | 1 | 0 | 16815.37 | 16815.37
[5 empty] | MO sem LS => | 42.27 | LS => | 47.64 | MO com LS => | 89.91
[5 empty] | Valor do BDI => | 4386.68 |  | Valor com BDI => |  | 21310.63
6.14.20 | Código | Banco | Descrição | Tipo |  | Und | Quant. | Porcent. | Valor Unit | Total
Composição | COMP. PRÓPRIA - 105-EZ | Próprio | Copia da ORSE (9728) - S2-QDF03- QUADRO DE DISTRIBUIÇÃO DE FORÇA DO BERÇO 104 DE SOBREPOR . fabricado em liga de alumínio de alta resistência mecânica na cor cinza Munsell N 6.5, com proteção IP66W - para áreas classificadas - 13 disjuntores de 10a 400A | 80 |  | un | 1 |  | 46278.98 | 46278.98
Composição Auxiliar | 10552 | ORSE | Encargos Complementares - Eletricista | Provisórios |  | h | 2 | 0 | 3.65 | 7.3
Composição Auxiliar | 10549 | ORSE | Encargos Complementares - Servente | Provisórios |  | h | 3 | 0 | 3.79 | 11.37
Insumo | EVB - 2489 | Próprio | S2-QDF03- QUADRO DE DISTRIBUIÇÃO DE FORÇA DO BERÇO 104 DE SOBREPOR . fabricado em liga de alumínio de alta resistência mecânica na cor cinza Munsell N 6.5, com proteção IP66W - para áreas classificadas - 13 disjuntores de 10a 400A | Equipamento |  | und | 1 | 0 | 46170.4 | 46170.4
Insumo | MO-ED-04 | Próprio | ELETRICISTA (HORISTA) (CCT 24 E PERICULOSIDADE) | Mão de Obra |  | H | 2 | 0 | 23.04 | 46.08
Insumo | 00006111 | SINAPI | SERVENTE DE OBRAS (HORISTA) | Mão de Obra |  | H | 3 | 0 | 14.61 | 43.83
[5 empty] | MO sem LS => | 42.27 | LS => | 47.64 | MO com LS => | 89.91
[5 empty] | Valor do BDI => | 11995.51 |  | Valor com BDI => |  | 58274.49
6.14.21 | Código | Banco | Descrição | Tipo |  | Und | Quant. | Porcent. | Valor Unit | Total
Composição | COMP. PRÓPRIA - 105-FA | Próprio | Copia da ORSE (9728) - S3-QDF03- QUADRO DE DISTRIBUIÇÃO DE FORÇA DO BERÇO 108 DE SOBREPOR . fabricado em liga de alumínio de alta resistência mecânica na cor cinza Munsell N 6.5, com proteção IP66W - para áreas classificadas - 5 disjuntores de 10a 100A | 80 |  | un | 1 |  | 29669.23 | 29669.23
Composição Auxiliar | 10552 | ORSE | Encargos Complementares - Eletricista | Provisórios |  | h | 2 | 0 | 3.65 | 7.3
Composição Auxiliar | 10549 | ORSE | Encargos Complementares - Servente | Provisórios |  | h | 3 | 0 | 3.79 | 11.37
Insumo | 00006111 | SINAPI | SERVENTE DE OBRAS (HORISTA) | Mão de Obra |  | H | 3 | 0 | 14.61 | 43.83
Insumo | EVB - 2490 | Próprio | S3-QDF03- QUADRO DE DISTRIBUIÇÃO DE FORÇA DO BERÇO 108 DE SOBREPOR . fabricado em liga de alumínio de alta resistência mecânica na cor cinza Munsell N 6.5, com proteção IP66W - para áreas classificadas - 5 disjuntores de 10a 100A | Equipamento |  | und | 1 | 0 | 29560.65 | 29560.65
Insumo | MO-ED-04 | Próprio | ELETRICISTA (HORISTA) (CCT 24 E PERICULOSIDADE) | Mão de Obra |  | H | 2 | 0 | 23.04 | 46.08
[5 empty] | MO sem LS => | 42.27 | LS => | 47.64 | MO com LS => | 89.91
[5 empty] | Valor do BDI => | 7690.26 |  | Valor com BDI => |  | 37359.49
6.14.22 | Código | Banco | Descrição | Tipo |  | Und | Quant. | Porcent. | Valor Unit | Total
Composição | COMP. PRÓPRIA - 105-FD | Próprio | Copia da ORSE (9728) - S3-QDFL01- QUADRO DE FORÇA E ILUMINAÇÃO DO BERÇO 106 DE SOBREPOR . fabricado em liga de alumínio de alta resistência mecânica na cor cinza Munsell N 6.5, com proteção IP66W - para áreas classificadas - 11 disjuntores de 10A a 125A | 80 |  | un | 1 |  | 35051.45 | 35051.45
Composição Auxiliar | 10549 | ORSE | Encargos Complementares - Servente | Provisórios |  | h | 3 | 0 | 3.79 | 11.37
Composição Auxiliar | 10552 | ORSE | Encargos Complementares - Eletricista | Provisórios |  | h | 2 | 0 | 3.65 | 7.3
Insumo | MO-ED-04 | Próprio | ELETRICISTA (HORISTA) (CCT 24 E PERICULOSIDADE) | Mão de Obra |  | H | 2 | 0 | 23.04 | 46.08
Insumo | EVB - 2493 | Próprio | S3-QDFL01- QUADRO DE FORÇA E ILUMINAÇÃO DO BERÇO 106 DE SOBREPOR . fabricado em liga de alumínio de alta resistência mecânica na cor cinza Munsell N 6.5, com proteção IP66W - para áreas classificadas - 11 disjuntores de 10A a 125A | Equipamento |  | und | 1 | 0 | 34942.87 | 34942.87
Insumo | 00006111 | SINAPI | SERVENTE DE OBRAS (HORISTA) | Mão de Obra |  | H | 3 | 0 | 14.61 | 43.83
[5 empty] | MO sem LS => | 42.27 | LS => | 47.64 | MO com LS => | 89.91
[5 empty] | Valor do BDI => | 9085.33 |  | Valor com BDI => |  | 44136.78
6.14.23 | Código | Banco | Descrição | Tipo |  | Und | Quant. | Porcent. | Valor Unit | Total
Composição | COMP. PRÓPRIA - 105-FE | Próprio | Copia da ORSE (9728) - S3-QDFL02- QUADRO DE FORÇA E ILUMINAÇÃO DO BERÇO 106 DE SOBREPOR . fabricado em liga de alumínio de alta resistência mecânica na cor cinza Munsell N 6.5, com proteção IP66W - para áreas classificadas - 14 disjuntores de 10A a 125A | 80 |  | un | 1 |  | 37016.96 | 37016.96
Composição Auxiliar | 10552 | ORSE | Encargos Complementares - Eletricista | Provisórios |  | h | 2 | 0 | 3.65 | 7.3
Composição Auxiliar | 10549 | ORSE | Encargos Complementares - Servente | Provisórios |  | h | 3 | 0 | 3.79 | 11.37
Insumo | MO-ED-04 | Próprio | ELETRICISTA (HORISTA) (CCT 24 E PERICULOSIDADE) | Mão de Obra |  | H | 2 | 0 | 23.04 | 46.08
Insumo | 00006111 | SINAPI | SERVENTE DE OBRAS (HORISTA) | Mão de Obra |  | H | 3 | 0 | 14.61 | 43.83
Insumo | EVB - 2494 | Próprio | S3-QDFL02- QUADRO DE FORÇA E ILUMINAÇÃO DO BERÇO 106 DE SOBREPOR . fabricado em liga de alumínio de alta resistência mecânica na cor cinza Munsell N 6.5, com proteção IP66W - para áreas classificadas - 14 disjuntores de 10A a 125A | Equipamento |  | und | 1 | 0 | 36908.38 | 36908.38
[5 empty] | MO sem LS => | 42.27 | LS => | 47.64 | MO com LS => | 89.91
[5 empty] | Valor do BDI => | 9594.79 |  | Valor com BDI => |  | 46611.75
6.14.24 | Código | Banco | Descrição | Tipo |  | Und | Quant. | Porcent. | Valor Unit | Total
Composição | COMP. PRÓPRIA - 105-FF | Próprio | Copia da ORSE (9728) - S3-QDL01- QUADRO DE ILUMINAÇÃO DO BERÇO 108 DE SOBREPOR . fabricado em liga de alumínio de alta resistência mecânica na cor cinza Munsell N 6.5, com proteção IP66W - para áreas classificadas - 26 disjuntores de 10A a 80A | 80 |  | un | 1 |  | 41876.77 | 41876.77
Composição Auxiliar | 10552 | ORSE | Encargos Complementares - Eletricista | Provisórios |  | h | 2 | 0 | 3.65 | 7.3
Composição Auxiliar | 10549 | ORSE | Encargos Complementares - Servente | Provisórios |  | h | 3 | 0 | 3.79 | 11.37
Insumo | MO-ED-04 | Próprio | ELETRICISTA (HORISTA) (CCT 24 E PERICULOSIDADE) | Mão de Obra |  | H | 2 | 0 | 23.04 | 46.08
Insumo | EVB - 2495 | Próprio | S3-QDL01- QUADRO DE ILUMINAÇÃO DO BERÇO 108 DE SOBREPOR . fabricado em liga de alumínio de alta resistência mecânica na cor cinza Munsell N 6.5, com proteção IP66W - para áreas classificadas - 26 disjuntores de 10A a 80A | Equipamento |  | und | 1 | 0 | 41768.19 | 41768.19
Insumo | 00006111 | SINAPI | SERVENTE DE OBRAS (HORISTA) | Mão de Obra |  | H | 3 | 0 | 14.61 | 43.83
[5 empty] | MO sem LS => | 42.27 | LS => | 47.64 | MO com LS => | 89.91
[5 empty] | Valor do BDI => | 10854.45 |  | Valor com BDI => |  | 52731.22
6.14.25 | Código | Banco | Descrição | Tipo |  | Und | Quant. | Porcent. | Valor Unit | Total
Composição | CPU - 91103 | Próprio | Copia da ORSE (9728) - S2-QDL03- QUADRO DE ILUMINAÇÃO DO BERÇO 104 DE SOBREPOR . fabricado em liga de alumínio de alta resistência mecânica na cor cinza Munsell N 6.5, com proteção IP66W - para áreas classificadas - 8 disjuntores de 16A a 80A | 80 |  | un | 1 |  | 28380.32 | 28380.32
Composição Auxiliar | 10552 | ORSE | Encargos Complementares - Eletricista | Provisórios |  | h | 2 | 0 | 3.65 | 7.3
Composição Auxiliar | 10549 | ORSE | Encargos Complementares - Servente | Provisórios |  | h | 3 | 0 | 3.79 | 11.37
Insumo | MO-ED-04 | Próprio | ELETRICISTA (HORISTA) (CCT 24 E PERICULOSIDADE) | Mão de Obra |  | H | 2 | 0 | 23.04 | 46.08
Insumo | 00006111 | SINAPI | SERVENTE DE OBRAS (HORISTA) | Mão de Obra |  | H | 3 | 0 | 14.61 | 43.83
Insumo | MO-ED-08 | Próprio | S2-QDL03- QUADRO DE ILUMINAÇÃO DO BERÇO 104 DE SOBREPOR . fabricado em liga de alumínio de alta resistência mecânica na cor cinza Munsell N 6.5, com proteção IP66W - para áreas classificadas - 8 disjuntores de 16A a 80A | Equipamento |  | UND | 1 | 0 | 28271.74 | 28271.74
[5 empty] | MO sem LS => | 42.27 | LS => | 47.64 | MO com LS => | 89.91
[5 empty] | Valor do BDI => | 7356.17 |  | Valor com BDI => |  | 35736.49
6.14.26 | Código | Banco | Descrição | Tipo |  | Und | Quant. | Porcent. | Valor Unit | Total
Composição | CPU - 91104 | Próprio | Copia da ORSE (9728) - S3-QDF03- QUADRO DE DISTRIBUIÇÃO DE FORÇA DO BERÇO 108 DE SOBREPOR . fabricado em liga de alumínio de alta resistência mecânica na cor cinza Munsell N 6.5, com proteção IP66W - para áreas classificadas - 5 disjuntores de 10a 100A | 80 |  | un | 1 |  | 29669.23 | 29669.23
Composição Auxiliar | 10549 | ORSE | Encargos Complementares - Servente | Provisórios |  | h | 3 | 0 | 3.79 | 11.37
Composição Auxiliar | 10552 | ORSE | Encargos Complementares - Eletricista | Provisórios |  | h | 2 | 0 | 3.65 | 7.3
Insumo | MO-ED-04 | Próprio | ELETRICISTA (HORISTA) (CCT 24 E PERICULOSIDADE) | Mão de Obra |  | H | 2 | 0 | 23.04 | 46.08
Insumo | 00006111 | SINAPI | SERVENTE DE OBRAS (HORISTA) | Mão de Obra |  | H | 3 | 0 | 14.61 | 43.83
Insumo | MO-ED-09 | Próprio | S3-QDF03- QUADRO DE DISTRIBUIÇÃO DE FORÇA DO BERÇO 108 DE SOBREPOR . fabricado em liga de alumínio de alta resistência mecânica na cor cinza Munsell N 6.5, com proteção IP66W - para áreas classificadas - 5 disjuntores de 10a 100A | Equipamento |  | UND | 1 | 0 | 29560.65 | 29560.65
[5 empty] | MO sem LS => | 42.27 | LS => | 47.64 | MO com LS => | 89.91
[5 empty] | Valor do BDI => | 7690.26 |  | Valor com BDI => |  | 37359.49
7.1.1 | Código | Banco | Descrição | Tipo |  | Und | Quant. | Porcent. | Valor Unit | Total
Composição | COMP. PRÓPRIA - 105-EC | Próprio | POSTE EM FIBRA DE VIDRO,, MODELO CIRCULAR CÔNICO DE ALTURA h≈14 | 96 |  | un | 1 |  | 7405.47 | 7405.47
Composição Auxiliar | 10550 | ORSE | Encargos Complementares - Pedreiro | Provisórios |  | h | 2 | 0 | 3.66 | 7.32
Composição Auxiliar | 2497 | ORSE | Escavação manual de vala ou cava em material de 1ª categoria, profundidade até 1,50m | Escavação Manual em Área Urbana |  | m³ | 0.25 | 0 | 55.37 | 13.84
Composição Auxiliar | 10549 | ORSE | Encargos Complementares - Servente | Provisórios |  | h | 2 | 0 | 3.79 | 7.58
Composição Auxiliar | 124 | ORSE | Concreto simples fabricado na obra, fck=13,5 mpa (b1/b2), sem lançamento e adensamento | Concreto Simples |  | m³ | 0.25 | 0 | 510.18 | 127.54
Insumo | 2455 | ORSE | Aluguel de caminhão guindauto 3,0 t ( m. benz - 1215 c/48- 143,0 hp | Equipamento |  | h | 1 | 0 | 102.86 | 102.86
Insumo | 00006111 | SINAPI | SERVENTE DE OBRAS (HORISTA) | Mão de Obra |  | H | 2 | 0 | 14.61 | 29.22
Insumo | 00004750 | SINAPI | PEDREIRO (HORISTA) | Mão de Obra |  | H | 2 | 0 | 20.03 | 40.06
Insumo | EVB - 2465 | Próprio | POSTE EM FIBRA DE VIDRO MODELO CIRCULAR CÔNICO DE ALTURA h≈14m | Material |  | und | 1 | 0 | 7077.05 | 7077.05
[5 empty] | MO sem LS => | 48.02 | LS => | 54.12 | MO com LS => | 102.14
[5 empty] | Valor do BDI => | 1919.49 |  | Valor com BDI => |  | 9324.96
7.1.2 | Código | Banco | Descrição | Tipo |  | Und | Quant. | Porcent. | Valor Unit | Total
Composição | COMP. PRÓPRIA - 002-20 | Próprio | Copia da AGESUL (1201008135) - Cruzeta P50 - 2,0m, retangular 90x112mm, ou 90x90mm, flecha 10%, em fibra de vidro(filamentada) | INSTALACOES ELETRICAS |  | UN | 1 |  | 483.4 | 483.4
Composição Auxiliar | 88247 | SINAPI | AUXILIAR DE ELETRICISTA COM ENCARGOS COMPLEMENTARES | SEDI - SERVIÇOS DIVERSOS |  | H | 0.4 | 0 | 28.06 | 11.22
Composição Auxiliar | 88264 | SINAPI | ELETRICISTA COM ENCARGOS COMPLEMENTARES | SEDI - SERVIÇOS DIVERSOS |  | H | 0.4 | 0 | 34.19 | 13.67
Insumo | COMP. PRÓPRIA - 001-98 | Próprio | Cruzeta P50 - 2,0m, retangular 90x112mm, flecha 10% (filamentada) | Equipamento |  | UND | 1 | 0 | 458.51 | 458.51
[5 empty] | MO sem LS => | 7.88 | LS => | 8.89 | MO com LS => | 16.77
[5 empty] | Valor do BDI => | 125.29 |  | Valor com BDI => |  | 608.69
7.1.3 | Código | Banco | Descrição | Tipo |  | Und | Quant. | Porcent. | Valor Unit | Total
Composição | COMP. PRÓPRIA - 002-19 | Próprio | Copia da AGESUL (1201008135) - Cruzeta P50 - 1,0m, retangular 90x112mm, ou 90x90mm, flecha 10%, em fibra de vidro(filamentada) | INSTALACOES ELETRICAS |  | UN | 1 |  | 329.07 | 329.07
Composição Auxiliar | 88247 | SINAPI | AUXILIAR DE ELETRICISTA COM ENCARGOS COMPLEMENTARES | SEDI - SERVIÇOS DIVERSOS |  | H | 0.4 | 0 | 28.06 | 11.22
Composição Auxiliar | 88264 | SINAPI | ELETRICISTA COM ENCARGOS COMPLEMENTARES | SEDI - SERVIÇOS DIVERSOS |  | H | 0.4 | 0 | 34.19 | 13.67
Insumo | COMP. PRÓPRIA - 001-97 | Próprio | Cruzeta P50 - 1,0m, retangular 90x112mm, flecha 10% (filamentada) | Equipamento |  | UND | 1 | 0 | 304.18 | 304.18
[5 empty] | MO sem LS => | 7.88 | LS => | 8.89 | MO com LS => | 16.77
[5 empty] | Valor do BDI => | 85.29 |  | Valor com BDI => |  | 414.36
7.1.4 | Código | Banco | Descrição | Tipo |  | Und | Quant. | Porcent. | Valor Unit | Total
Composição | COMP. PRÓPRIA - 002-56 | Próprio | Copia da CPOS/CDHU (41.12.210) -PROJETOR MODULAR LED 400W - FACHO 90° | 41.12 |  | UN | 1 |  | 1906.08 | 1906.08
Composição Auxiliar | 88247 | SINAPI | AUXILIAR DE ELETRICISTA COM ENCARGOS COMPLEMENTARES | SEDI - SERVIÇOS DIVERSOS |  | H | 0.5 | 0 | 28.06 | 14.03
Composição Auxiliar | 88264 | SINAPI | ELETRICISTA COM ENCARGOS COMPLEMENTARES | SEDI - SERVIÇOS DIVERSOS |  | H | 0.5 | 0 | 34.19 | 17.09
Insumo | COMP. PRÓPRIA - 002-09 | Próprio | PROJETOR MODULAR LED 400W - EZL1008/400CPS - FACHO 90° | Equipamento |  | UND | 1 | 0 | 1874.67 | 1874.67
Insumo | B.07.000.049501 | CPOS/CDHU | FITA ISOLANTE DE 20 M, REF. 3M SCOTH 33MR OU EQUIVALENTE - USO ESPECIAL | Material |  | un | 0.01 | 0 | 29.43 | 0.29
[5 empty] | MO sem LS => | 9.85 | LS => | 11.11 | MO com LS => | 20.96
[5 empty] | Valor do BDI => | 494.05 |  | Valor com BDI => |  | 2400.13
7.1.5 | Código | Banco | Descrição | Tipo |  | Und | Quant. | Porcent. | Valor Unit | Total
Composição | EMAP - 027 | Próprio | Copia da CPOS/CDHU (41.12.210) - PROJETOR LED 100W - FACHO 90 | 41.12 |  | UN | 1 |  | 550.87 | 550.87
Composição Auxiliar | 88264 | SINAPI | ELETRICISTA COM ENCARGOS COMPLEMENTARES | SEDI - SERVIÇOS DIVERSOS |  | H | 0.5 | 0 | 34.19 | 17.09
Composição Auxiliar | 88247 | SINAPI | AUXILIAR DE ELETRICISTA COM ENCARGOS COMPLEMENTARES | SEDI - SERVIÇOS DIVERSOS |  | H | 0.5 | 0 | 28.06 | 14.03
Insumo | EMAP - INSU - 08 | Próprio | PROJETOR LED 100W - FACHO 90 | Equipamento |  | und | 1 | 0 | 519.46 | 519.46
Insumo | B.07.000.049501 | CPOS/CDHU | FITA ISOLANTE DE 20 M, REF. 3M SCOTH 33MR OU EQUIVALENTE - USO ESPECIAL | Material |  | un | 0.01 | 0 | 29.43 | 0.29
[5 empty] | MO sem LS => | 9.85 | LS => | 11.11 | MO com LS => | 20.96
[5 empty] | Valor do BDI => | 142.78 |  | Valor com BDI => |  | 693.65
7.1.6 | Código | Banco | Descrição | Tipo |  | Und | Quant. | Porcent. | Valor Unit | Total
Composição | ORSE-13431(MODN.) | Próprio | Barra roscada de aço carbono galvanizado a fogo, diâmetro 7/8" - FORNECIMENTO E INSTALAÇÃO | ASTU - ASSENTAMENTO DE TUBOS E PECAS |  | UND | 1 |  | 80.2 | 80.2
Composição Auxiliar | 88316 | SINAPI | SERVENTE COM ENCARGOS COMPLEMENTARES | SEDI - SERVIÇOS DIVERSOS |  | H | 0.08 | 0 | 25.01 | 2
Composição Auxiliar | 88309 | SINAPI | PEDREIRO COM ENCARGOS COMPLEMENTARES | SEDI - SERVIÇOS DIVERSOS |  | H | 0.08 | 0 | 30.68 | 2.45
Insumo | EVB - 2428 | Próprio | Barra roscada de aço carbono galvanizado a fogo, diâmetro 7/8" | Equipamento |  | m | 1 | 0 | 75.75 | 75.75
[5 empty] | MO sem LS => | 1.33 | LS => | 1.5 | MO com LS => | 2.83
[5 empty] | Valor do BDI => | 20.78 |  | Valor com BDI => |  | 100.98
7.1.7 | Código | Banco | Descrição | Tipo |  | Und | Quant. | Porcent. | Valor Unit | Total
Composição | ORSE-13431(MODM.) | Próprio | CHUMBADOR EM ACO CARBONO,COM DIAMETRO DE 7/8",COMPRIMENTO DE 500MM,GALVANIZADO A QUENTE POR IMERSAO,COM PORCA,ARRUELA LI SA E ARRUELA DE PRESSAO.FORNECIMENTO E INSTALAÇÃO - BASEADO EM EMOP 21.050.0040-0 | ASTU - ASSENTAMENTO DE TUBOS E PECAS |  | UND | 1 |  | 162.84 | 162.84
Composição Auxiliar | 88316 | SINAPI | SERVENTE COM ENCARGOS COMPLEMENTARES | SEDI - SERVIÇOS DIVERSOS |  | H | 0.3 | 0 | 25.01 | 7.5
Composição Auxiliar | 88309 | SINAPI | PEDREIRO COM ENCARGOS COMPLEMENTARES | SEDI - SERVIÇOS DIVERSOS |  | H | 0.5 | 0 | 30.68 | 15.34
Composição Auxiliar | 21.050.0040-0 | EMOP | CHUMBADOR EM ACO CARBONO,COM DIAMETRO DE 7/8",COMPRIMENTO DE 500MM,GALVANIZADO A QUENTE POR IMERSAO,COM PORCA,ARRUELA LI SA E ARRUELA DE PRESSAO.FORNECIMENTO | 21 |  | UN | 1 | 0 | 140 | 140
[5 empty] | MO sem LS => | 6.92 | LS => | 7.81 | MO com LS => | 14.73
[5 empty] | Valor do BDI => | 42.2 |  | Valor com BDI => |  | 205.04
7.1.8 | Código | Banco | Descrição | Tipo |  | Und | Quant. | Porcent. | Valor Unit | Total
Composição | 040078 | SBC | FORNEC. E APLICACAO DE ADESIVO ESTRUTURAL SIKADUR 32 | ESTRUTURA |  | m² | 1 |  | 241.34 | 241.34
Composição Auxiliar | 88316 | SINAPI | SERVENTE COM ENCARGOS COMPLEMENTARES | SEDI - SERVIÇOS DIVERSOS |  | H | 1.429 | 0 | 25.01 | 35.73
Composição Auxiliar | 88309 | SINAPI | PEDREIRO COM ENCARGOS COMPLEMENTARES | SEDI - SERVIÇOS DIVERSOS |  | H | 1.368 | 0 | 30.68 | 41.97
Insumo | 028305 | SBC | RESINA EPOXI SIKADUR 32 | Material |  | KG | 1.7 | 0 | 96.26 | 163.64
[5 empty] | MO sem LS => | 23.23 | LS => | 26.19 | MO com LS => | 49.42
[5 empty] | Valor do BDI => | 62.55 |  | Valor com BDI => |  | 303.89
7.2.5 | Código | Banco | Descrição | Tipo |  | Und | Quant. | Porcent. | Valor Unit | Total
Composição | EMAP - 028 | Próprio | Copia da CPOS/CDHU (41.12.210) - PROJETOR MODULAR LED 200W - FACHO 90° | 41.12 |  | UN | 1 |  | 1231.41 | 1231.41
Composição Auxiliar | 88247 | SINAPI | AUXILIAR DE ELETRICISTA COM ENCARGOS COMPLEMENTARES | SEDI - SERVIÇOS DIVERSOS |  | H | 0.5 | 0 | 28.06 | 14.03
Composição Auxiliar | 88264 | SINAPI | ELETRICISTA COM ENCARGOS COMPLEMENTARES | SEDI - SERVIÇOS DIVERSOS |  | H | 0.5 | 0 | 34.19 | 17.09
Insumo | B.07.000.049501 | CPOS/CDHU | FITA ISOLANTE DE 20 M, REF. 3M SCOTH 33MR OU EQUIVALENTE - USO ESPECIAL | Material |  | un | 0.01 | 0 | 29.43 | 0.29
Insumo | COMP. PRÓPRIA - 002-07 | Próprio | PROJETOR MODULAR LED 200W - EZL1008/200CPS - NAVILLE - FACHO 90° | Equipamento |  | UND | 1 | 0 | 1200 | 1200
[5 empty] | MO sem LS => | 9.85 | LS => | 11.11 | MO com LS => | 20.96
[5 empty] | Valor do BDI => | 319.18 |  | Valor com BDI => |  | 1550.59
7.3.1 | Código | Banco | Descrição | Tipo |  | Und | Quant. | Porcent. | Valor Unit | Total
Composição | COMP. PRÓPRIA - 002-11 | Próprio | Copia da ORSE (9601) - POSTE EM FIBRA DE VIDRO, BASE FLANGEADA, MODELO CIRCULAR DE ALTURA h≈12m | 96 |  | un | 1 |  | 4008.23 | 4008.23
Composição Auxiliar | 10549 | ORSE | Encargos Complementares - Servente | Provisórios |  | h | 2 | 0 | 3.79 | 7.58
Composição Auxiliar | 10550 | ORSE | Encargos Complementares - Pedreiro | Provisórios |  | h | 2 | 0 | 3.66 | 7.32
Composição Auxiliar | 2497 | ORSE | Escavação manual de vala ou cava em material de 1ª categoria, profundidade até 1,50m | Escavação Manual em Área Urbana |  | m³ | 0.25 | 0 | 55.37 | 13.84
Composição Auxiliar | 124 | ORSE | Concreto simples fabricado na obra, fck=13,5 mpa (b1/b2), sem lançamento e adensamento | Concreto Simples |  | m³ | 0.25 | 0 | 510.18 | 127.54
Insumo | 00006111 | SINAPI | SERVENTE DE OBRAS (HORISTA) | Mão de Obra |  | H | 2 | 0 | 14.61 | 29.22
Insumo | COMP. PRÓPRIA - 001-89 | Próprio | Poste P200-12,0m, inteiro, cônico circular, flecha 10% (Base flangeada) | Equipamento |  | UND | 1 | 0 | 3679.81 | 3679.81
Insumo | 00004750 | SINAPI | PEDREIRO (HORISTA) | Mão de Obra |  | H | 2 | 0 | 20.03 | 40.06
Insumo | 2455 | ORSE | Aluguel de caminhão guindauto 3,0 t ( m. benz - 1215 c/48- 143,0 hp | Equipamento |  | h | 1 | 0 | 102.86 | 102.86
[5 empty] | MO sem LS => | 48.02 | LS => | 54.12 | MO com LS => | 102.14
[5 empty] | Valor do BDI => | 1038.93 |  | Valor com BDI => |  | 5047.16
7.3.2 | Código | Banco | Descrição | Tipo |  | Und | Quant. | Porcent. | Valor Unit | Total
Composição | COMP. PRÓPRIA - 002-14 | Próprio | Copia da ORSE (9601) - POSTE EM FIBRA DE VIDRO, BASE FLANGEADA, MODELO CIRCULAR DE ALTURA h≈4m | 96 |  | un | 1 |  | 1890.47 | 1890.47
Composição Auxiliar | 10549 | ORSE | Encargos Complementares - Servente | Provisórios |  | h | 2 | 0 | 3.79 | 7.58
Composição Auxiliar | 124 | ORSE | Concreto simples fabricado na obra, fck=13,5 mpa (b1/b2), sem lançamento e adensamento | Concreto Simples |  | m³ | 0.25 | 0 | 510.18 | 127.54
Composição Auxiliar | 2497 | ORSE | Escavação manual de vala ou cava em material de 1ª categoria, profundidade até 1,50m | Escavação Manual em Área Urbana |  | m³ | 0.25 | 0 | 55.37 | 13.84
Composição Auxiliar | 10550 | ORSE | Encargos Complementares - Pedreiro | Provisórios |  | h | 2 | 0 | 3.66 | 7.32
Insumo | 2455 | ORSE | Aluguel de caminhão guindauto 3,0 t ( m. benz - 1215 c/48- 143,0 hp | Equipamento |  | h | 1 | 0 | 102.86 | 102.86
Insumo | COMP. PRÓPRIA - 001-91 | Próprio | Poste P200-4m, inteiro, cônico circular, flecha 10% (Base flangeada) | Equipamento |  | UND | 1 | 0 | 1562.05 | 1562.05
Insumo | 00004750 | SINAPI | PEDREIRO (HORISTA) | Mão de Obra |  | H | 2 | 0 | 20.03 | 40.06
Insumo | 00006111 | SINAPI | SERVENTE DE OBRAS (HORISTA) | Mão de Obra |  | H | 2 | 0 | 14.61 | 29.22
[5 empty] | MO sem LS => | 48.02 | LS => | 54.12 | MO com LS => | 102.14
[5 empty] | Valor do BDI => | 490 |  | Valor com BDI => |  | 2380.47
7.3.3 | Código | Banco | Descrição | Tipo |  | Und | Quant. | Porcent. | Valor Unit | Total
Composição | COMP. PRÓPRIA - 002-12 | Próprio | Copia - Copia da ORSE (9601) - POSTE EM FIBRA DE VIDRO, BASE FLANGEADA, MODELO CIRCULAR DE ALTURA h≈6m | 96 |  | un | 1 |  | 2199.2 | 2199.2
Composição Auxiliar | 124 | ORSE | Concreto simples fabricado na obra, fck=13,5 mpa (b1/b2), sem lançamento e adensamento | Concreto Simples |  | m³ | 0.25 | 0 | 510.18 | 127.54
Composição Auxiliar | 10550 | ORSE | Encargos Complementares - Pedreiro | Provisórios |  | h | 2 | 0 | 3.66 | 7.32
Composição Auxiliar | 10549 | ORSE | Encargos Complementares - Servente | Provisórios |  | h | 2 | 0 | 3.79 | 7.58
Composição Auxiliar | 2497 | ORSE | Escavação manual de vala ou cava em material de 1ª categoria, profundidade até 1,50m | Escavação Manual em Área Urbana |  | m³ | 0.25 | 0 | 55.37 | 13.84
Insumo | 2455 | ORSE | Aluguel de caminhão guindauto 3,0 t ( m. benz - 1215 c/48- 143,0 hp | Equipamento |  | h | 1 | 0 | 102.86 | 102.86
Insumo | 00004750 | SINAPI | PEDREIRO (HORISTA) | Mão de Obra |  | H | 2 | 0 | 20.03 | 40.06
Insumo | 00006111 | SINAPI | SERVENTE DE OBRAS (HORISTA) | Mão de Obra |  | H | 2 | 0 | 14.61 | 29.22
Insumo | COMP. PRÓPRIA - 001-90 | Próprio | Poste P200-6,0m, inteiro, cônico circular, flecha 10% (Base flangeada) | Equipamento |  | UND | 1 | 0 | 1870.78 | 1870.78
[5 empty] | MO sem LS => | 48.02 | LS => | 54.12 | MO com LS => | 102.14
[5 empty] | Valor do BDI => | 570.03 |  | Valor com BDI => |  | 2769.23
7.3.4 | Código | Banco | Descrição | Tipo |  | Und | Quant. | Porcent. | Valor Unit | Total
Composição | COMP. PRÓPRIA - 002-18 | Próprio | Copia da AGESUL (1201008135) - Cruzeta P50 - 1,5m, retangular 90x112mm, ou 90x90mm, flecha 10%, em fibra de vidro(filamentada) | INSTALACOES ELETRICAS |  | UN | 1 |  | 405.99 | 405.99
Composição Auxiliar | 88247 | SINAPI | AUXILIAR DE ELETRICISTA COM ENCARGOS COMPLEMENTARES | SEDI - SERVIÇOS DIVERSOS |  | H | 0.4 | 0 | 28.06 | 11.22
Composição Auxiliar | 88264 | SINAPI | ELETRICISTA COM ENCARGOS COMPLEMENTARES | SEDI - SERVIÇOS DIVERSOS |  | H | 0.4 | 0 | 34.19 | 13.67
Insumo | COMP. PRÓPRIA - 001-96 | Próprio | Cruzeta P50 - 1,5m, retangular 90x112mm, flecha 10% (filamentada) | Equipamento |  | UND | 1 | 0 | 381.1 | 381.1
[5 empty] | MO sem LS => | 7.88 | LS => | 8.89 | MO com LS => | 16.77
[5 empty] | Valor do BDI => | 105.23 |  | Valor com BDI => |  | 511.22
7.3.6 | Código | Banco | Descrição | Tipo |  | Und | Quant. | Porcent. | Valor Unit | Total
Composição | COMP. PRÓPRIA - 002-25 | Próprio | Copia da CPOS/CDHU (41.12.210) - PROJETOR LED 200W - EZL/D/200 - NAVILLE - FACHO 90° | 41.12 |  | UN | 1 |  | 606.01 | 606.01
Composição Auxiliar | 88247 | SINAPI | AUXILIAR DE ELETRICISTA COM ENCARGOS COMPLEMENTARES | SEDI - SERVIÇOS DIVERSOS |  | H | 0.5 | 0 | 28.06 | 14.03
Composição Auxiliar | 88264 | SINAPI | ELETRICISTA COM ENCARGOS COMPLEMENTARES | SEDI - SERVIÇOS DIVERSOS |  | H | 0.5 | 0 | 34.19 | 17.09
Insumo | COMP. PRÓPRIA - 002-05 | Próprio | PROJETOR LED 200W - EZL/D/200 - NAVILLE - FACHO 90° | Equipamento |  | UND | 1 | 0 | 574.6 | 574.6
Insumo | B.07.000.049501 | CPOS/CDHU | FITA ISOLANTE DE 20 M, REF. 3M SCOTH 33MR OU EQUIVALENTE - USO ESPECIAL | Material |  | un | 0.01 | 0 | 29.43 | 0.29
[5 empty] | MO sem LS => | 9.85 | LS => | 11.11 | MO com LS => | 20.96
[5 empty] | Valor do BDI => | 157.07 |  | Valor com BDI => |  | 763.08
7.3.7 | Código | Banco | Descrição | Tipo |  | Und | Quant. | Porcent. | Valor Unit | Total
Composição | COMP. PRÓPRIA - 002-57 | Próprio | Copia da CPOS/CDHU (41.12.210) - PROJETOR LED 300W - FACHO 90° | 41.12 |  | UN | 1 |  | 1426.07 | 1426.07
Composição Auxiliar | 88264 | SINAPI | ELETRICISTA COM ENCARGOS COMPLEMENTARES | SEDI - SERVIÇOS DIVERSOS |  | H | 0.5 | 0 | 34.19 | 17.09
Composição Auxiliar | 88247 | SINAPI | AUXILIAR DE ELETRICISTA COM ENCARGOS COMPLEMENTARES | SEDI - SERVIÇOS DIVERSOS |  | H | 0.5 | 0 | 28.06 | 14.03
Insumo | B.07.000.049501 | CPOS/CDHU | FITA ISOLANTE DE 20 M, REF. 3M SCOTH 33MR OU EQUIVALENTE - USO ESPECIAL | Material |  | un | 0.01 | 0 | 29.43 | 0.29
Insumo | COMP. PRÓPRIA - 002-06 | Próprio | PROJETOR LED 300W - EZL/D/300 - NAVILLE - FACHO 90 ou equivalente técnico | Equipamento |  | UND | 1 | 0 | 1394.66 | 1394.66
[5 empty] | MO sem LS => | 9.85 | LS => | 11.11 | MO com LS => | 20.96
[5 empty] | Valor do BDI => | 369.63 |  | Valor com BDI => |  | 1795.7
7.3.9 | Código | Banco | Descrição | Tipo |  | Und | Quant. | Porcent. | Valor Unit | Total
Composição | ORSE-13431(MODK.) | Próprio | Copia da SINAPI (90281) - Base de concreto com preenchimento em grout em piso de concreto, (L: 50cm x C: 50cm x A: 10cm) - para instalação de poste, | FUES - FUNDAÇÕES E ESTRUTURAS |  | m³ | 1 |  | 796.77 | 796.77
Composição Auxiliar | 88377 | SINAPI | OPERADOR DE BETONEIRA ESTACIONÁRIA/MISTURADOR COM ENCARGOS COMPLEMENTARES | SEDI - SERVIÇOS DIVERSOS |  | H | 1.566 | 0 | 25.03 | 39.19
Composição Auxiliar | 88316 | SINAPI | SERVENTE COM ENCARGOS COMPLEMENTARES | SEDI - SERVIÇOS DIVERSOS |  | H | 2.4858 | 0 | 25.01 | 62.16
Composição Auxiliar | 88831 | SINAPI | BETONEIRA CAPACIDADE NOMINAL DE 400 L, CAPACIDADE DE MISTURA 280 L, MOTOR ELÉTRICO TRIFÁSICO POTÊNCIA DE 2 CV, SEM CARREGADOR - CHI DIURNO. AF_05/2023 | CHOR - CUSTOS HORÁRIOS DE MÁQUINAS E EQUIPAMENTOS |  | CHI | 0.4806 | 0 | 0.45 | 0.21
Composição Auxiliar | 88830 | SINAPI | BETONEIRA CAPACIDADE NOMINAL DE 400 L, CAPACIDADE DE MISTURA 280 L, MOTOR ELÉTRICO TRIFÁSICO POTÊNCIA DE 2 CV, SEM CARREGADOR - CHP DIURNO. AF_05/2023 | CHOR - CUSTOS HORÁRIOS DE MÁQUINAS E EQUIPAMENTOS |  | CHP | 1.0854 | 0 | 2.06 | 2.23
Insumo | 00001106 | SINAPI | CAL HIDRATADA CH-I PARA ARGAMASSAS | Material |  | KG | 15.958 | 0 | 1.17 | 18.67
Insumo | 00000367 | SINAPI | AREIA GROSSA - POSTO JAZIDA/FORNECEDOR (RETIRADO NA JAZIDA, SEM TRANSPORTE) | Material |  | m³ | 0.4987 | 0 | 91.17 | 45.46
Insumo | 00001379 | SINAPI | CIMENTO PORTLAND COMPOSTO CP II-32 | Material |  | KG | 664.9183 | 0 | 0.86 | 571.82
Insumo | 00004720 | SINAPI | PEDRA BRITADA N. 0, OU PEDRISCO (4,8 A 9,5 MM) POSTO PEDREIRA/FORNECEDOR, SEM FRETE | Material |  | m³ | 0.5319 | 0 | 107.22 | 57.03
[5 empty] | MO sem LS => | 29.29 | LS => | 33.02 | MO com LS => | 62.31
[5 empty] | Valor do BDI => | 206.52 |  | Valor com BDI => |  | 1003.29
7.3.10 | Código | Banco | Descrição | Tipo |  | Und | Quant. | Porcent. | Valor Unit | Total
Composição | COMP. PRÓPRIA - 002-13 | Próprio | Copia da SBC (060934) - BASE PARA FIXAÇÃO DOS POSTES NAS ÁREAS DE PAVIMENTAÇÃO COM INTERTRAVADO OU ARENOSO, COM CONCRETO 25MPA, AÇO CA-50 8MM | 60 |  | UN | 1 |  | 808.01 | 808.01
Composição Auxiliar | 88262 | SINAPI | CARPINTEIRO DE FORMAS COM ENCARGOS COMPLEMENTARES | SEDI - SERVIÇOS DIVERSOS |  | H | 2.217 | 0 | 30.32 | 67.21
Composição Auxiliar | 93382 | SINAPI | REATERRO MANUAL DE VALAS, COM COMPACTADOR DE SOLOS DE PERCUSSÃO. AF_08/2023 | MOVT - MOVIMENTO DE TERRA |  | m³ | 0.125 | 0 | 29.15 | 3.64
Composição Auxiliar | 88245 | SINAPI | ARMADOR COM ENCARGOS COMPLEMENTARES | SEDI - SERVIÇOS DIVERSOS |  | H | 2.32 | 0 | 30.46 | 70.66
Composição Auxiliar | 88243 | SINAPI | AJUDANTE ESPECIALIZADO COM ENCARGOS COMPLEMENTARES | SEDI - SERVIÇOS DIVERSOS |  | H | 1.402 | 0 | 25.88 | 36.28
Composição Auxiliar | 88238 | SINAPI | AJUDANTE DE ARMADOR COM ENCARGOS COMPLEMENTARES | SEDI - SERVIÇOS DIVERSOS |  | H | 2.32 | 0 | 25.78 | 59.8
Composição Auxiliar | 88309 | SINAPI | PEDREIRO COM ENCARGOS COMPLEMENTARES | SEDI - SERVIÇOS DIVERSOS |  | H | 1.155 | 0 | 30.68 | 35.43
Composição Auxiliar | 93358 | SINAPI | ESCAVAÇÃO MANUAL DE VALA. AF_09/2024 | MOVT - MOVIMENTO DE TERRA |  | m³ | 0.5 | 0 | 98.93 | 49.46
Composição Auxiliar | 88239 | SINAPI | AJUDANTE DE CARPINTEIRO COM ENCARGOS COMPLEMENTARES | SEDI - SERVIÇOS DIVERSOS |  | H | 2.217 | 0 | 25.7 | 56.97
Insumo | 008419 | SBC | DESMOLDANTE LIQUIDO P/FORMAS ESTRUTURAIS (L=75m2) | Material |  | L | 0.337 | 0 | 11.05 | 3.72
Insumo | 000380 | SBC | ACO CA 50 FINO (5,0mm a 10,0mm) (3/16" a 3/8") | Material |  | KG | 9 | 0 | 10.86 | 97.74
Insumo | 001450 | SBC | PREGO FERRO GALVANIZADO 16x24 (285 un/kg) | Material |  | KG | 0.45 | 0 | 16.32 | 7.34
Insumo | 005146 | SBC | CONCRETO USINADO 25.0 MPa CONVENCIONAL | Material |  | m³ | 0.345 | 0 | 555.22 | 191.55
Insumo | 000400 | SBC | ARAME RECOZIDO ISGW #16 (0,032kg/m) | Material |  | KG | 0.41 | 0 | 22.83 | 9.36
Insumo | 001350 | SBC | PONTALETE 7,5x7,5cm (3x3") PERNA/BARROTE/ESTRONCA | Material |  | M | 2.05 | 0 | 8.32 | 17.05
Insumo | 005983 | SBC | CHAPA DE COMPENSADO PLASTIFICADO 15mm 2,44x1,22(2,97m2) | Material |  | m² | 1.8 | 0 | 56.56 | 101.8
[5 empty] | MO sem LS => | 113.06 | LS => | 127.41 | MO com LS => | 240.47
[5 empty] | Valor do BDI => | 209.43 |  | Valor com BDI => |  | 1017.44
7.3.11 | Código | Banco | Descrição | Tipo |  | Und | Quant. | Porcent. | Valor Unit | Total
Composição | ORSE-13431(MODO.) | Próprio | Barra roscada de aço carbono galvanizado a fogo, diâmetro 3/4" - FORNECIMENTO E INSTALAÇÃO | ASTU - ASSENTAMENTO DE TUBOS E PECAS |  | UND | 1 |  | 62.06 | 62.06
Composição Auxiliar | 88309 | SINAPI | PEDREIRO COM ENCARGOS COMPLEMENTARES | SEDI - SERVIÇOS DIVERSOS |  | H | 0.08 | 0 | 30.68 | 2.45
Composição Auxiliar | 88316 | SINAPI | SERVENTE COM ENCARGOS COMPLEMENTARES | SEDI - SERVIÇOS DIVERSOS |  | H | 0.08 | 0 | 25.01 | 2
Insumo | EVB - 2429 | Próprio | Barra roscada de aço carbono galvanizado a fogo, diâmetro 3/4" | Equipamento |  | m | 1 | 0 | 57.61 | 57.61
[5 empty] | MO sem LS => | 1.33 | LS => | 1.5 | MO com LS => | 2.83
[5 empty] | Valor do BDI => | 16.08 |  | Valor com BDI => |  | 78.14
7.3.12 | Código | Banco | Descrição | Tipo |  | Und | Quant. | Porcent. | Valor Unit | Total
Composição | ORSE-13431(MODL.) | Próprio | Conjunto de porca, arruela de pressão e arruela lisa de 3/4", para postes de 12m | ASTU - ASSENTAMENTO DE TUBOS E PECAS |  | UND | 1 |  | 7.56 | 7.56
Composição Auxiliar | 88316 | SINAPI | SERVENTE COM ENCARGOS COMPLEMENTARES | SEDI - SERVIÇOS DIVERSOS |  | H | 0.05 | 0 | 25.01 | 1.25
Composição Auxiliar | 88309 | SINAPI | PEDREIRO COM ENCARGOS COMPLEMENTARES | SEDI - SERVIÇOS DIVERSOS |  | H | 0.05 | 0 | 30.68 | 1.53
Insumo | EVB - 2430 | Próprio | Porca de aço galvanizado a fogo 3/4" | Equipamento |  | und | 1 | 0 | 3.5 | 3.5
Insumo | M100300040 | EMBASA | ARRUELA LISA, GALV., 3/4" | Material |  | Un | 1 | 0 | 0.9 | 0.9
Insumo | EVB - 2431 | Próprio | Arruela de pressão aço galvanizado a fogo 3/4" | Equipamento |  | und | 1 | 0 | 0.38 | 0.38
[5 empty] | MO sem LS => | 0.82 | LS => | 0.94 | MO com LS => | 1.76
[5 empty] | Valor do BDI => | 1.95 |  | Valor com BDI => |  | 9.51
7.3.14 | Código | Banco | Descrição | Tipo |  | Und | Quant. | Valor Unit | Total
Composição | 12550 | ORSE | Porca sextavada zincada 5/8" (fornecimento e colocação) | Equipamentos e Acessórios para Instalação de Ar Condicionado |  | un | 1 | 1.49 | 1.49
Item | Código | Banco | Descrição | Tipo |  | Und | Quant. | Valor Unit | Total
Composição | 10552 | ORSE | Encargos Complementares - Eletricista | Provisórios |  | h | 0.01 | 3,65 | 0,03
Insumo | 00004340/SINAPI | ORSE | Porca zincada, sextavada, diametro 5/8" | Material |  | un | 1 | 1,25 | 1,25
Insumo | MO-ED-04 | Emp | ELETRICISTA (HORISTA) (CCT 24 E PERICULOSIDADE) | Mão de Obra |  | H | 0.01 | 23,04 | 0,23
Detalhamento de Cálculo ORSE
Item | Código | Banco | Descrição | Tipo |  | Und | Quant. | Valor Unit | Total
Insumo | 11241 | ORSE | Alicate volt-amperimetro | Material |  | un | 2e-06 | 163,00 | 0,00
Insumo | 11240 | ORSE | Alicate com isolamento | Material |  | un | 2e-06 | 47,69 | 0,00
Insumo | 11242 | ORSE | Chave inglesa 12" | Material |  | un | 1e-06 | 34,00 | 0,00
Insumo | 10579 | ORSE | Chave de fenda chata 30 cm | Material |  | un | 2e-06 | 26,89 | 0,00
Insumo | 00012894/SINAPI | ORSE | Capa para chuva em pvc com forro de poliester, com capuz (amarela ou azul) | Material |  | un | 2e-06 | 17,48 | 0,00
Insumo | 00012893/SINAPI | ORSE | Bota de seguranca com biqueira de aco e colarinho acolchoado | Material |  | par | 7e-06 | 64,56 | 0,00
Insumo | 10362 | ORSE | Seguro de vida e acidente em grupo | Serviços |  | un | 4.5e-05 | 12,54 | 0,00
Insumo | 00012892/SINAPI | ORSE | Luva raspa de couro, cano curto (punho *7* cm) | Material |  | par | 2.3e-05 | 12,10 | 0,00
Insumo | 2378 | ORSE | Vale transporte | Material |  | un | 0.000654 | 4,50 | 0,00
Insumo | 00012895/SINAPI | ORSE | Capacete de seguranca aba frontal com suspensao de polietileno, sem jugular (classe b) | Material |  | un | 6e-06 | 13,45 | 0,00
Insumo | 941 | ORSE | Fardamento com mangas curta | Material |  | un | 1.5e-05 | 190,76 | 0,00
Insumo | 10517 | ORSE | Exames admissionais/demissionais (checkup) | Serviços |  | cj | 4e-06 | 300,00 | 0,00
Insumo | 00004340/SINAPI | ORSE | Porca zincada, sextavada, diametro 5/8" | Material |  | un | 1 | 1,25 | 1,25
Insumo | 10596 | ORSE | Protetor auricular | Material |  | un | 4.5e-05 | 4,90 | 0,00
Insumo | 10492 | ORSE | Cesta Básica | Material |  | un | 4.5e-05 | 190,00 | 0,00
Insumo | 158 | ORSE | Almoço (Participação do empregador) | Material |  | un | 0.001018 | 14,00 | 0,01
Insumo | MO-ED-04 | Emp | ELETRICISTA (HORISTA) (CCT 24 E PERICULOSIDADE) | Mão de Obra |  | H | 0.01 | 23,04 | 0,23
Insumo | 10761 | ORSE | Refeição - café da manhã ( café com leite e dois pães com manteiga) | Serviços |  | un | 0.001018 | 5,00 | 0,00
Insumo | 1651 | ORSE | Óculos branco proteção | Material |  | pr | 8e-06 | 6,70 | 0,00
Insumo | 10599 | ORSE | Protetor solar fps 30 com 120ml | Material |  | un | 1.8e-05 | 18,00 | 0,00
|  |  |  | MO sem LS => | 0.1 | LS => | 0.13 | MO com LS => | 0.23
|  |  |  | Valor do BDI => | 0.38 |  | Valor com BDI => |  | 1.87
7.3.15 | Código | Banco | Descrição | Tipo |  | Und | Quant. | Valor Unit | Total
Composição | 12541 | ORSE | Arruela de lisa 5/8" | Interligações até Quadro Geral - Fios e Cabos |  | un | 1 | 0.61 | 0.61
Item | Código | Banco | Descrição | Tipo |  | Und | Quant. | Valor Unit | Total
Insumo | 00006111 | SINAPI | SERVENTE DE OBRAS (HORISTA) | Mão de Obra |  | H | 0.01 | 14,61 | 0,14
Insumo | MO-ED-04 | Emp | ELETRICISTA (HORISTA) (CCT 24 E PERICULOSIDADE) | Mão de Obra |  | H | 0.01 | 23,04 | 0,23
Composição | 10552 | ORSE | Encargos Complementares - Eletricista | Provisórios |  | h | 0.01 | 3,65 | 0,03
Composição | 10549 | ORSE | Encargos Complementares - Servente | Provisórios |  | h | 0.01 | 3,79 | 0,03
Insumo | 13357 | ORSE | Arruela lisa de 5/8" | Material |  | un | 1 | 0,20 | 0,20
Detalhamento de Cálculo ORSE
Item | Código | Banco | Descrição | Tipo |  | Und | Quant. | Valor Unit | Total
Insumo | 10761 | ORSE | Refeição - café da manhã ( café com leite e dois pães com manteiga) | Serviços |  | un | 0.002036 | 5,00 | 0,01
Insumo | 10788 | ORSE | Pá quadrada | Material |  | un | 2e-06 | 36,90 | 0,00
Insumo | 10492 | ORSE | Cesta Básica | Material |  | un | 9e-05 | 190,00 | 0,01
Insumo | 00006111 | SINAPI | SERVENTE DE OBRAS (HORISTA) | Mão de Obra |  | H | 0.01 | 14,61 | 0,14
Insumo | 10579 | ORSE | Chave de fenda chata 30 cm | Material |  | un | 2e-06 | 26,89 | 0,00
Insumo | 10599 | ORSE | Protetor solar fps 30 com 120ml | Material |  | un | 3.6e-05 | 18,00 | 0,00
Insumo | 158 | ORSE | Almoço (Participação do empregador) | Material |  | un | 0.002036 | 14,00 | 0,02
Insumo | 11242 | ORSE | Chave inglesa 12" | Material |  | un | 1e-06 | 34,00 | 0,00
Insumo | 10596 | ORSE | Protetor auricular | Material |  | un | 9e-05 | 4,90 | 0,00
Insumo | 4729 | ORSE | Marreta 1 kg com cabo | Material |  | un | 1e-06 | 37,80 | 0,00
Insumo | 00002711/SINAPI | ORSE | Carrinho de mao de aco capacidade 50 a 60 l, pneu com camara | Material |  | un | 2e-06 | 166,00 | 0,00
Insumo | 2378 | ORSE | Vale transporte | Material |  | un | 0.001595 | 4,50 | 0,00
Insumo | 10362 | ORSE | Seguro de vida e acidente em grupo | Serviços |  | un | 9e-05 | 12,54 | 0,00
Insumo | 00012895/SINAPI | ORSE | Capacete de seguranca aba frontal com suspensao de polietileno, sem jugular (classe b) | Material |  | un | 1.2e-05 | 13,45 | 0,00
Insumo | 00012893/SINAPI | ORSE | Bota de seguranca com biqueira de aco e colarinho acolchoado | Material |  | par | 1.5e-05 | 64,56 | 0,00
Insumo | 13357 | ORSE | Arruela lisa de 5/8" | Material |  | un | 1 | 0,20 | 0,20
Insumo | 11241 | ORSE | Alicate volt-amperimetro | Material |  | un | 2e-06 | 163,00 | 0,00
Insumo | MO-ED-04 | Emp | ELETRICISTA (HORISTA) (CCT 24 E PERICULOSIDADE) | Mão de Obra |  | H | 0.01 | 23,04 | 0,23
Insumo | 4728 | ORSE | Talhadeira chata 10" | Material |  | un | 3e-06 | 18,58 | 0,00
Insumo | 00012894/SINAPI | ORSE | Capa para chuva em pvc com forro de poliester, com capuz (amarela ou azul) | Material |  | un | 4e-06 | 17,48 | 0,00
Insumo | 11240 | ORSE | Alicate com isolamento | Material |  | un | 2e-06 | 47,69 | 0,00
Insumo | 10517 | ORSE | Exames admissionais/demissionais (checkup) | Serviços |  | cj | 8e-06 | 300,00 | 0,00
Insumo | 1651 | ORSE | Óculos branco proteção | Material |  | pr | 1.6e-05 | 6,70 | 0,00
Insumo | 00012892/SINAPI | ORSE | Luva raspa de couro, cano curto (punho *7* cm) | Material |  | par | 4.6e-05 | 12,10 | 0,00
Insumo | 941 | ORSE | Fardamento com mangas curta | Material |  | un | 3e-05 | 190,76 | 0,00
|  |  |  | MO sem LS => | 0.17 | LS => | 0.2 | MO com LS => | 0.37
|  |  |  | Valor do BDI => | 0.15 |  | Valor com BDI => |  | 0.76
7.3.16 | Código | Banco | Descrição | Tipo |  | Und | Quant. | Porcent. | Valor Unit | Total
Composição | ORSE-13431(MODZ.) | Próprio | Copia da SBC (040189) - CHUMBADOR L 5/8P X 560MM PARA FIXAÇÃO DE POSTE - FORNECIMENTO E INSTALAÇAO | 40 |  | UN | 1 |  | 34.55 | 34.55
Composição Auxiliar | 88278 | SINAPI | MONTADOR DE ESTRUTURA METÁLICA COM ENCARGOS COMPLEMENTARES | SEDI - SERVIÇOS DIVERSOS |  | H | 0.338 | 0 | 25.46 | 8.6
Composição Auxiliar | 88243 | SINAPI | AJUDANTE ESPECIALIZADO COM ENCARGOS COMPLEMENTARES | SEDI - SERVIÇOS DIVERSOS |  | H | 0.188 | 0 | 25.88 | 4.86
Insumo | EVB - 2442 | Próprio | CHUMBADOR L 5/8P X 560MM | Equipamento |  | und | 1 | 0 | 21.09 | 21.09
[5 empty] | MO sem LS => | 4.01 | LS => | 4.53 | MO com LS => | 8.54
[5 empty] | Valor do BDI => | 8.95 |  | Valor com BDI => |  | 43.5
7.4.1 | Código | Banco | Descrição | Tipo |  | Und | Quant. | Porcent. | Valor Unit | Total
Composição | COMP. PRÓPRIA - 002-59 | Próprio | Copia da ORSE (9601) - POSTE EM FIBRA DE VIDRO, BASE FLANGEADA, MODELO CIRCULAR DE ALTURA h≈15m | 96 |  | un | 1 |  | 6462.71 | 6462.71
Composição Auxiliar | 124 | ORSE | Concreto simples fabricado na obra, fck=13,5 mpa (b1/b2), sem lançamento e adensamento | Concreto Simples |  | m³ | 0.25 | 0 | 510.18 | 127.54
Composição Auxiliar | 10550 | ORSE | Encargos Complementares - Pedreiro | Provisórios |  | h | 2 | 0 | 3.66 | 7.32
Composição Auxiliar | 2497 | ORSE | Escavação manual de vala ou cava em material de 1ª categoria, profundidade até 1,50m | Escavação Manual em Área Urbana |  | m³ | 0.25 | 0 | 55.37 | 13.84
Composição Auxiliar | 10549 | ORSE | Encargos Complementares - Servente | Provisórios |  | h | 2 | 0 | 3.79 | 7.58
Insumo | 00006111 | SINAPI | SERVENTE DE OBRAS (HORISTA) | Mão de Obra |  | H | 2 | 0 | 14.61 | 29.22
Insumo | 2455 | ORSE | Aluguel de caminhão guindauto 3,0 t ( m. benz - 1215 c/48- 143,0 hp | Equipamento |  | h | 1 | 0 | 102.86 | 102.86
Insumo | COMP. PRÓPRIA - 001-92 | Próprio | Poste P200-15,0m, duas partes, cônico circular, flecha 10% (Base flangeada | Equipamento |  | UND | 1 | 0 | 6134.29 | 6134.29
Insumo | 00004750 | SINAPI | PEDREIRO (HORISTA) | Mão de Obra |  | H | 2 | 0 | 20.03 | 40.06
[5 empty] | MO sem LS => | 48.02 | LS => | 54.12 | MO com LS => | 102.14
[5 empty] | Valor do BDI => | 1675.13 |  | Valor com BDI => |  | 8137.84
7.4.3 | Código | Banco | Descrição | Tipo |  | Und | Quant. | Porcent. | Valor Unit | Total
Composição | COMP. PRÓPRIA - 002-21 | Próprio | Copia da AGESUL (1201008135) - Cruzeta P50 - 0,5m, retangular 90x112mm, ou 90x90mm, flecha 10%, em fibra de vidro(filamentada) | INSTALACOES ELETRICAS |  | UN | 1 |  | 252.16 | 252.16
Composição Auxiliar | 88247 | SINAPI | AUXILIAR DE ELETRICISTA COM ENCARGOS COMPLEMENTARES | SEDI - SERVIÇOS DIVERSOS |  | H | 0.4 | 0 | 28.06 | 11.22
Composição Auxiliar | 88264 | SINAPI | ELETRICISTA COM ENCARGOS COMPLEMENTARES | SEDI - SERVIÇOS DIVERSOS |  | H | 0.4 | 0 | 34.19 | 13.67
Insumo | COMP. PRÓPRIA - 001-99 | Próprio | Cruzeta P50 - 0,5m, retangular 90x112mm, flecha 10% (filamentada) | Equipamento |  | UND | 1 | 0 | 227.27 | 227.27
[5 empty] | MO sem LS => | 7.88 | LS => | 8.89 | MO com LS => | 16.77
[5 empty] | Valor do BDI => | 65.35 |  | Valor com BDI => |  | 317.51
7.5.4 | Código | Banco | Descrição | Tipo |  | Und | Quant. | Porcent. | Valor Unit | Total
Composição | COMP. PRÓPRIA - 002-69 | Próprio | Copia da CPOS/CDHU (41.12.210) - PROJETOR PARA ÁREAS CLASSIFICADAS LED 350W - FACHO 90° | 41.12 |  | UN | 1 |  | 1679.72 | 1679.72
Composição Auxiliar | 88247 | SINAPI | AUXILIAR DE ELETRICISTA COM ENCARGOS COMPLEMENTARES | SEDI - SERVIÇOS DIVERSOS |  | H | 0.5 | 0 | 28.06 | 14.03
Composição Auxiliar | 88264 | SINAPI | ELETRICISTA COM ENCARGOS COMPLEMENTARES | SEDI - SERVIÇOS DIVERSOS |  | H | 0.5 | 0 | 34.19 | 17.09
Insumo | 2301-36 | Próprio | PROJETOR PARA ÁREAS CLASSIFICADAS LED 350W - FACHO 90° | Equipamento |  | und | 1 | 0 | 1648.31 | 1648.31
Insumo | B.07.000.049501 | CPOS/CDHU | FITA ISOLANTE DE 20 M, REF. 3M SCOTH 33MR OU EQUIVALENTE - USO ESPECIAL | Material |  | un | 0.01 | 0 | 29.43 | 0.29
[5 empty] | MO sem LS => | 9.85 | LS => | 11.11 | MO com LS => | 20.96
[5 empty] | Valor do BDI => | 435.38 |  | Valor com BDI => |  | 2115.1
7.5.5 | Código | Banco | Descrição | Tipo |  | Und | Quant. | Porcent. | Valor Unit | Total
Composição | COMP. PRÓPRIA - 002-67 | Próprio | Copia da SBC (069831) - LUMINÁRIA MULTIFIXAÇÃO PARA ÁREAS CLASSIFICADAS LED 120W - FACHO 90 | 69 |  | UN | 1 |  | 1392.52 | 1392.52
Composição Auxiliar | 88247 | SINAPI | AUXILIAR DE ELETRICISTA COM ENCARGOS COMPLEMENTARES | SEDI - SERVIÇOS DIVERSOS |  | H | 1.2 | 0 | 28.06 | 33.67
Composição Auxiliar | 88264 | SINAPI | ELETRICISTA COM ENCARGOS COMPLEMENTARES | SEDI - SERVIÇOS DIVERSOS |  | H | 1.2 | 0 | 34.19 | 41.02
Insumo | COMP. PRÓPRIA - 002-03 | Próprio | LUMINÁRIA MULTIFIXAÇÃO PARA ÁREAS CLASSIFICADAS LED 120W - EYL101/120CPS - FACHO 90 | Equipamento |  | UND | 1 | 0 | 1317.75 | 1317.75
Insumo | 036795 | SBC | FITA ISOLANTE PRYSMIAN P44 19mm x 20m | Material |  | M | 0.05 | 0 | 1.72 | 0.08
[5 empty] | MO sem LS => | 23.65 | LS => | 26.66 | MO com LS => | 50.31
[5 empty] | Valor do BDI => | 360.94 |  | Valor com BDI => |  | 1753.46
7.7.1 | Código | Banco | Descrição | Tipo |  | Und | Quant. | Porcent. | Valor Unit | Total
Composição | COMP. PRÓPRIA - 105-ED | Próprio | Copia da ORSE (9601) - Poste Basculante Giratório EM FIBRA DE VIDRO MODELO CIRCULAR RETO, Com rosca BSP no topo e na base, DE ALTURA h≈03m, COM REFLETORES DE ILUMINAÇÃO EM ÚNICO NÍVEL | 96 |  | un | 1 |  | 2328.42 | 2328.42
Composição Auxiliar | 10550 | ORSE | Encargos Complementares - Pedreiro | Provisórios |  | h | 2 | 0 | 3.66 | 7.32
Composição Auxiliar | 124 | ORSE | Concreto simples fabricado na obra, fck=13,5 mpa (b1/b2), sem lançamento e adensamento | Concreto Simples |  | m³ | 0.25 | 0 | 510.18 | 127.54
Composição Auxiliar | 2497 | ORSE | Escavação manual de vala ou cava em material de 1ª categoria, profundidade até 1,50m | Escavação Manual em Área Urbana |  | m³ | 0.25 | 0 | 55.37 | 13.84
Composição Auxiliar | 10549 | ORSE | Encargos Complementares - Servente | Provisórios |  | h | 2 | 0 | 3.79 | 7.58
Insumo | 00004750 | SINAPI | PEDREIRO (HORISTA) | Mão de Obra |  | H | 2 | 0 | 20.03 | 40.06
Insumo | 2455 | ORSE | Aluguel de caminhão guindauto 3,0 t ( m. benz - 1215 c/48- 143,0 hp | Equipamento |  | h | 1 | 0 | 102.86 | 102.86
Insumo | 00006111 | SINAPI | SERVENTE DE OBRAS (HORISTA) | Mão de Obra |  | H | 2 | 0 | 14.61 | 29.22
Insumo | EVB - 2466 | Próprio | Poste Basculante Giratório EM FIBRA DE VIDRO MODELO CIRCULAR RETO, Com rosca BSP no topo e na base, DE ALTURA h≈03m | Material |  | und | 1 | 0 | 2000 | 2000
[5 empty] | MO sem LS => | 48.02 | LS => | 54.12 | MO com LS => | 102.14
[5 empty] | Valor do BDI => | 603.52 |  | Valor com BDI => |  | 2931.94
7.7.2 | Código | Banco | Descrição | Tipo |  | Und | Quant. | Porcent. | Valor Unit | Total
Composição | COMP. PRÓPRIA - 002-17 | Próprio | Copia da ORSE (9601) - POSTE CURVO DUPLO "T" DE ALTURA h≈12m, EM FIBRA DE VIDRO CONTÍNUO RETO FLANGEADO | 96 |  | un | 1 |  | 4812.42 | 4812.42
Composição Auxiliar | 10550 | ORSE | Encargos Complementares - Pedreiro | Provisórios |  | h | 2 | 0 | 3.66 | 7.32
Composição Auxiliar | 10549 | ORSE | Encargos Complementares - Servente | Provisórios |  | h | 2 | 0 | 3.79 | 7.58
Composição Auxiliar | 124 | ORSE | Concreto simples fabricado na obra, fck=13,5 mpa (b1/b2), sem lançamento e adensamento | Concreto Simples |  | m³ | 0.25 | 0 | 510.18 | 127.54
Composição Auxiliar | 2497 | ORSE | Escavação manual de vala ou cava em material de 1ª categoria, profundidade até 1,50m | Escavação Manual em Área Urbana |  | m³ | 0.25 | 0 | 55.37 | 13.84
Insumo | 00004750 | SINAPI | PEDREIRO (HORISTA) | Mão de Obra |  | H | 2 | 0 | 20.03 | 40.06
Insumo | COMP. PRÓPRIA - 001-95 | Próprio | Poste Curvo duplo "t" P200-12,0m, inteiro, cônico circular, flecha 10% (Base flangeada) | Equipamento |  | UND | 1 | 0 | 4484 | 4484
Insumo | 2455 | ORSE | Aluguel de caminhão guindauto 3,0 t ( m. benz - 1215 c/48- 143,0 hp | Equipamento |  | h | 1 | 0 | 102.86 | 102.86
Insumo | 00006111 | SINAPI | SERVENTE DE OBRAS (HORISTA) | Mão de Obra |  | H | 2 | 0 | 14.61 | 29.22
[5 empty] | MO sem LS => | 48.02 | LS => | 54.12 | MO com LS => | 102.14
[5 empty] | Valor do BDI => | 1247.37 |  | Valor com BDI => |  | 6059.79
7.7.4 | Código | Banco | Descrição | Tipo |  | Und | Quant. | Porcent. | Valor Unit | Total
Composição | ORSE-13431(MOFI.) | Próprio | TORRE MODELO TRAVE EM FIBRA DE VIDRO DE ALTURA h≈12m - FORNECIMENTO E INSTALAÇÃO | ASTU - ASSENTAMENTO DE TUBOS E PECAS |  | UND | 1 |  | 9624.84 | 9624.84
Composição Auxiliar | COMP. PRÓPRIA - 002-17 | Próprio | Copia da ORSE (9601) - POSTE CURVO DUPLO "T" DE ALTURA h≈12m, EM FIBRA DE VIDRO CONTÍNUO RETO FLANGEADO | 96 |  | un | 2 | 0 | 4812.42 | 9624.84
[5 empty] | MO sem LS => | 96.05 | LS => | 108.23 | MO com LS => | 204.28
[5 empty] | Valor do BDI => | 2494.75 |  | Valor com BDI => |  | 12119.59
7.7.5 | Código | Banco | Descrição | Tipo |  | Und | Quant. | Porcent. | Valor Unit | Total
Composição | COMP. PRÓPRIA - 002-22 | Próprio | Copia da AGESUL (1201008135) - Cruzeta P50 - 3,0m, retangular 90x112mm, ou 90x90mm, flecha 10%, em fibra de vidro(filamentada) | INSTALACOES ELETRICAS |  | UN | 1 |  | 576.25 | 576.25
Composição Auxiliar | 88247 | SINAPI | AUXILIAR DE ELETRICISTA COM ENCARGOS COMPLEMENTARES | SEDI - SERVIÇOS DIVERSOS |  | H | 0.4 | 0 | 28.06 | 11.22
Composição Auxiliar | 88264 | SINAPI | ELETRICISTA COM ENCARGOS COMPLEMENTARES | SEDI - SERVIÇOS DIVERSOS |  | H | 0.4 | 0 | 34.19 | 13.67
Insumo | COMP. PRÓPRIA - 002-00 | Próprio | Cruzeta P50 - 3,0m, retangular 90x112mm, flecha 10% (filamentada) | Equipamento |  | UND | 1 | 0 | 551.36 | 551.36
[5 empty] | MO sem LS => | 7.88 | LS => | 8.89 | MO com LS => | 16.77
[5 empty] | Valor do BDI => | 149.36 |  | Valor com BDI => |  | 725.61
7.7.9 | Código | Banco | Descrição | Tipo |  | Und | Quant. | Porcent. | Valor Unit | Total
Composição | ORSE-13431(MODT.) | Próprio | Copia da CPOS/CDHU (41.12.210) - PROJETOR PARA ÁREAS CLASSIFICADAS LED 120W - NAVILLE - FACHO 90° OU EQUIVALENTE TÉCNICO | 41.12 |  | UN | 1 |  | 1156.89 | 1156.89
Composição Auxiliar | 88264 | SINAPI | ELETRICISTA COM ENCARGOS COMPLEMENTARES | SEDI - SERVIÇOS DIVERSOS |  | H | 0.5 | 0 | 34.19 | 17.09
Composição Auxiliar | 88247 | SINAPI | AUXILIAR DE ELETRICISTA COM ENCARGOS COMPLEMENTARES | SEDI - SERVIÇOS DIVERSOS |  | H | 0.5 | 0 | 28.06 | 14.03
Insumo | EVB - 2435 | Próprio | PROJETOR PARA ÁREAS CLASSIFICADAS LED 120W - EZWL/R3/120CPS - NAVILLE - FACHO 90° OU EQUIVALENTE TÉCNICO | Material |  | und | 1 | 0 | 1125.48 | 1125.48
Insumo | B.07.000.049501 | CPOS/CDHU | FITA ISOLANTE DE 20 M, REF. 3M SCOTH 33MR OU EQUIVALENTE - USO ESPECIAL | Material |  | un | 0.01 | 0 | 29.43 | 0.29
[5 empty] | MO sem LS => | 9.85 | LS => | 11.11 | MO com LS => | 20.96
[5 empty] | Valor do BDI => | 299.86 |  | Valor com BDI => |  | 1456.75
7.7.10 | Código | Banco | Descrição | Tipo |  | Und | Quant. | Porcent. | Valor Unit | Total
Composição | ORSE-13431(MODU.) | Próprio | Copia da CPOS/CDHU (41.12.210) - Luminária LED com suporte 30° para fixação em poste reto - LUMINÁRIA PARA ÁREAS CLASSIFICADAS LED 30W - FACHO 120° - OU EQUIVALENTE | 41.12 |  | UN | 1 |  | 1001.23 | 1001.23
Composição Auxiliar | 88247 | SINAPI | AUXILIAR DE ELETRICISTA COM ENCARGOS COMPLEMENTARES | SEDI - SERVIÇOS DIVERSOS |  | H | 0.5 | 0 | 28.06 | 14.03
Composição Auxiliar | 88264 | SINAPI | ELETRICISTA COM ENCARGOS COMPLEMENTARES | SEDI - SERVIÇOS DIVERSOS |  | H | 0.5 | 0 | 34.19 | 17.09
Insumo | EVB - 2436 | Próprio | Luminária LED com suporte 30° para fixação em poste reto - EYL108/30W - NAVILLE - LUMINÁRIA PARA ÁREAS CLASSIFICADAS LED 30W - FACHO 120° - OU EQUIVALENTE TÉCNICO | Material |  | und | 1 | 0 | 969.82 | 969.82
Insumo | B.07.000.049501 | CPOS/CDHU | FITA ISOLANTE DE 20 M, REF. 3M SCOTH 33MR OU EQUIVALENTE - USO ESPECIAL | Material |  | un | 0.01 | 0 | 29.43 | 0.29
[5 empty] | MO sem LS => | 9.85 | LS => | 11.11 | MO com LS => | 20.96
[5 empty] | Valor do BDI => | 259.51 |  | Valor com BDI => |  | 1260.74
7.7.11 | Código | Banco | Descrição | Tipo |  | Und | Quant. | Porcent. | Valor Unit | Total
Composição | ORSE-13431(MOEB.) | Próprio | Copia da CPOS/CDHU (41.12.210) - PROJETOR PARA ÁREAS CLASSIFICADAS LED 200W - FACHO 90° OU EQUIVALENTE TÉCNICO | 41.12 |  | UN | 1 |  | 1892.9 | 1892.9
Composição Auxiliar | 88247 | SINAPI | AUXILIAR DE ELETRICISTA COM ENCARGOS COMPLEMENTARES | SEDI - SERVIÇOS DIVERSOS |  | H | 0.5 | 0 | 28.06 | 14.03
Composição Auxiliar | 88264 | SINAPI | ELETRICISTA COM ENCARGOS COMPLEMENTARES | SEDI - SERVIÇOS DIVERSOS |  | H | 0.5 | 0 | 34.19 | 17.09
Insumo | EVB - 2444 | Próprio | PROJETOR PARA ÁREAS CLASSIFICADAS LED 200W - NAVILLE - FACHO 90° OU EQUIVALENTE TÉCNICO | Equipamento |  | und | 1 | 0 | 1861.49 | 1861.49
Insumo | B.07.000.049501 | CPOS/CDHU | FITA ISOLANTE DE 20 M, REF. 3M SCOTH 33MR OU EQUIVALENTE - USO ESPECIAL | Material |  | un | 0.01 | 0 | 29.43 | 0.29
[5 empty] | MO sem LS => | 9.85 | LS => | 11.11 | MO com LS => | 20.96
[5 empty] | Valor do BDI => | 490.63 |  | Valor com BDI => |  | 2383.53
7.7.18 | Código | Banco | Descrição | Tipo |  | Und | Quant. | Porcent. | Valor Unit | Total
Composição | ORSE-13431(MOFF.) | Próprio | Copia da ORSE (9713) - ESCADA DE ACESSO AOS POSTES DE 12M DO BERÇO 106 | 168 |  | und | 1 |  | 99240.2 | 99240.2
Composição Auxiliar | 1903 | ORSE | Argamassa cimento e areia traço t-1 (1:3) - 1 saco cimento 50kg / 3 padiolas areia dim. 0.35 x 0.45 x 0.23 m - Confecção mecânica e transporte | Argamassas |  | m³ | 0.037 | 0 | 536.34 | 19.84
Composição Auxiliar | 10550 | ORSE | Encargos Complementares - Pedreiro | Provisórios |  | h | 32 | 0 | 3.66 | 117.12
Composição Auxiliar | 10549 | ORSE | Encargos Complementares - Servente | Provisórios |  | h | 32 | 0 | 3.79 | 121.28
Insumo | 6561 | ORSE | Chumbador parabolt 1/2" x 5 1/2" | Material |  | un | 4 | 0 | 3.6 | 14.4
Insumo | 00004750 | SINAPI | PEDREIRO (HORISTA) | Mão de Obra |  | H | 32 | 0 | 20.03 | 640.96
Insumo | EVB - 2450 | Próprio | ESTRUTURA DE ACESSO COM ALTURA DE 10 MTS (TORRE) | Equipamento |  | und | 1 | 0 | 97859.08 | 97859.08
Insumo | 00006111 | SINAPI | SERVENTE DE OBRAS (HORISTA) | Mão de Obra |  | H | 32 | 0 | 14.61 | 467.52
[5 empty] | MO sem LS => | 522.21 | LS => | 588.43 | MO com LS => | 1110.64
[5 empty] | Valor do BDI => | 25723.05 |  | Valor com BDI => |  | 124963.25
7.8.7 | Código | Banco | Descrição | Tipo |  | Und | Quant. | Porcent. | Valor Unit | Total
Composição | COMP. PRÓPRIA - 002-72 | Próprio | Copia da CPOS/CDHU (41.12.210) - PROJETOR PARA ÁREAS CLASSIFICADAS LED 200W - FACHO 90° | 41.12 |  | UN | 1 |  | 2350.17 | 2350.17
Composição Auxiliar | 88247 | SINAPI | AUXILIAR DE ELETRICISTA COM ENCARGOS COMPLEMENTARES | SEDI - SERVIÇOS DIVERSOS |  | H | 0.5 | 0 | 28.06 | 14.03
Composição Auxiliar | 88264 | SINAPI | ELETRICISTA COM ENCARGOS COMPLEMENTARES | SEDI - SERVIÇOS DIVERSOS |  | H | 0.5 | 0 | 34.19 | 17.09
Insumo | B.07.000.049501 | CPOS/CDHU | FITA ISOLANTE DE 20 M, REF. 3M SCOTH 33MR OU EQUIVALENTE - USO ESPECIAL | Material |  | un | 0.01 | 0 | 29.43 | 0.29
Insumo | COMP. PRÓPRIA - 002-11 | Próprio | PROJETOR PARA ÁREAS CLASSIFICADAS LED 200W - EZWL/R6/200CPS - NAVILLE - LINHA CENTAURUS - FACHO 90° ou equivalente | Equipamento |  | UND | 1 | 0 | 2318.76 | 2318.76
[5 empty] | MO sem LS => | 9.85 | LS => | 11.11 | MO com LS => | 20.96
[5 empty] | Valor do BDI => | 609.16 |  | Valor com BDI => |  | 2959.33
7.8.8 | Código | Banco | Descrição | Tipo |  | Und | Quant. | Porcent. | Valor Unit | Total
Composição | ORSE-13431(MODV.) | Próprio | Copia da CPOS/CDHU (41.12.210) - PROJETOR PARA ÁREAS CLASSIFICADAS LED 300W - NAVILLE - LINHA CENTAURUS - FACHO 90° ou equivalente técnico | 41.12 |  | UN | 1 |  | 4788.8 | 4788.8
Composição Auxiliar | 88264 | SINAPI | ELETRICISTA COM ENCARGOS COMPLEMENTARES | SEDI - SERVIÇOS DIVERSOS |  | H | 0.5 | 0 | 34.19 | 17.09
Composição Auxiliar | 88247 | SINAPI | AUXILIAR DE ELETRICISTA COM ENCARGOS COMPLEMENTARES | SEDI - SERVIÇOS DIVERSOS |  | H | 0.5 | 0 | 28.06 | 14.03
Insumo | EVB - 2433 | Próprio | PROJETOR PARA ÁREAS CLASSIFICADAS LED 300W - EZWL/R6/300CPS - NAVILLE - LINHA CENTAURUS - FACHO 90° ou equivalente técnico | Material |  | und | 1 | 0 | 4757.39 | 4757.39
Insumo | B.07.000.049501 | CPOS/CDHU | FITA ISOLANTE DE 20 M, REF. 3M SCOTH 33MR OU EQUIVALENTE - USO ESPECIAL | Material |  | un | 0.01 | 0 | 29.43 | 0.29
[5 empty] | MO sem LS => | 9.85 | LS => | 11.11 | MO com LS => | 20.96
[5 empty] | Valor do BDI => | 1241.25 |  | Valor com BDI => |  | 6030.05
7.8.17 | Código | Banco | Descrição | Tipo |  | Und | Quant. | Porcent. | Valor Unit | Total
Composição | ORSE-13431(MOFG.) | Próprio | Copia da ORSE (9713) - ESCADA DE ACESSO ÀS TORRES DO BERÇO 108 | 168 |  | und | 1 |  | 89273.88 | 89273.88
Composição Auxiliar | 10550 | ORSE | Encargos Complementares - Pedreiro | Provisórios |  | h | 32 | 0 | 3.66 | 117.12
Composição Auxiliar | 1903 | ORSE | Argamassa cimento e areia traço t-1 (1:3) - 1 saco cimento 50kg / 3 padiolas areia dim. 0.35 x 0.45 x 0.23 m - Confecção mecânica e transporte | Argamassas |  | m³ | 0.037 | 0 | 536.34 | 19.84
Composição Auxiliar | 10549 | ORSE | Encargos Complementares - Servente | Provisórios |  | h | 32 | 0 | 3.79 | 121.28
Insumo | EVB - 2451 | Próprio | ESTRUTURA DE ACESSO COM ALTURA DE 10 MTS (POSTE SINGELO) | Equipamento |  | und | 1 | 0 | 87892.76 | 87892.76
Insumo | 6561 | ORSE | Chumbador parabolt 1/2" x 5 1/2" | Material |  | un | 4 | 0 | 3.6 | 14.4
Insumo | 00006111 | SINAPI | SERVENTE DE OBRAS (HORISTA) | Mão de Obra |  | H | 32 | 0 | 14.61 | 467.52
Insumo | 00004750 | SINAPI | PEDREIRO (HORISTA) | Mão de Obra |  | H | 32 | 0 | 20.03 | 640.96
[5 empty] | MO sem LS => | 522.21 | LS => | 588.43 | MO com LS => | 1110.64
[5 empty] | Valor do BDI => | 23139.78 |  | Valor com BDI => |  | 112413.66
7.9.1 | Código | Banco | Descrição | Tipo |  | Und | Quant. | Porcent. | Valor Unit | Total
Composição | COMP. PRÓPRIA - 002-73 | Próprio | Copia da SBC (069831) - LUMINARIA MODULAR 990W LENTE 90° | 69 |  | UN | 1 |  | 4393.49 | 4393.49
Composição Auxiliar | 88247 | SINAPI | AUXILIAR DE ELETRICISTA COM ENCARGOS COMPLEMENTARES | SEDI - SERVIÇOS DIVERSOS |  | H | 1.2 | 0 | 28.06 | 33.67
Composição Auxiliar | 88264 | SINAPI | ELETRICISTA COM ENCARGOS COMPLEMENTARES | SEDI - SERVIÇOS DIVERSOS |  | H | 1.2 | 0 | 34.19 | 41.02
Insumo | COMP. PRÓPRIA - 002-12 | Próprio | LUMINARIA HIGH BAY MODULAR 990W LENTE 90° - SX-HBM990 - SX LIGHTING - ou equivalente técnico | Equipamento |  | UND | 1 | 0 | 4318.72 | 4318.72
Insumo | 036795 | SBC | FITA ISOLANTE PRYSMIAN P44 19mm x 20m | Material |  | M | 0.05 | 0 | 1.72 | 0.08
[5 empty] | MO sem LS => | 23.65 | LS => | 26.66 | MO com LS => | 50.31
[5 empty] | Valor do BDI => | 1138.79 |  | Valor com BDI => |  | 5532.28
7.9.2 | Código | Banco | Descrição | Tipo |  | Und | Quant. | Porcent. | Valor Unit | Total
Composição | ORSE-13431(MODW.) | Próprio | Copia da ORSE (13763) - POSTE/TORRE DE CONCRETO 30 METROS DE 2000 A 3000 DAN - fornecimento e assentamento | 76 |  | un | 1 |  | 28968.65 | 28968.65
Composição Auxiliar | 10549 | ORSE | Encargos Complementares - Servente | Provisórios |  | h | 6 | 0 | 3.79 | 22.74
Composição Auxiliar | 100597 | SINAPI | ASSENTAMENTO DE POSTE DE CONCRETO COM COMPRIMENTO NOMINAL DE 20 M, CARGA NOMINAL MENOR OU IGUAL A 1000 DAN, ENGASTAMENTO SIMPLES COM 2,6 M DE SOLO (NÃO INCLUI FORNECIMENTO). AF_11/2019 | INEL - INSTALAÇÃO ELÉTRICA/ELETRIFICAÇÃO E ILUMINAÇÃO EXTERNA |  | UN | 1 | 0 | 1284.83 | 1284.83
Composição Auxiliar | 128 | ORSE | Lançamento de concreto usinado, bombeado, em peças armadas da superestrutura, inclusive colocação, adensamento e acabamento | Concreto Simples |  | m³ | 4.2 | 0 | 51.25 | 215.25
Composição Auxiliar | 95 | ORSE | Concreto simples fabricado na obra, fck=13,5 mpa, lançado e adensado | Alvenarias de Pedra e Concretos para Fundações |  | m³ | 4.2 | 0 | 561.47 | 2358.17
Insumo | 00006111 | SINAPI | SERVENTE DE OBRAS (HORISTA) | Mão de Obra |  | H | 6 | 0 | 14.61 | 87.66
Insumo | EVB - 2439 | Próprio | POSTE DE CONCRETO 30 METROS DE 2000 A 3000 DAN | Equipamento |  | und | 1 | 0 | 25000 | 25000
[5 empty] | MO sem LS => | 521.92 | LS => | 588.1 | MO com LS => | 1110.02
[5 empty] | Valor do BDI => | 7508.67 |  | Valor com BDI => |  | 36477.32
7.9.3 | Código | Banco | Descrição | Tipo |  | Und | Quant. | Porcent. | Valor Unit | Total
Composição | ORSE-13431(MOEA.) | Próprio | Copia da ORSE (9713) - ESCADA DE ACESSO E PLATAFORMAS DA TORRE DOS PÁTIOS I E II INCLUSIVE PINTURA DA ESTRUTURA COM PRIMER E TINTA EPOXI (A escada é formada por dois tubos quadrados de 2”x1/4”, unidos por tubos redondos de 1.1/2”x1/8” com superfície anti-derrapante. Externamente a escada terá guarda-corpo formado por fitas de fibra de vidro raiadas, sendo o primeiro arco (fita) com raio de 455mm e os demais de 335mm, os arcos são distanciados entre si aproximadamente 600mm. Patamar de descanso nas cotas +9m e +18m e patamar de iluminação na cota +24m.) | 168 |  | und | 1 |  | 172449.75 | 172449.75
Composição Auxiliar | 10550 | ORSE | Encargos Complementares - Pedreiro | Provisórios |  | h | 32 | 0 | 3.66 | 117.12
Composição Auxiliar | 102494 | SINAPI | PINTURA DE PISO COM TINTA EPÓXI, APLICAÇÃO MANUAL, 2 DEMÃOS, INCLUSO PRIMER EPÓXI. AF_05/2021 | PINT - PINTURAS |  | m² | 58.33 | 0 | 61.19 | 3569.21
Composição Auxiliar | 1903 | ORSE | Argamassa cimento e areia traço t-1 (1:3) - 1 saco cimento 50kg / 3 padiolas areia dim. 0.35 x 0.45 x 0.23 m - Confecção mecânica e transporte | Argamassas |  | m³ | 0.037 | 0 | 536.34 | 19.84
Composição Auxiliar | 10549 | ORSE | Encargos Complementares - Servente | Provisórios |  | h | 32 | 0 | 3.79 | 121.28
Insumo | 00004750 | SINAPI | PEDREIRO (HORISTA) | Mão de Obra |  | H | 32 | 0 | 20.03 | 640.96
Insumo | 00006111 | SINAPI | SERVENTE DE OBRAS (HORISTA) | Mão de Obra |  | H | 32 | 0 | 14.61 | 467.52
Insumo | 6561 | ORSE | Chumbador parabolt 1/2" x 5 1/2" | Material |  | un | 4 | 0 | 3.6 | 14.4
Insumo | EVB - 2443 | Próprio | MATERIAL DA ESCADA DE ACESSO E PLATAFORMAS DA TORRE DOS PÁTIOS I E II (A escada é formada por dois tubos quadrados de 2”x1/4”, unidos por tubos redondos de 1.1/2”x1/8” com superfície anti-derrapante. Externamente a escada terá guarda-corpo formado por fitas de fibra de vidro raiadas, sendo o primeiro arco (fita) com raio de 455mm e os demais de 335mm, os arcos são distanciados entre si aproximadamente 600mm. Patamar de descanso nas cotas +9m e +18m e patamar de iluminação na cota +24m.) | Equipamento |  | und | 1 | 0 | 167499.42 | 167499.42
[5 empty] | MO sem LS => | 732.01 | LS => | 824.85 | MO com LS => | 1556.86
[5 empty] | Valor do BDI => | 44698.97 |  | Valor com BDI => |  | 217148.72
7.9.4 | Código | Banco | Descrição | Tipo |  | Und | Quant. | Porcent. | Valor Unit | Total
Composição | ORSE-13431(MODP.) | Próprio | LINHA DE VIDA VERTICAL COM CABO DE AÇO PARA ESCADA DE ATÉ 25 METROS 6 und - abraçadeiras U vergalhão 11/2 inox (composto por 2 porcas sextavadas inox 5/16 + 2 arruelas lisas 5/16") , 4 und - arruelas lisas M-12 inox, 2 und - bases de fixação do degrau 65 x 100mm x 6,4mm, 25 und - cable 8 - cabo aço galv. 5/16"-8mm, 6 und - H-CLIP ON - grampo 5/16" - terminal para cabo de aço 8mm, em aço carbono, 2 und - H-SAP - SAPATILHA 5/16"-SAPATILHA PARA CABO DE AÇO 8mm - em aço carbono, 1 POST de ancoragem vertical inferior (ESCADA) 550mm x 40mm x 3mm, 1 und - POST de ancoragem vertical superior (ESCADA), 1400mm x 40mm x 3mm, 1 und - PULL - esticador para linha de vida em aço galv.à fogo, 2 und - parafuso sextavado M-12 x 50 inox, 1 und - placa para identificação linha de vida, 2 und - porcas sextavada M-12 inox, 1 und - SHOCK ABS - ABSORVEDOR DE ENERGIA | ASTU - ASSENTAMENTO DE TUBOS E PECAS |  | UND | 1 |  | 3237.66 | 3237.66
Insumo | EVB - 2432 | Próprio | LINHA DE VIDA VERTICAL COM CABO DE AÇO PARA ESCADA DE ATÉ 25 METROS 6 und - abraçadeiras U vergalhão 11/2 inox (composto por 2 porcas sextavadas inox 5/16 + 2 arruelas lisas 5/16") , 4 und - arruelas lisas M-12 inox, 2 und - bases de fixação do degrau 65 x 100mm x 6,4mm, 25 und - cable 8 - cabo aço galv. 5/16"-8mm, 6 und - H-CLIP ON - grampo 5/16" - terminal para cabo de aço 8mm, em aço carbono, 2 und - H-SAP - SAPATILHA 5/16"-SAPATILHA PARA CABO DE AÇO 8mm - em aço carbono, 1 POST de ancoragem vertical inferior (ESCADA) 550mm x 40mm x 3mm, 1 und - POST de ancoragem vertical superior (ESCADA), 1400mm x 40mm x 3mm, 1 und - PULL - esticador para linha de vida em aço galv.à fogo, 2 und - parafuso sextavado M-12 x 50 inox, 1 und - placa para identificação linha de vida, 2 und - porcas sextavada M-12 inox, 1 und - SHOCK ABS - ABSORVEDOR DE ENERGIA | Equipamento |  | UND | 1 | 0 | 3237.66 | 3237.66
[5 empty] | MO sem LS => | 0 | LS => | 0 | MO com LS => | 0
[5 empty] | Valor do BDI => | 839.2 |  | Valor com BDI => |  | 4076.86
7.9.5 | Código | Banco | Descrição | Tipo |  | Und | Quant. | Porcent. | Valor Unit | Total
Composição | 96989 | SINAPI | CAPTOR TIPO FRANKLIN PARA SPDA - FORNECIMENTO E INSTALAÇÃO. AF_08/2023 | INEL - INSTALAÇÃO ELÉTRICA/ELETRIFICAÇÃO E ILUMINAÇÃO EXTERNA |  | UN | 1 |  | 140.64 | 140.64
Composição Auxiliar | 88264 | SINAPI | ELETRICISTA COM ENCARGOS COMPLEMENTARES | SEDI - SERVIÇOS DIVERSOS |  | H | 0.1346 | 0 | 34.19 | 4.6
Composição Auxiliar | 88247 | SINAPI | AUXILIAR DE ELETRICISTA COM ENCARGOS COMPLEMENTARES | SEDI - SERVIÇOS DIVERSOS |  | H | 0.1346 | 0 | 28.06 | 3.77
Insumo | 00004274 | SINAPI | PARA-RAIOS TIPO FRANKLIN 350 MM, EM LATAO CROMADO, DUAS DESCIDAS, PARA PROTECAO DE EDIFICACOES CONTRA DESCARGAS ATMOSFERICAS | Material |  | UN | 1 | 0 | 132.27 | 132.27
[5 empty] | MO sem LS => | 2.64 | LS => | 2.99 | MO com LS => | 5.63
[5 empty] | Valor do BDI => | 36.45 |  | Valor com BDI => |  | 177.09
7.9.6 | Código | Banco | Descrição | Tipo |  | Und | Quant. | Valor Unit | Total
Composição | 9207 | ORSE | Sinalizador duplo (luz de topo) c/relé fotocelula em mastro galvanizado d=3/4" inclusive base de concreto, exceto fiação | Pára-raios |  | un | 1 | 835.09 | 835.09
Item | Código | Banco | Descrição | Tipo |  | Und | Quant. | Valor Unit | Total
Insumo | 00006111 | SINAPI | SERVENTE DE OBRAS (HORISTA) | Mão de Obra |  | H | 1.5 | 14,61 | 21,91
Insumo | 00007700/SINAPI | ORSE | Tubo aco galvanizado com costura, classe media, dn 3/4", e = *2,65* mm, peso *1,58* kg/m (nbr 5580) | Material |  | m | 1.1 | 23,99 | 26,38
Composição | 10549 | ORSE | Encargos Complementares - Servente | Provisórios |  | h | 1.5 | 3,79 | 5,68
Composição | 10550 | ORSE | Encargos Complementares - Pedreiro | Provisórios |  | h | 0.25 | 3,66 | 0,91
Insumo | 00004750 | SINAPI | PEDREIRO (HORISTA) | Mão de Obra |  | H | 0.25 | 20,03 | 5,00
Insumo | 00004509/SINAPI | ORSE | Sarrafo *2,5 x 10* cm em pinus, mista ou equivalente da regiao - bruta | Material |  | m | 1 | 5,58 | 5,58
Insumo | 4675 | ORSE | Lâmpada fluorescente eletronica PL 15W / 127v (compacta integrada) | Material |  | un | 2 | 7,60 | 15,20
Composição | 10552 | ORSE | Encargos Complementares - Eletricista | Provisórios |  | h | 1.5 | 3,65 | 5,47
Composição | 7691 | ORSE | Concreto simples fabricado na obra, fck=21 mpa, lançado e adensado | Concreto Simples |  | m³ | 0.0062 | 601,56 | 3,72
Insumo | MO-ED-04 | Emp | ELETRICISTA (HORISTA) (CCT 24 E PERICULOSIDADE) | Mão de Obra |  | H | 1.5 | 23,04 | 34,56
Insumo | 6779 | ORSE | Sinalizador duplo c/ célula para mastro (pára-raio) | Material |  | un | 1 | 710,50 | 710,50
Detalhamento de Cálculo ORSE
Item | Código | Banco | Descrição | Tipo |  | Und | Quant. | Valor Unit | Total
Insumo | 00002711/SINAPI | ORSE | Carrinho de mao de aco capacidade 50 a 60 l, pneu com camara | Material |  | un | 0.00030945 | 166,00 | 0,05
Insumo | 11242 | ORSE | Chave inglesa 12" | Material |  | un | 0.00015 | 34,00 | 0,00
Insumo | 4675 | ORSE | Lâmpada fluorescente eletronica PL 15W / 127v (compacta integrada) | Material |  | un | 2 | 7,60 | 15,20
Insumo | 10761 | ORSE | Refeição - café da manhã ( café com leite e dois pães com manteiga) | Serviços |  | un | 0.33623 | 5,00 | 1,68
Insumo | 00012893/SINAPI | ORSE | Bota de seguranca com biqueira de aco e colarinho acolchoado | Material |  | par | 0.002492 | 64,56 | 0,16
Insumo | 10577 | ORSE | Serrote 40cm | Material |  | un | 2.232e-07 | 29,90 | 0,00
Insumo | 10789 | ORSE | Nível de bolha de madeira | Material |  | un | 5.0446e-05 | 15,40 | 0,00
Insumo | 00012895/SINAPI | ORSE | Capacete de seguranca aba frontal com suspensao de polietileno, sem jugular (classe b) | Material |  | un | 0.0019817 | 13,45 | 0,02
Insumo | 10599 | ORSE | Protetor solar fps 30 com 120ml | Material |  | un | 0.0059451 | 18,00 | 0,10
Insumo | 11247 | ORSE | Serra mármore | Material |  | un | 2.5223e-05 | 327,80 | 0,00
Insumo | 00004750 | SINAPI | PEDREIRO (HORISTA) | Mão de Obra |  | H | 0.25223 | 20,03 | 5,05
Insumo | MO-ED-04 | Emp | ELETRICISTA (HORISTA) (CCT 24 E PERICULOSIDADE) | Mão de Obra |  | H | 1.5 | 23,04 | 34,56
Insumo | 10578 | ORSE | Formão grande | Material |  | un | 4.464e-07 | 15,15 | 0,00
Insumo | 10362 | ORSE | Seguro de vida e acidente em grupo | Serviços |  | un | 0.014863 | 12,54 | 0,18
Insumo | 6779 | ORSE | Sinalizador duplo c/ célula para mastro (pára-raio) | Material |  | un | 1 | 710,50 | 710,50
Insumo | 10585 | ORSE | Arco de serra | Material |  | un | 2.232e-07 | 19,90 | 0,00
Insumo | 10282 | ORSE | Regua de alumínio c/ 2,00m (para pedreiro) | Material |  | un | 5.0446e-05 | 45,00 | 0,00
Insumo | 11249 | ORSE | Serra circular eletrica portatil | Equipamento |  | un | 2.232e-07 | 617,95 | 0,00
Insumo | 10788 | ORSE | Pá quadrada | Material |  | un | 0.00030945 | 36,90 | 0,01
Insumo | 11243 | ORSE | Martelo sem unha | Material |  | un | 2.5223e-05 | 28,00 | 0,00
Insumo | 4174 | ORSE | Desempenadeira de aço lisa, cabo madeira, ref:143, Atlas ou similar | Material |  | un | 0.00012612 | 12,00 | 0,00
Insumo | 2378 | ORSE | Vale transporte | Material |  | un | 0.26041 | 4,50 | 1,17
Insumo | 11246 | ORSE | Escala métrica de bambú | Material |  | Un | 0.00017656 | 10,22 | 0,00
Insumo | 11248 | ORSE | Furadeira e Parafusadeira eletrica Bosch ou Similar profissional | Equipamento |  | un | 2.232e-07 | 246,00 | 0,00
Insumo | 11264 | ORSE | Marreta de 1/2 kg com cabo | Material |  | un | 5.0446e-05 | 13,52 | 0,00
Insumo | 158 | ORSE | Almoço (Participação do empregador) | Material |  | un | 0.33623 | 14,00 | 4,70
Insumo | 00001213 | SINAPI | CARPINTEIRO DE FORMAS PARA CONCRETO (HORISTA) | Mão de Obra |  | H | 0.002232 | 20,03 | 0,04
Insumo | 00004509/SINAPI | ORSE | Sarrafo *2,5 x 10* cm em pinus, mista ou equivalente da regiao - bruta | Material |  | m | 1 | 5,58 | 5,58
Insumo | 11245 | ORSE | Desempoladeira de madeira 12x22 | Material |  | un | 0.00017656 | 11,60 | 0,00
Insumo | 941 | ORSE | Fardamento com mangas curta | Material |  | un | 0.0049542 | 190,76 | 0,94
Insumo | 4728 | ORSE | Talhadeira chata 10" | Material |  | un | 0.00046417 | 18,58 | 0,00
Insumo | 11265 | ORSE | Martelo de borracha com cabo | Material |  | un | 0.00010089 | 18,75 | 0,00
Insumo | 00006111 | SINAPI | SERVENTE DE OBRAS (HORISTA) | Mão de Obra |  | H | 1.5472 | 14,61 | 22,60
Insumo | 10790 | ORSE | Prumo de face | Material |  | un | 2.5223e-05 | 25,95 | 0,00
Insumo | 11240 | ORSE | Alicate com isolamento | Material |  | un | 0.0003 | 47,69 | 0,01
Insumo | 10579 | ORSE | Chave de fenda chata 30 cm | Material |  | un | 0.00030045 | 26,89 | 0,00
Insumo | 10586 | ORSE | Torquesa | Material |  | un | 2.232e-07 | 39,00 | 0,00
Insumo | 4722 | ORSE | Colher de pedreiro | Material |  | un | 0.00010089 | 18,80 | 0,00
Insumo | 11241 | ORSE | Alicate volt-amperimetro | Material |  | un | 0.0003 | 163,00 | 0,04
Insumo | 10517 | ORSE | Exames admissionais/demissionais (checkup) | Serviços |  | cj | 0.0013211 | 300,00 | 0,39
Insumo | 10492 | ORSE | Cesta Básica | Material |  | un | 0.014863 | 190,00 | 2,82
Insumo | 00012892/SINAPI | ORSE | Luva raspa de couro, cano curto (punho *7* cm) | Material |  | par | 0.0075965 | 12,10 | 0,09
Insumo | 11244 | ORSE | Martelo com unha | Material |  | un | 4.464e-07 | 48,95 | 0,00
Insumo | 00004718/SINAPI | ORSE | Pedra britada n. 2 (19 a 38 mm) posto pedreira/fornecedor, sem frete | Material |  | m³ | 0.003844 | 120,35 | 0,46
Insumo | 00000378 | SINAPI | ARMADOR (HORISTA) | Mão de Obra |  | H | 0.001116 | 20,03 | 0,02
Insumo | 4729 | ORSE | Marreta 1 kg com cabo | Material |  | un | 0.00015472 | 37,80 | 0,00
Insumo | 1651 | ORSE | Óculos branco proteção | Material |  | pr | 0.002642 | 6,70 | 0,01
Insumo | 00001379/SINAPI | ORSE | Cimento portland composto cp ii-32 | Material |  | kg | 1.953 | 0,76 | 1,48
Insumo | 00007700/SINAPI | ORSE | Tubo aco galvanizado com costura, classe media, dn 3/4", e = *2,65* mm, peso *1,58* kg/m (nbr 5580) | Material |  | m | 1.1 | 23,99 | 26,38
Insumo | 00012894/SINAPI | ORSE | Capa para chuva em pvc com forro de poliester, com capuz (amarela ou azul) | Material |  | un | 0.00066056 | 17,48 | 0,01
Insumo | 00004721/SINAPI | ORSE | Pedra britada n. 1 (9,5 a 19 mm) posto pedreira/fornecedor, sem frete | Material |  | m³ | 0.001302 | 119,72 | 0,15
Insumo | 10596 | ORSE | Protetor auricular | Material |  | un | 0.014863 | 4,90 | 0,07
Insumo | 00000367/SINAPI | ORSE | Areia grossa - posto jazida/fornecedor (retirado na jazida, sem transporte) | Material |  | m³ | 0.00558 | 111,43 | 0,62
|  |  |  | MO sem LS => | 29.27 | LS => | 33 | MO com LS => | 62.27
|  |  |  | Valor do BDI => | 216.45 |  | Valor com BDI => |  | 1051.54
7.9.7 | Código | Banco | Descrição | Tipo |  | Und | Quant. | Porcent. | Valor Unit | Total
Composição | 96988 | SINAPI | MASTRO 1 ½", COM 3 METROS, PARA SPDA - FORNECIMENTO E INSTALAÇÃO. AF_08/2023 | INEL - INSTALAÇÃO ELÉTRICA/ELETRIFICAÇÃO E ILUMINAÇÃO EXTERNA |  | UN | 1 |  | 168.07 | 168.07
Composição Auxiliar | 88264 | SINAPI | ELETRICISTA COM ENCARGOS COMPLEMENTARES | SEDI - SERVIÇOS DIVERSOS |  | H | 0.1667 | 0 | 34.19 | 5.69
Composição Auxiliar | 88247 | SINAPI | AUXILIAR DE ELETRICISTA COM ENCARGOS COMPLEMENTARES | SEDI - SERVIÇOS DIVERSOS |  | H | 0.1667 | 0 | 28.06 | 4.67
Insumo | 00041387 | SINAPI | MASTRO SIMPLES GALVANIZADO DIAMETRO NOMINAL 1 1/2" | Material |  | M | 3 | 0 | 52.57 | 157.71
[5 empty] | MO sem LS => | 3.28 | LS => | 3.7 | MO com LS => | 6.98
[5 empty] | Valor do BDI => | 43.56 |  | Valor com BDI => |  | 211.63
7.9.8 | Código | Banco | Descrição | Tipo |  | Und | Quant. | Porcent. | Valor Unit | Total
Composição | 96987 | SINAPI | BASE METÁLICA PARA MASTRO 1 ½" PARA SPDA - FORNECIMENTO E INSTALAÇÃO. AF_08/2023 | INEL - INSTALAÇÃO ELÉTRICA/ELETRIFICAÇÃO E ILUMINAÇÃO EXTERNA |  | UN | 1 |  | 135.05 | 135.05
Composição Auxiliar | 88264 | SINAPI | ELETRICISTA COM ENCARGOS COMPLEMENTARES | SEDI - SERVIÇOS DIVERSOS |  | H | 1.1811 | 0 | 34.19 | 40.38
Composição Auxiliar | 88247 | SINAPI | AUXILIAR DE ELETRICISTA COM ENCARGOS COMPLEMENTARES | SEDI - SERVIÇOS DIVERSOS |  | H | 1.1811 | 0 | 28.06 | 33.14
Insumo | 00007568 | SINAPI | BUCHA DE NYLON SEM ABA S10, COM PARAFUSO DE 6,10 X 65 MM EM ACO ZINCADO COM ROSCA SOBERBA, CABECA CHATA E FENDA PHILLIPS | Material |  | UN | 4 | 0 | 0.61 | 2.44
Insumo | 00011267 | SINAPI | ARRUELA LISA, REDONDA, DE LATAO POLIDO, DIAMETRO NOMINAL 5/8", DIAMETRO EXTERNO = 34 MM, DIAMETRO DO FURO = 17 MM, ESPESSURA = *2,5* MM | Material |  | UN | 4 | 0 | 1.43 | 5.72
Insumo | 00038060 | SINAPI | BASE PARA MASTRO DE PARA-RAIOS DIAMETRO NOMINAL 1 1/2" | Material |  | UN | 1 | 0 | 53.37 | 53.37
[5 empty] | MO sem LS => | 23.28 | LS => | 26.24 | MO com LS => | 49.52
[5 empty] | Valor do BDI => | 35 |  | Valor com BDI => |  | 170.05
7.9.9 | Código | Banco | Descrição | Tipo |  | Und | Quant. | Porcent. | Valor Unit | Total
Composição | 063461 | SBC | CABO COBRE NU 7 FIOS 1AWG - 35mm2 | INSTALACOES ELETRICAS - LEITOS E CABOS |  | M | 1 |  | 79.98 | 79.98
Composição Auxiliar | 88247 | SINAPI | AUXILIAR DE ELETRICISTA COM ENCARGOS COMPLEMENTARES | SEDI - SERVIÇOS DIVERSOS |  | H | 0.644 | 0 | 28.06 | 18.07
Composição Auxiliar | 88264 | SINAPI | ELETRICISTA COM ENCARGOS COMPLEMENTARES | SEDI - SERVIÇOS DIVERSOS |  | H | 0.644 | 0 | 34.19 | 22.01
Insumo | 012620 | SBC | CABO DE COBRE NU MEIO DURO 7 FIOS 35mm2 | Material |  | M | 1 | 0 | 39.9 | 39.9
[5 empty] | MO sem LS => | 12.69 | LS => | 14.3 | MO com LS => | 26.99
[5 empty] | Valor do BDI => | 20.73 |  | Valor com BDI => |  | 100.71
7.9.10 | Código | Banco | Descrição | Tipo |  | Und | Quant. | Porcent. | Valor Unit | Total
Composição | 061476 | SBC | CABO COBRE NU 50mm2 CORDOALHA 7 FIOS | INSTALACOES ELETRICAS - ELETRODUTOS |  | M | 1 |  | 69.52 | 69.52
Composição Auxiliar | 88264 | SINAPI | ELETRICISTA COM ENCARGOS COMPLEMENTARES | SEDI - SERVIÇOS DIVERSOS |  | H | 0.371 | 0 | 34.19 | 12.68
Insumo | 012621 | SBC | CABO DE COBRE NU MEIO DURO 7 FIOS 50mm2 | Material |  | M | 1 | 0 | 56.84 | 56.84
[5 empty] | MO sem LS => | 4.18 | LS => | 4.73 | MO com LS => | 8.91
[5 empty] | Valor do BDI => | 18.01 |  | Valor com BDI => |  | 87.53
7.9.12 | Código | Banco | Descrição | Tipo |  | Und | Quant. | Porcent. | Valor Unit | Total
Composição | 078031 | SBC | CAIXA DE INSPECAO PVC SUSPENSA PARA ATERRAMENTO | ATERRAMENTO |  | UN | 1 |  | 59.59 | 59.59
Composição Auxiliar | 88264 | SINAPI | ELETRICISTA COM ENCARGOS COMPLEMENTARES | SEDI - SERVIÇOS DIVERSOS |  | H | 0.578 | 0 | 34.19 | 19.76
Composição Auxiliar | 88247 | SINAPI | AUXILIAR DE ELETRICISTA COM ENCARGOS COMPLEMENTARES | SEDI - SERVIÇOS DIVERSOS |  | H | 0.578 | 0 | 28.06 | 16.21
Insumo | 077114 | SBC | CAIXA DE INSPECAO SUSPENSA EM POLIPROPILENO REF PRT-960 PARA ATERRAMENTO | Material |  | UN | 1 | 0 | 23.62 | 23.62
[5 empty] | MO sem LS => | 11.38 | LS => | 12.84 | MO com LS => | 24.22
[5 empty] | Valor do BDI => | 15.44 |  | Valor com BDI => |  | 75.03
7.9.13 | Código | Banco | Descrição | Tipo |  | Und | Quant. | Porcent. | Valor Unit | Total
Composição | 1201007040 | AGESUL | CONECTOR DE MEDICAO BIMETALICO, EM LIGA DE ALUMINIO COM 2 PARAFUSOS - PARA CABOS DE 16 A 70MM2 (REF. TEL-561) DA TERMOTECNICA OU SIMILAR - FORNECIMENTO E INSTALACAO | 12 |  | UN | 1 |  | 36.58 | 36.58
Composição Auxiliar | 88247 | SINAPI | AUXILIAR DE ELETRICISTA COM ENCARGOS COMPLEMENTARES | SEDI - SERVIÇOS DIVERSOS |  | H | 0.2 | 0 | 28.06 | 5.61
Composição Auxiliar | 88264 | SINAPI | ELETRICISTA COM ENCARGOS COMPLEMENTARES | SEDI - SERVIÇOS DIVERSOS |  | H | 0.2 | 0 | 34.19 | 6.83
Insumo | 7191 | AGESUL | CONECTOR DE MEDICAO BIMETALICO, EM LIGA DE ALUMINIO COM 2 PARAFUSOS - PARA CABOS DE 16 A 70MM2 (REF. TEL-561) DA TERMOTECNICA OU SIMILAR | Material |  | UN | 1 | 0 | 24.14 | 24.14
[5 empty] | MO sem LS => | 3.94 | LS => | 4.44 | MO com LS => | 8.38
[5 empty] | Valor do BDI => | 9.48 |  | Valor com BDI => |  | 46.06
7.9.15 | Código | Banco | Descrição | Tipo |  | Und | Quant. | Porcent. | Valor Unit | Total
Composição | 96986 | SINAPI | HASTE DE ATERRAMENTO, DIÂMETRO 3/4", COM 3 METROS - FORNECIMENTO E INSTALAÇÃO. AF_08/2023 | INEL - INSTALAÇÃO ELÉTRICA/ELETRIFICAÇÃO E ILUMINAÇÃO EXTERNA |  | UN | 1 |  | 126.3 | 126.3
Composição Auxiliar | 88264 | SINAPI | ELETRICISTA COM ENCARGOS COMPLEMENTARES | SEDI - SERVIÇOS DIVERSOS |  | H | 0.3882 | 0 | 34.19 | 13.27
Composição Auxiliar | 88247 | SINAPI | AUXILIAR DE ELETRICISTA COM ENCARGOS COMPLEMENTARES | SEDI - SERVIÇOS DIVERSOS |  | H | 0.3882 | 0 | 28.06 | 10.89
Insumo | 00003378 | SINAPI | HASTE DE ATERRAMENTO EM ACO COM 3,00 M DE COMPRIMENTO E DN = 3/4", REVESTIDA COM BAIXA CAMADA DE COBRE, SEM CONECTOR | Material |  | UN | 1 | 0 | 102.14 | 102.14
[5 empty] | MO sem LS => | 7.64 | LS => | 8.62 | MO com LS => | 16.26
[5 empty] | Valor do BDI => | 32.73 |  | Valor com BDI => |  | 159.03
7.9.16 | Código | Banco | Descrição | Tipo |  | Und | Quant. | Porcent. | Valor Unit | Total
Composição | 1201006043 | AGESUL | CAIXA DE INSPECAO EM CONCRETO PARA ATERRAMENTO E PARA-RAIOS DIAMETRO = 300 MM, COM TAMPA DE FERRO FUNDIDO - FORNECIMENTO E INSTALACAO | 12 |  | UN | 1 |  | 194.39 | 194.39
Composição Auxiliar | 88264 | SINAPI | ELETRICISTA COM ENCARGOS COMPLEMENTARES | SEDI - SERVIÇOS DIVERSOS |  | H | 0.2768 | 0 | 34.19 | 9.46
Composição Auxiliar | 88316 | SINAPI | SERVENTE COM ENCARGOS COMPLEMENTARES | SEDI - SERVIÇOS DIVERSOS |  | H | 0.2176 | 0 | 25.01 | 5.44
Insumo | 1591 | AGESUL | TAMPAO FOFO SIMPLES COM BASE / REQUADRO, CLASSE A15 CARGA MAX. 1,5 T, 300 X 300 MM (COM INSCRICAO EM RELEVO DO TIPO DE REDE) - SINAPI - 00011315 | Material |  | UN | 0.39222 | 0 | 152.86 | 59.95
Insumo | 1528 | AGESUL | CAIXA DE ATERRAMENTO EM CONCRETO PRE-MOLDADO, DIAMETRO DE 0,30 M E ALTURA DE 0,35 M, SEM FUNDO E COM TAMPA - SINAPI - 00034641 | Material |  | UN | 1 | 0 | 119.15 | 119.15
Insumo | 1595 | AGESUL | PREPARO DE FUNDO DE VALA COM LARGURA MENOR QUE 1,5 M, COM CAMADA DE AREIA, LANCAMENTO MANUAL. AF_08/2020 - SINAPI - 101618 | Material |  | m³ | 0.001765 | 0 | 222.94 | 0.39
[5 empty] | MO sem LS => | 4.65 | LS => | 5.25 | MO com LS => | 9.9
[5 empty] | Valor do BDI => | 50.38 |  | Valor com BDI => |  | 244.77
7.9.17 | Código | Banco | Descrição | Tipo |  | Und | Quant. | Valor Unit | Total
Composição | 10907 | ORSE | Conector cabo-haste em bronze natural para 2 cabos cobre de 16mm² a 70mm² com grampo "U" e porcas de aço galv.Ref:TEL-583 ou similar - fornecimento e instalação | Entrada em Baixa Tensão |  | un | 1 | 9.18 | 9.18
Item | Código | Banco | Descrição | Tipo |  | Und | Quant. | Valor Unit | Total
Composição | 10549 | ORSE | Encargos Complementares - Servente | Provisórios |  | h | 0.1 | 3,79 | 0,37
Insumo | 00006111 | SINAPI | SERVENTE DE OBRAS (HORISTA) | Mão de Obra |  | H | 0.1 | 14,61 | 1,46
Composição | 10552 | ORSE | Encargos Complementares - Eletricista | Provisórios |  | h | 0.1 | 3,65 | 0,36
Insumo | 11848 | ORSE | Conector cabo-haste em bronze natural para 2 cabos cobre de 16mm² a 70mm² com grampo "U" e porcas de aço galv.Ref:TEL-583 ou similar | Material |  | un | 1 | 4,72 | 4,72
Insumo | MO-ED-04 | Emp | ELETRICISTA (HORISTA) (CCT 24 E PERICULOSIDADE) | Mão de Obra |  | H | 0.1 | 23,04 | 2,30
Detalhamento de Cálculo ORSE
Item | Código | Banco | Descrição | Tipo |  | Und | Quant. | Valor Unit | Total
Insumo | 11241 | ORSE | Alicate volt-amperimetro | Material |  | un | 2e-05 | 163,00 | 0,00
Insumo | 10788 | ORSE | Pá quadrada | Material |  | un | 2e-05 | 36,90 | 0,00
Insumo | 10579 | ORSE | Chave de fenda chata 30 cm | Material |  | un | 2e-05 | 26,89 | 0,00
Insumo | 10362 | ORSE | Seguro de vida e acidente em grupo | Serviços |  | un | 0.0009 | 12,54 | 0,01
Insumo | 941 | ORSE | Fardamento com mangas curta | Material |  | un | 0.0003 | 190,76 | 0,05
Insumo | 00012894/SINAPI | ORSE | Capa para chuva em pvc com forro de poliester, com capuz (amarela ou azul) | Material |  | un | 4e-05 | 17,48 | 0,00
Insumo | 00006111 | SINAPI | SERVENTE DE OBRAS (HORISTA) | Mão de Obra |  | H | 0.1 | 14,61 | 1,46
Insumo | 00012893/SINAPI | ORSE | Bota de seguranca com biqueira de aco e colarinho acolchoado | Material |  | par | 0.00015 | 64,56 | 0,00
Insumo | 1651 | ORSE | Óculos branco proteção | Material |  | pr | 0.00016 | 6,70 | 0,00
Insumo | 4728 | ORSE | Talhadeira chata 10" | Material |  | un | 3e-05 | 18,58 | 0,00
Insumo | 00012892/SINAPI | ORSE | Luva raspa de couro, cano curto (punho *7* cm) | Material |  | par | 0.00046 | 12,10 | 0,00
Insumo | 00012895/SINAPI | ORSE | Capacete de seguranca aba frontal com suspensao de polietileno, sem jugular (classe b) | Material |  | un | 0.00012 | 13,45 | 0,00
Insumo | MO-ED-04 | Emp | ELETRICISTA (HORISTA) (CCT 24 E PERICULOSIDADE) | Mão de Obra |  | H | 0.1 | 23,04 | 2,30
Insumo | 2378 | ORSE | Vale transporte | Material |  | un | 0.01595 | 4,50 | 0,07
Insumo | 158 | ORSE | Almoço (Participação do empregador) | Material |  | un | 0.02036 | 14,00 | 0,28
Insumo | 4729 | ORSE | Marreta 1 kg com cabo | Material |  | un | 1e-05 | 37,80 | 0,00
Insumo | 11848 | ORSE | Conector cabo-haste em bronze natural para 2 cabos cobre de 16mm² a 70mm² com grampo "U" e porcas de aço galv.Ref:TEL-583 ou similar | Material |  | un | 1 | 4,72 | 4,72
Insumo | 11240 | ORSE | Alicate com isolamento | Material |  | un | 2e-05 | 47,69 | 0,00
Insumo | 00002711/SINAPI | ORSE | Carrinho de mao de aco capacidade 50 a 60 l, pneu com camara | Material |  | un | 2e-05 | 166,00 | 0,00
Insumo | 10599 | ORSE | Protetor solar fps 30 com 120ml | Material |  | un | 0.00036 | 18,00 | 0,00
Insumo | 10596 | ORSE | Protetor auricular | Material |  | un | 0.0009 | 4,90 | 0,00
Insumo | 10492 | ORSE | Cesta Básica | Material |  | un | 0.0009 | 190,00 | 0,17
Insumo | 10761 | ORSE | Refeição - café da manhã ( café com leite e dois pães com manteiga) | Serviços |  | un | 0.02036 | 5,00 | 0,10
Insumo | 10517 | ORSE | Exames admissionais/demissionais (checkup) | Serviços |  | cj | 8e-05 | 300,00 | 0,02
Insumo | 11242 | ORSE | Chave inglesa 12" | Material |  | un | 1e-05 | 34,00 | 0,00
|  |  |  | MO sem LS => | 1.76 | LS => | 2 | MO com LS => | 3.76
|  |  |  | Valor do BDI => | 2.37 |  | Valor com BDI => |  | 11.55
7.9.18 | Código | Banco | Descrição | Tipo |  | Und | Quant. | Valor Unit | Total
Composição | 10903 | ORSE | Suporte guia simples Tel-220 | Pontos de Suprimento de Energia para Computador |  | un | 1 | 14.19 | 14.19
Item | Código | Banco | Descrição | Tipo |  | Und | Quant. | Valor Unit | Total
Insumo | MO-ED-04 | Emp | ELETRICISTA (HORISTA) (CCT 24 E PERICULOSIDADE) | Mão de Obra |  | H | 0.1 | 23,04 | 2,30
Composição | 10552 | ORSE | Encargos Complementares - Eletricista | Provisórios |  | h | 0.1 | 3,65 | 0,36
Insumo | 00006111 | SINAPI | SERVENTE DE OBRAS (HORISTA) | Mão de Obra |  | H | 0.1 | 14,61 | 1,46
Composição | 10549 | ORSE | Encargos Complementares - Servente | Provisórios |  | h | 0.1 | 3,79 | 0,37
Insumo | 11845 | ORSE | Suporte guia simples - ref. Tel 220 | Material |  | un | 1 | 9,73 | 9,73
Detalhamento de Cálculo ORSE
Item | Código | Banco | Descrição | Tipo |  | Und | Quant. | Valor Unit | Total
Insumo | 00012895/SINAPI | ORSE | Capacete de seguranca aba frontal com suspensao de polietileno, sem jugular (classe b) | Material |  | un | 0.00012 | 13,45 | 0,00
Insumo | 11240 | ORSE | Alicate com isolamento | Material |  | un | 2e-05 | 47,69 | 0,00
Insumo | 00012894/SINAPI | ORSE | Capa para chuva em pvc com forro de poliester, com capuz (amarela ou azul) | Material |  | un | 4e-05 | 17,48 | 0,00
Insumo | 4729 | ORSE | Marreta 1 kg com cabo | Material |  | un | 1e-05 | 37,80 | 0,00
Insumo | MO-ED-04 | Emp | ELETRICISTA (HORISTA) (CCT 24 E PERICULOSIDADE) | Mão de Obra |  | H | 0.1 | 23,04 | 2,30
Insumo | 00012893/SINAPI | ORSE | Bota de seguranca com biqueira de aco e colarinho acolchoado | Material |  | par | 0.00015 | 64,56 | 0,00
Insumo | 10596 | ORSE | Protetor auricular | Material |  | un | 0.0009 | 4,90 | 0,00
Insumo | 10492 | ORSE | Cesta Básica | Material |  | un | 0.0009 | 190,00 | 0,17
Insumo | 00012892/SINAPI | ORSE | Luva raspa de couro, cano curto (punho *7* cm) | Material |  | par | 0.00046 | 12,10 | 0,00
Insumo | 158 | ORSE | Almoço (Participação do empregador) | Material |  | un | 0.02036 | 14,00 | 0,28
Insumo | 1651 | ORSE | Óculos branco proteção | Material |  | pr | 0.00016 | 6,70 | 0,00
Insumo | 10517 | ORSE | Exames admissionais/demissionais (checkup) | Serviços |  | cj | 8e-05 | 300,00 | 0,02
Insumo | 00002711/SINAPI | ORSE | Carrinho de mao de aco capacidade 50 a 60 l, pneu com camara | Material |  | un | 2e-05 | 166,00 | 0,00
Insumo | 10761 | ORSE | Refeição - café da manhã ( café com leite e dois pães com manteiga) | Serviços |  | un | 0.02036 | 5,00 | 0,10
Insumo | 2378 | ORSE | Vale transporte | Material |  | un | 0.01595 | 4,50 | 0,07
Insumo | 11242 | ORSE | Chave inglesa 12" | Material |  | un | 1e-05 | 34,00 | 0,00
Insumo | 10788 | ORSE | Pá quadrada | Material |  | un | 2e-05 | 36,90 | 0,00
Insumo | 11845 | ORSE | Suporte guia simples - ref. Tel 220 | Material |  | un | 1 | 9,73 | 9,73
Insumo | 00006111 | SINAPI | SERVENTE DE OBRAS (HORISTA) | Mão de Obra |  | H | 0.1 | 14,61 | 1,46
Insumo | 10579 | ORSE | Chave de fenda chata 30 cm | Material |  | un | 2e-05 | 26,89 | 0,00
Insumo | 11241 | ORSE | Alicate volt-amperimetro | Material |  | un | 2e-05 | 163,00 | 0,00
Insumo | 10362 | ORSE | Seguro de vida e acidente em grupo | Serviços |  | un | 0.0009 | 12,54 | 0,01
Insumo | 941 | ORSE | Fardamento com mangas curta | Material |  | un | 0.0003 | 190,76 | 0,05
Insumo | 10599 | ORSE | Protetor solar fps 30 com 120ml | Material |  | un | 0.00036 | 18,00 | 0,00
Insumo | 4728 | ORSE | Talhadeira chata 10" | Material |  | un | 3e-05 | 18,58 | 0,00
|  |  |  | MO sem LS => | 1.76 | LS => | 2 | MO com LS => | 3.76
|  |  |  | Valor do BDI => | 3.67 |  | Valor com BDI => |  | 17.86
7.11.1 | Código | Banco | Descrição | Tipo |  | Und | Quant. | Porcent. | Valor Unit | Total
Composição | ORSE-13431(MOFJ.) | Próprio | Copia da ORSE (9601) - POSTE EM FIBRA DE VIDRO MODELO CIRCULAR DE ALTURA h≈8m | 96 |  | un | 1 |  | 2591.17 | 2591.17
Composição Auxiliar | 10549 | ORSE | Encargos Complementares - Servente | Provisórios |  | h | 2 | 0 | 3.79 | 7.58
Composição Auxiliar | 10550 | ORSE | Encargos Complementares - Pedreiro | Provisórios |  | h | 2 | 0 | 3.66 | 7.32
Composição Auxiliar | 124 | ORSE | Concreto simples fabricado na obra, fck=13,5 mpa (b1/b2), sem lançamento e adensamento | Concreto Simples |  | m³ | 0.25 | 0 | 510.18 | 127.54
Composição Auxiliar | 2497 | ORSE | Escavação manual de vala ou cava em material de 1ª categoria, profundidade até 1,50m | Escavação Manual em Área Urbana |  | m³ | 0.25 | 0 | 55.37 | 13.84
Insumo | 2455 | ORSE | Aluguel de caminhão guindauto 3,0 t ( m. benz - 1215 c/48- 143,0 hp | Equipamento |  | h | 1 | 0 | 102.86 | 102.86
Insumo | 00006111 | SINAPI | SERVENTE DE OBRAS (HORISTA) | Mão de Obra |  | H | 2 | 0 | 14.61 | 29.22
Insumo | COMP. PRÓPRIA - 001-93 | Próprio | Poste P200-8m, inteiro, cônico circular, flecha 10% (Base flangeada) | Equipamento |  | UND | 1 | 0 | 2262.75 | 2262.75
Insumo | 00004750 | SINAPI | PEDREIRO (HORISTA) | Mão de Obra |  | H | 2 | 0 | 20.03 | 40.06
[5 empty] | MO sem LS => | 48.02 | LS => | 54.12 | MO com LS => | 102.14
[5 empty] | Valor do BDI => | 671.63 |  | Valor com BDI => |  | 3262.8
7.13.1 | Código | Banco | Descrição | Tipo |  | Und | Quant. | Porcent. | Valor Unit | Total
Composição | COMP. PRÓPRIA - 105-EE | Próprio | Copia da ORSE (9601) - POSTE EM FIBRA DE VIDRO MODELO CIRCULAR DE ALTURAh≈10m, COM REFLETORES DE TOPO DO TIPO + REFLETOR EM NÍVEL INTERMEDIÁRIO h≈05m. | 96 |  | un | 1 |  | 4014.85 | 4014.85
Composição Auxiliar | 2497 | ORSE | Escavação manual de vala ou cava em material de 1ª categoria, profundidade até 1,50m | Escavação Manual em Área Urbana |  | m³ | 0.25 | 0 | 55.37 | 13.84
Composição Auxiliar | 10549 | ORSE | Encargos Complementares - Servente | Provisórios |  | h | 2 | 0 | 3.79 | 7.58
Composição Auxiliar | 124 | ORSE | Concreto simples fabricado na obra, fck=13,5 mpa (b1/b2), sem lançamento e adensamento | Concreto Simples |  | m³ | 0.25 | 0 | 510.18 | 127.54
Composição Auxiliar | 10550 | ORSE | Encargos Complementares - Pedreiro | Provisórios |  | h | 2 | 0 | 3.66 | 7.32
Insumo | 2455 | ORSE | Aluguel de caminhão guindauto 3,0 t ( m. benz - 1215 c/48- 143,0 hp | Equipamento |  | h | 1 | 0 | 102.86 | 102.86
Insumo | 00004750 | SINAPI | PEDREIRO (HORISTA) | Mão de Obra |  | H | 2 | 0 | 20.03 | 40.06
Insumo | EVB - 2468 | Próprio | POSTE EM FIBRA DE VIDRO COM BASE FLANGEADA, DE ALTURA H=10M | Material |  | und | 1 | 0 | 3686.43 | 3686.43
Insumo | 00006111 | SINAPI | SERVENTE DE OBRAS (HORISTA) | Mão de Obra |  | H | 2 | 0 | 14.61 | 29.22
[5 empty] | MO sem LS => | 48.02 | LS => | 54.12 | MO com LS => | 102.14
[5 empty] | Valor do BDI => | 1040.64 |  | Valor com BDI => |  | 5055.49
7.14.5 | Código | Banco | Descrição | Tipo |  | Und | Quant. | Valor Unit | Total
Composição | 13425 | ORSE | Suporte de fixação em aço galvanizado a fogo, para luminária pública de 01 pétala, encaixe em poste com topo de Ø de 48mm/60,3mm, encaixe da luminária de Ø de48mm/60,3mm. | Luminárias Externas |  | un | 1 | 216.18 | 216.18
Item | Código | Banco | Descrição | Tipo |  | Und | Quant. | Valor Unit | Total
Insumo | 14141 | ORSE | Suporte de fixação em aço galvanizado a fogo, para luminária pública de 01 pétala, encaixe em poste com topo de Ø de 48mm/60,3mm, encaixe da luminária de Ø de48mm/60,3mm. | Material |  | Un | 1 | 212,00 | 212,00
Composição | 88247 | SINAPI | AUXILIAR DE ELETRICISTA COM ENCARGOS COMPLEMENTARES | SEDI - SERVIÇOS DIVERSOS |  | H | 0.15 | 28,06 | 4,20
Detalhamento de Cálculo ORSE
Item | Código | Banco | Descrição | Tipo |  | Und | Quant. | Valor Unit | Total
Insumo | MO-ED-03 | Emp | AJUDANTE DE ELETRICISTA (CCT 24 E PERICULOSIDADE) | Mão de Obra |  | H | 0.15645 | 17,17 | 2,68
Insumo | MO-ED-12 | Emp | ALIMENTACAO - HORISTA (COLETADO CAIXA - ENCARGOS COMPLEMENTARES) (CCT 24) | Equipamento |  | H | 0.15 | 6,13 | 0,91
Insumo | 00043460 | SINAPI | FERRAMENTAS - FAMILIA ELETRICISTA - HORISTA (ENCARGOS COMPLEMENTARES - COLETADO CAIXA) | Material |  | H | 0.15 | 0,85 | 0,12
Insumo | 00037371 | SINAPI | TRANSPORTE - HORISTA (COLETADO CAIXA - ENCARGOS COMPLEMENTARES) | Material |  | H | 0.15 | 0,63 | 0,09
Insumo | 14141 | ORSE | Suporte de fixação em aço galvanizado a fogo, para luminária pública de 01 pétala, encaixe em poste com topo de Ø de 48mm/60,3mm, encaixe da luminária de Ø de48mm/60,3mm. | Material |  | Un | 1 | 212,00 | 212,00
Insumo | 00037373 | SINAPI | SEGURO - HORISTA (COLETADO CAIXA - ENCARGOS COMPLEMENTARES) | Material |  | H | 0.15 | 0,01 | 0,00
Insumo | 00043484 | SINAPI | EPI - FAMILIA ELETRICISTA - HORISTA (ENCARGOS COMPLEMENTARES - COLETADO CAIXA) | Material |  | H | 0.15 | 1,20 | 0,18
Insumo | 00037372 | SINAPI | EXAMES - HORISTA (COLETADO CAIXA - ENCARGOS COMPLEMENTARES) | Material |  | H | 0.15 | 1,34 | 0,20
|  |  |  | MO sem LS => | 1.26 | LS => | 1.42 | MO com LS => | 2.68
|  |  |  | Valor do BDI => | 56.03 |  | Valor com BDI => |  | 272.21
7.14.7 | Código | Banco | Descrição | Tipo |  | Und | Quant. | Porcent. | Valor Unit | Total
Composição | ORSE-13431(MODX.) | Próprio | Copia da SBC (069831) - LUMINÁRIA FOTOVOLTAÍCA 125W - BRP110 LED50 G2 HY SOLAR OU EQUIVALENTE TÉCNICO. | 69 |  | UN | 1 |  | 5532.21 | 5532.21
Composição Auxiliar | 88264 | SINAPI | ELETRICISTA COM ENCARGOS COMPLEMENTARES | SEDI - SERVIÇOS DIVERSOS |  | H | 1.2 | 0 | 34.19 | 41.02
Composição Auxiliar | 88247 | SINAPI | AUXILIAR DE ELETRICISTA COM ENCARGOS COMPLEMENTARES | SEDI - SERVIÇOS DIVERSOS |  | H | 1.2 | 0 | 28.06 | 33.67
Insumo | EVB - 2437 | Próprio | LUMINÁRIA FOTOVOLTAÍCA 125W - BRP110 LED50 G2 HY SOLAR OU EQUIVALENTE TÉCNICO. | Material |  | und | 1 | 0 | 5457.44 | 5457.44
Insumo | 036795 | SBC | FITA ISOLANTE PRYSMIAN P44 19mm x 20m | Material |  | M | 0.05 | 0 | 1.72 | 0.08
[5 empty] | MO sem LS => | 23.65 | LS => | 26.66 | MO com LS => | 50.31
[5 empty] | Valor do BDI => | 1433.94 |  | Valor com BDI => |  | 6966.15
7.15.1 | Código | Banco | Descrição | Tipo |  | Und | Quant. | Porcent. | Valor Unit | Total
Composição | COMP. PRÓPRIA - 002-41 | Próprio | Copia da SINAPI (100620) - POSTE EM AÇO GALVANIZADO DE ALTURA h≈8m - FORNECIMENTO E INSTALACAO. AF_11/2019 | INEL - INSTALAÇÃO ELÉTRICA/ELETRIFICAÇÃO E ILUMINAÇÃO EXTERNA |  | UN | 1 |  | 2283.27 | 2283.27
Composição Auxiliar | 88247 | SINAPI | AUXILIAR DE ELETRICISTA COM ENCARGOS COMPLEMENTARES | SEDI - SERVIÇOS DIVERSOS |  | H | 0.641 | 0 | 28.06 | 17.98
Composição Auxiliar | 5928 | SINAPI | GUINDAUTO HIDRÁULICO, CAPACIDADE MÁXIMA DE CARGA 6200 KG, MOMENTO MÁXIMO DE CARGA 11,7 TM, ALCANCE MÁXIMO HORIZONTAL 9,70 M, INCLUSIVE CAMINHÃO TOCO PBT 16.000 KG, POTÊNCIA DE 189 CV - CHP DIURNO. AF_06/2014 | CHOR - CUSTOS HORÁRIOS DE MÁQUINAS E EQUIPAMENTOS |  | CHP | 0.18 | 0 | 289.15 | 52.04
Composição Auxiliar | 88264 | SINAPI | ELETRICISTA COM ENCARGOS COMPLEMENTARES | SEDI - SERVIÇOS DIVERSOS |  | H | 2.084 | 0 | 34.19 | 71.25
Insumo | 6829 | ORSE | Poste de aço galvanizado cônico contíno reto, diâmetro superior de 60mm, diâmetro da base 126mm, altura total 8m, Conipost ref. Série A0008/classe 30 da Conipost ou similar | Material |  | un | 1 | 0 | 2142 | 2142
[5 empty] | MO sem LS => | 31.52 | LS => | 35.53 | MO com LS => | 67.05
[5 empty] | Valor do BDI => | 591.82 |  | Valor com BDI => |  | 2875.09
7.15.2 | Código | Banco | Descrição | Tipo |  | Und | Quant. | Porcent. | Valor Unit | Total
Composição | 21.005.0020-0 | EMOP | POSTE DE ACO,CONTINUO,RETO,CONICO,SIMPLES,COM FLANGE DE ACO SOLDADO NA SUA BASE,FIXADO POR PARAFUSOS CHUMBADORES,DE 9,00 M.FORNECIMENTO E ASSENTAMENTO | 21 |  | UN | 1 |  | 3625.41 | 3625.41
Composição Auxiliar | 100307 | SINAPI | MONTADOR DE ELETROELETRÔNICOS COM ENCARGOS COMPLEMENTARES | SEDI - SERVIÇOS DIVERSOS |  | H | 10 | 3 | 27.71 | 285.41
Insumo | 03983 | EMOP | POSTE METALICO, CONT., RETO, CONICO, SIM PLES, C/FLANGE DE ACO SOLDADO, ALT.APROX .9,00M, C/JANELA P/ILUM.PUBL.TIPO S/BASE | Material |  | UN | 1 | 0 | 3340 | 3340
[5 empty] | MO sem LS => | 84.99 | LS => | 95.77 | MO com LS => | 180.76
[5 empty] | Valor do BDI => | 939.7 |  | Valor com BDI => |  | 4565.11
7.15.3 | Código | Banco | Descrição | Tipo |  | Und | Quant. | Porcent. | Valor Unit | Total
Composição | COMP. PRÓPRIA - 002-24 | Próprio | Copia da SBC (069831) - LUMINARIA PÚBLICA LED 100W - EXL2508/100 - NAVILLE - FACHO TI PO II MÉDIA - LINHA LYRA | 69 |  | UN | 1 |  | 456.97 | 456.97
Composição Auxiliar | 88264 | SINAPI | ELETRICISTA COM ENCARGOS COMPLEMENTARES | SEDI - SERVIÇOS DIVERSOS |  | H | 1.2 | 0 | 34.19 | 41.02
Composição Auxiliar | 88247 | SINAPI | AUXILIAR DE ELETRICISTA COM ENCARGOS COMPLEMENTARES | SEDI - SERVIÇOS DIVERSOS |  | H | 1.2 | 0 | 28.06 | 33.67
Insumo | 036795 | SBC | FITA ISOLANTE PRYSMIAN P44 19mm x 20m | Material |  | M | 0.05 | 0 | 1.72 | 0.08
Insumo | COMP. PRÓPRIA - 002-02 | Próprio | LUMINARIA PÚBLICA LED 100W - EXL2508/100 - NAVILLE - FACHO TI PO II MÉDIA - LINHA LYRA | Equipamento |  | UND | 1 | 0 | 382.2 | 382.2
[5 empty] | MO sem LS => | 23.65 | LS => | 26.66 | MO com LS => | 50.31
[5 empty] | Valor do BDI => | 118.44 |  | Valor com BDI => |  | 575.41
7.15.5 | Código | Banco | Descrição | Tipo |  | Und | Quant. | Porcent. | Valor Unit | Total
Composição | 101636 | SINAPI | BRAÇO PARA ILUMINAÇÃO PÚBLICA, EM TUBO DE AÇO GALVANIZADO, COMPRIMENTO DE 1,50 M, PARA FIXAÇÃO EM POSTE DE CONCRETO - FORNECIMENTO E INSTALAÇÃO. AF_08/2020 | INEL - INSTALAÇÃO ELÉTRICA/ELETRIFICAÇÃO E ILUMINAÇÃO EXTERNA |  | UN | 1 |  | 164.62 | 164.62
Composição Auxiliar | 88247 | SINAPI | AUXILIAR DE ELETRICISTA COM ENCARGOS COMPLEMENTARES | SEDI - SERVIÇOS DIVERSOS |  | H | 0.673 | 0 | 28.06 | 18.88
Composição Auxiliar | 5928 | SINAPI | GUINDAUTO HIDRÁULICO, CAPACIDADE MÁXIMA DE CARGA 6200 KG, MOMENTO MÁXIMO DE CARGA 11,7 TM, ALCANCE MÁXIMO HORIZONTAL 9,70 M, INCLUSIVE CAMINHÃO TOCO PBT 16.000 KG, POTÊNCIA DE 189 CV - CHP DIURNO. AF_06/2014 | CHOR - CUSTOS HORÁRIOS DE MÁQUINAS E EQUIPAMENTOS |  | CHP | 0.2388 | 0 | 289.15 | 69.04
Composição Auxiliar | 88264 | SINAPI | ELETRICISTA COM ENCARGOS COMPLEMENTARES | SEDI - SERVIÇOS DIVERSOS |  | H | 0.673 | 0 | 34.19 | 23
Insumo | 00002512 | SINAPI | BRACO P/ LUMINARIA PUBLICA 1 X 1,50M ROMAGNOLE OU EQUIV | Material |  | UN | 1 | 0 | 39 | 39
Insumo | 00001022 | SINAPI | CABO DE COBRE, FLEXIVEL, CLASSE 4 OU 5, ISOLACAO EM PVC/A, ANTICHAMA BWF-B, COBERTURA PVC-ST1, ANTICHAMA BWF-B, 1 CONDUTOR, 0,6/1 KV, SECAO NOMINAL 2,5 MM2 | Material |  | M | 5 | 0 | 2.94 | 14.7
[5 empty] | MO sem LS => | 16.7 | LS => | 18.82 | MO com LS => | 35.52
[5 empty] | Valor do BDI => | 42.66 |  | Valor com BDI => |  | 207.28
7.16.1 | Código | Banco | Descrição | Tipo |  | Und | Quant. | Porcent. | Valor Unit | Total
Composição | COMP. PRÓPRIA - 105-EF | Próprio | Copia da ORSE (9601) - POSTE DE FIBRA DE VIDRO COM BASE FLANGEADO DE ALTURA h≈09m, COM ILUMINAÇÃO DE BRAÇO. | 96 |  | un | 1 |  | 3715.39 | 3715.39
Composição Auxiliar | 10550 | ORSE | Encargos Complementares - Pedreiro | Provisórios |  | h | 2 | 0 | 3.66 | 7.32
Composição Auxiliar | 10549 | ORSE | Encargos Complementares - Servente | Provisórios |  | h | 2 | 0 | 3.79 | 7.58
Composição Auxiliar | 124 | ORSE | Concreto simples fabricado na obra, fck=13,5 mpa (b1/b2), sem lançamento e adensamento | Concreto Simples |  | m³ | 0.25 | 0 | 510.18 | 127.54
Composição Auxiliar | 2497 | ORSE | Escavação manual de vala ou cava em material de 1ª categoria, profundidade até 1,50m | Escavação Manual em Área Urbana |  | m³ | 0.25 | 0 | 55.37 | 13.84
Insumo | EVB - 2467 | Próprio | POSTE DE FIBRA DE VIDRO COM BASE FLANGEADO DE ALTURA h≈09m | Material |  | und | 1 | 0 | 3386.97 | 3386.97
Insumo | 00006111 | SINAPI | SERVENTE DE OBRAS (HORISTA) | Mão de Obra |  | H | 2 | 0 | 14.61 | 29.22
Insumo | 2455 | ORSE | Aluguel de caminhão guindauto 3,0 t ( m. benz - 1215 c/48- 143,0 hp | Equipamento |  | h | 1 | 0 | 102.86 | 102.86
Insumo | 00004750 | SINAPI | PEDREIRO (HORISTA) | Mão de Obra |  | H | 2 | 0 | 20.03 | 40.06
[5 empty] | MO sem LS => | 48.02 | LS => | 54.12 | MO com LS => | 102.14
[5 empty] | Valor do BDI => | 963.02 |  | Valor com BDI => |  | 4678.41
7.16.7 | Código | Banco | Descrição | Tipo |  | Und | Quant. | Porcent. | Valor Unit | Total
Composição | COMP. PRÓPRIA - 002-23 | Próprio | Copia da SBC (069831) - LUMINÁRIA PÚBLICA MODULAR LED 150W - EXL1006/150PS - NAVILLE - FACHO TIPO II MÉDIA - LINHA SAGITTA | 69 |  | UN | 1 |  | 580.12 | 580.12
Composição Auxiliar | 88264 | SINAPI | ELETRICISTA COM ENCARGOS COMPLEMENTARES | SEDI - SERVIÇOS DIVERSOS |  | H | 1.2 | 0 | 34.19 | 41.02
Composição Auxiliar | 88247 | SINAPI | AUXILIAR DE ELETRICISTA COM ENCARGOS COMPLEMENTARES | SEDI - SERVIÇOS DIVERSOS |  | H | 1.2 | 0 | 28.06 | 33.67
Insumo | COMP. PRÓPRIA - 002-01 | Próprio | LUMINÁRIA PÚBLICA MODULAR LED 150W - EXL1006/150PS - NAVILLE - FACHO TIPO II MÉDIA - LINHA SAGITTA | Equipamento |  | UND | 1 | 0 | 505.35 | 505.35
Insumo | 036795 | SBC | FITA ISOLANTE PRYSMIAN P44 19mm x 20m | Material |  | M | 0.05 | 0 | 1.72 | 0.08
[5 empty] | MO sem LS => | 23.65 | LS => | 26.66 | MO com LS => | 50.31
[5 empty] | Valor do BDI => | 150.36 |  | Valor com BDI => |  | 730.48
7.18.7 | Código | Banco | Descrição | Tipo |  | Und | Quant. | Porcent. | Valor Unit | Total
Composição | ORSE-13431(MOEC.) | Próprio | Copia da SBC (040189) - CHUMBADOR L 3/4P X 540MM PARA FIXAÇÃO DE POSTE - FORNECIMENTO E INSTALAÇAO | 40 |  | UN | 1 |  | 44.21 | 44.21
Composição Auxiliar | 88243 | SINAPI | AJUDANTE ESPECIALIZADO COM ENCARGOS COMPLEMENTARES | SEDI - SERVIÇOS DIVERSOS |  | H | 0.188 | 0 | 25.88 | 4.86
Composição Auxiliar | 88278 | SINAPI | MONTADOR DE ESTRUTURA METÁLICA COM ENCARGOS COMPLEMENTARES | SEDI - SERVIÇOS DIVERSOS |  | H | 0.338 | 0 | 25.46 | 8.6
Insumo | EVB - 2445 | Próprio | CHUMBADOR L 3/4P X 540MM | Equipamento |  | und | 1 | 0 | 30.75 | 30.75
[5 empty] | MO sem LS => | 4.01 | LS => | 4.53 | MO com LS => | 8.54
[5 empty] | Valor do BDI => | 11.45 |  | Valor com BDI => |  | 55.66
7.18.10 | Código | Banco | Descrição | Tipo |  | Und | Quant. | Porcent. | Valor Unit | Total
Composição | ORSE-13431(MODY.) | Próprio | Copia da SBC (069831) - PROJETOR LED 150W - NAVILLE - FACHO 90º ou equivalente técnico | 69 |  | UN | 1 |  | 812.42 | 812.42
Composição Auxiliar | 88247 | SINAPI | AUXILIAR DE ELETRICISTA COM ENCARGOS COMPLEMENTARES | SEDI - SERVIÇOS DIVERSOS |  | H | 1.2 | 0 | 28.06 | 33.67
Composição Auxiliar | 88264 | SINAPI | ELETRICISTA COM ENCARGOS COMPLEMENTARES | SEDI - SERVIÇOS DIVERSOS |  | H | 1.2 | 0 | 34.19 | 41.02
Insumo | EVB - 2434 | Próprio | PROJETOR LED 150W - EZL/D/150 - NAVILLE - FACHO 90º ou equivalente técnico | Material |  | und | 1 | 0 | 737.65 | 737.65
Insumo | 036795 | SBC | FITA ISOLANTE PRYSMIAN P44 19mm x 20m | Material |  | M | 0.05 | 0 | 1.72 | 0.08
[5 empty] | MO sem LS => | 23.65 | LS => | 26.66 | MO com LS => | 50.31
[5 empty] | Valor do BDI => | 210.57 |  | Valor com BDI => |  | 1022.99
8.1.1 | Código | Banco | Descrição | Tipo |  | Und | Quant. | Porcent. | Valor Unit | Total
Composição | COMP. PRÓPRIA - 001-74 | Próprio | Fechamento do cortes existente, anteriormente utilizado como base para postes desativados, na estrutura de concreto do guarda-corpo de proteção, com acabamento de pintura | ASTU - ASSENTAMENTO DE TUBOS E PECAS |  | und | 1 |  | 137.39 | 137.39
Composição Auxiliar | 88415 | SINAPI | APLICAÇÃO MANUAL DE FUNDO SELADOR ACRÍLICO EM PAREDES EXTERNAS DE CASAS. AF_03/2024 | PINT - PINTURAS |  | m² | 0.25 | 0 | 5.05 | 1.26
Composição Auxiliar | 180603 | SBC | PINTURA ACRILICA CONCRETO 2 DEMAOS | PINTURAS |  | m² | 0.25 | 0 | 13.8 | 3.45
Composição Auxiliar | COMP. PRÓPRIA - 001-49 | Próprio | Copia da ORSE (6456) - Concreto Armado fck=30,0MPa, para uso geral, com formas planas em compensado resinado 12mm (05 usos), aço CA-50 20mm | 331 |  | m³ | 0.0528 | 0 | 2513.05 | 132.68
[5 empty] | MO sem LS => | 18.53 | LS => | 20.9 | MO com LS => | 39.43
[5 empty] | Valor do BDI => | 35.61 |  | Valor com BDI => |  | 173
8.1.2 | Código | Banco | Descrição | Tipo |  | Und | Quant. | Porcent. | Valor Unit | Total
Composição | COMP. PRÓPRIA - 001-69 | Próprio | Copia da ORSE (10031) - Cerca com tela galvaniz. malha 2 1/2", fio 12bwg, revest.PVC, h=2,00m, montante c/mourão concreto 10x10cm ponta obliqua cada 3m, escoramento cada 45m, c/3fileiras arame farpado galvaniz. e fundação em bloco de concreto simples fck=15Mpa,H.util=2,35m (com reaproveitamento da cerca) | 160 |  | m | 1 |  | 106.7 | 106.7
Composição Auxiliar | 2497 | ORSE | Escavação manual de vala ou cava em material de 1ª categoria, profundidade até 1,50m | Escavação Manual em Área Urbana |  | m³ | 0.039 | 0 | 55.37 | 2.15
Composição Auxiliar | 10550 | ORSE | Encargos Complementares - Pedreiro | Provisórios |  | h | 2 | 0 | 3.66 | 7.32
Composição Auxiliar | 10549 | ORSE | Encargos Complementares - Servente | Provisórios |  | h | 2 | 0 | 3.79 | 7.58
Composição Auxiliar | 96 | ORSE | Concreto simples usinado fck=15mpa, bombeado, lançado e adensado em superestrura | Alvenarias de Pedra e Concretos para Fundações |  | m³ | 0.037 | 0 | 550.6 | 20.37
Insumo | 00004750 | SINAPI | PEDREIRO (HORISTA) | Mão de Obra |  | H | 2 | 0 | 20.03 | 40.06
Insumo | 00006111 | SINAPI | SERVENTE DE OBRAS (HORISTA) | Mão de Obra |  | H | 2 | 0 | 14.61 | 29.22
[5 empty] | MO sem LS => | 34.09 | LS => | 38.43 | MO com LS => | 72.52
[5 empty] | Valor do BDI => | 27.65 |  | Valor com BDI => |  | 134.35
8.2.1 | Código | Banco | Descrição | Tipo |  | Und | Quant. | Porcent. | Valor Unit | Total
Composição | 99811 | SINAPI | LIMPEZA DE CONTRAPISO COM VASSOURA A SECO. AF_04/2019 | SEDI - SERVIÇOS DIVERSOS |  | m² | 1 |  | 4.12 | 4.12
Composição Auxiliar | 88316 | SINAPI | SERVENTE COM ENCARGOS COMPLEMENTARES | SEDI - SERVIÇOS DIVERSOS |  | H | 0.165 | 0 | 25.01 | 4.12
[5 empty] | MO sem LS => | 1.15 | LS => | 1.31 | MO com LS => | 2.46
[5 empty] | Valor do BDI => | 1.06 |  | Valor com BDI => |  | 5.18
8.2.2 | Código | Banco | Descrição | Tipo |  | Und | Quant. | Porcent. | Valor Unit | Total
Composição | 55.01.020 | CPOS/CDHU | LIMPEZA FINAL DA OBRA | 55.01 |  | m² | 1 |  | 17.5 | 17.5
Composição Auxiliar | 88316 | SINAPI | SERVENTE COM ENCARGOS COMPLEMENTARES | SEDI - SERVIÇOS DIVERSOS |  | H | 0.7 | 0 | 25.01 | 17.5
[5 empty] | MO sem LS => | 4.92 | LS => | 5.55 | MO com LS => | 10.47
[5 empty] | Valor do BDI => | 4.53 |  | Valor com BDI => |  | 22.03
9.1.1 | Código | Banco | Descrição | Tipo |  | Und | Quant. | Porcent. | Valor Unit | Total
Composição | COMP. PRÓPRIA - 001-99 | Próprio | Copia da SBC (000517) - VISTORIA E ELABORAÇÃO DE ""AS BUILT"" | 0 |  | m² | 1 |  | 29.22 | 29.22
Insumo | 099275 | SBC | ENGENHEIRO ELETRICISTA | Mão de Obra |  | H | 0.15 | 0 | 168.01 | 25.2
Insumo | 099453 | SBC | DESENHISTA EM AUTOCAD | Mão de Obra |  | H | 0.15 | 0 | 26.8242 | 4.02
[5 empty] | MO sem LS => | 13.73 | LS => | 15.49 | MO com LS => | 29.22
[5 empty] | Valor do BDI => | 7.57 |  | Valor com BDI => |  | 36.79
9.1.2 | Código | Banco | Descrição | Tipo |  | Und | Quant. | Porcent. | Valor Unit | Total
Composição | SINAPI-MOD 94338 | Próprio | ART PROJETOS - CREA/MA | ASTU - ASSENTAMENTO DE TUBOS E PECAS |  | VB | 1 |  | 99.64 | 99.64
Insumo | COMP. PRÓPRIA - 001-54 | Próprio | ART PROJETOS - CREA/MA | Equipamento |  | VB | 1 | 0 | 99.64 | 99.64
[5 empty] | MO sem LS => | 0 | LS => | 0 | MO com LS => | 0
[5 empty] | Valor do BDI => | 25.82 |  | Valor com BDI => |  | 125.46
9.2.1 | Código | Banco | Descrição | Tipo |  | Und | Quant. | Porcent. | Valor Unit | Total
Composição | COMP. PRÓPRIA - 002-03 | Próprio | EXECUÇÃO DE TESTES DE COMISSIONAMENTO | ASTU - ASSENTAMENTO DE TUBOS E PECAS |  | UND | 1 |  | 56539.2 | 56539.2
Composição Auxiliar | 88264 | SINAPI | ELETRICISTA COM ENCARGOS COMPLEMENTARES | SEDI - SERVIÇOS DIVERSOS |  | H | 480 | 0 | 34.19 | 16411.2
Composição Auxiliar | 88247 | SINAPI | AUXILIAR DE ELETRICISTA COM ENCARGOS COMPLEMENTARES | SEDI - SERVIÇOS DIVERSOS |  | H | 480 | 0 | 28.06 | 13468.8
Composição Auxiliar | 91677 | SINAPI | ENGENHEIRO ELETRICISTA COM ENCARGOS COMPLEMENTARES | SEDI - SERVIÇOS DIVERSOS |  | H | 120 | 0 | 118.64 | 14236.8
Composição Auxiliar | 88243 | SINAPI | AJUDANTE ESPECIALIZADO COM ENCARGOS COMPLEMENTARES | SEDI - SERVIÇOS DIVERSOS |  | H | 480 | 0 | 25.88 | 12422.4
[5 empty] | MO sem LS => | 19611.43 | LS => | 22098.17 | MO com LS => | 41709.6
[5 empty] | Valor do BDI => | 14654.96 |  | Valor com BDI => |  | 71194.16
Composições Auxiliares
| Código | Banco | Descrição | Tipo |  | Und | Quant. | Porcent. | Valor Unit | Total
Composição | 94703 | SINAPI | ADAPTADOR COM FLANGE E ANEL DE VEDAÇÃO, PVC, SOLDÁVEL, DN 25 MM X 3/4", INSTALADO EM RESERVAÇÃO PREDIAL DE ÁGUA - FORNECIMENTO E INSTALAÇÃO. AF_04/2024 | INHI - INSTALAÇÕES HIDROS SANITÁRIAS |  | UN | 1 |  | 19.95 | 19.95
Composição Auxiliar | 88248 | SINAPI | AUXILIAR DE ENCANADOR OU BOMBEIRO HIDRÁULICO COM ENCARGOS COMPLEMENTARES | SEDI - SERVIÇOS DIVERSOS |  | H | 0.1338 | 0 | 25.2 | 3.37
Composição Auxiliar | 88267 | SINAPI | ENCANADOR OU BOMBEIRO HIDRÁULICO COM ENCARGOS COMPLEMENTARES | SEDI - SERVIÇOS DIVERSOS |  | H | 0.1338 | 0 | 29.92 | 4
Insumo | 00020083 | SINAPI | SOLUCAO PREPARADORA / LIMPADORA PARA PVC, FRASCO COM 1000 CM3 | Material |  | UN | 0.004 | 0 | 69.74 | 0.27
Insumo | 00000096 | SINAPI | ADAPTADOR PVC SOLDAVEL, COM FLANGE E ANEL DE VEDACAO, 25 MM X 3/4", PARA CAIXA D'AGUA | Material |  | UN | 1 | 0 | 12.1 | 12.1
Insumo | 00000122 | SINAPI | ADESIVO PLASTICO PARA PVC, FRASCO COM *850* GR | Material |  | UN | 0.0035 | 0 | 61.55 | 0.21
[5 empty] | MO sem LS => | 2.27 | LS => | 2.56 | MO com LS => | 4.83
[5 empty] | Valor do BDI => | 5.17 |  | Valor com BDI => |  | 25.12
| Código | Banco | Descrição | Tipo |  | Und | Quant. | Porcent. | Valor Unit | Total
Composição | 89383 | SINAPI | ADAPTADOR CURTO COM BOLSA E ROSCA PARA REGISTRO, PVC, SOLDÁVEL, DN 25MM X 3/4 , INSTALADO EM RAMAL OU SUB-RAMAL DE ÁGUA - FORNECIMENTO E INSTALAÇÃO. AF_06/2022 | INHI - INSTALAÇÕES HIDROS SANITÁRIAS |  | UN | 1 |  | 6.97 | 6.97
Composição Auxiliar | 88267 | SINAPI | ENCANADOR OU BOMBEIRO HIDRÁULICO COM ENCARGOS COMPLEMENTARES | SEDI - SERVIÇOS DIVERSOS |  | H | 0.0944 | 0 | 29.92 | 2.82
Composição Auxiliar | 88248 | SINAPI | AUXILIAR DE ENCANADOR OU BOMBEIRO HIDRÁULICO COM ENCARGOS COMPLEMENTARES | SEDI - SERVIÇOS DIVERSOS |  | H | 0.0944 | 0 | 25.2 | 2.37
Insumo | 00020083 | SINAPI | SOLUCAO PREPARADORA / LIMPADORA PARA PVC, FRASCO COM 1000 CM3 | Material |  | UN | 0.007 | 0 | 69.74 | 0.48
Insumo | 00038383 | SINAPI | LIXA D'AGUA EM FOLHA, GRAO 100 | Material |  | UN | 0.0315 | 0 | 2.37 | 0.07
Insumo | 00000122 | SINAPI | ADESIVO PLASTICO PARA PVC, FRASCO COM *850* GR | Material |  | UN | 0.0059 | 0 | 61.55 | 0.36
Insumo | 00000065 | SINAPI | ADAPTADOR PVC SOLDAVEL CURTO COM BOLSA E ROSCA, 25 MM X 3/4", PARA AGUA FRIA | Material |  | UN | 1 | 0 | 0.87 | 0.87
[5 empty] | MO sem LS => | 1.59 | LS => | 1.81 | MO com LS => | 3.4
[5 empty] | Valor do BDI => | 1.8 |  | Valor com BDI => |  | 8.77
| Código | Banco | Descrição | Tipo |  | Und | Quant. | Porcent. | Valor Unit | Total
Composição | 88238 | SINAPI | AJUDANTE DE ARMADOR COM ENCARGOS COMPLEMENTARES | SEDI - SERVIÇOS DIVERSOS |  | H | 1 |  | 25.78 | 25.78
Composição Auxiliar | 95308 | SINAPI | CURSO DE CAPACITAÇÃO PARA AJUDANTE DE ARMADOR (ENCARGOS COMPLEMENTARES) - HORISTA | SEDI - SERVIÇOS DIVERSOS |  | H | 1 | 0 | 0.2 | 0.2
Insumo | 00037373 | SINAPI | SEGURO - HORISTA (COLETADO CAIXA - ENCARGOS COMPLEMENTARES) | Material |  | H | 1 | 0 | 0.01 | 0.01
Insumo | MO-ED-12 | Próprio | ALIMENTACAO - HORISTA (COLETADO CAIXA - ENCARGOS COMPLEMENTARES) (CCT 24) | Equipamento |  | H | 1 | 0 | 6.13 | 6.13
Insumo | 00037372 | SINAPI | EXAMES - HORISTA (COLETADO CAIXA - ENCARGOS COMPLEMENTARES) | Material |  | H | 1 | 0 | 1.34 | 1.34
Insumo | 00037371 | SINAPI | TRANSPORTE - HORISTA (COLETADO CAIXA - ENCARGOS COMPLEMENTARES) | Material |  | H | 1 | 0 | 0.63 | 0.63
Insumo | 00006114 | SINAPI | AJUDANTE DE ARMADOR (HORISTA) | Mão de Obra |  | H | 1 | 0 | 15.41 | 15.41
Insumo | 00043489 | SINAPI | EPI - FAMILIA PEDREIRO - HORISTA (ENCARGOS COMPLEMENTARES - COLETADO CAIXA) | Material |  | H | 1 | 0 | 1.24 | 1.24
Insumo | 00043465 | SINAPI | FERRAMENTAS - FAMILIA PEDREIRO - HORISTA (ENCARGOS COMPLEMENTARES - COLETADO CAIXA) | Material |  | H | 1 | 0 | 0.82 | 0.82
[5 empty] | MO sem LS => | 7.33 | LS => | 8.28 | MO com LS => | 15.61
[5 empty] | Valor do BDI => | 6.68 |  | Valor com BDI => |  | 32.46
| Código | Banco | Descrição | Tipo |  | Und | Quant. | Porcent. | Valor Unit | Total
Composição | 88239 | SINAPI | AJUDANTE DE CARPINTEIRO COM ENCARGOS COMPLEMENTARES | SEDI - SERVIÇOS DIVERSOS |  | H | 1 |  | 25.7 | 25.7
Composição Auxiliar | 95309 | SINAPI | CURSO DE CAPACITAÇÃO PARA AJUDANTE DE CARPINTEIRO (ENCARGOS COMPLEMENTARES) - HORISTA | SEDI - SERVIÇOS DIVERSOS |  | H | 1 | 0 | 0.26 | 0.26
Insumo | 00043483 | SINAPI | EPI - FAMILIA CARPINTEIRO DE FORMAS - HORISTA (ENCARGOS COMPLEMENTARES - COLETADO CAIXA) | Material |  | H | 1 | 0 | 1.43 | 1.43
Insumo | 00006117 | SINAPI | CARPINTEIRO AUXILIAR (HORISTA) | Mão de Obra |  | H | 1 | 0 | 15.41 | 15.41
Insumo | 00037373 | SINAPI | SEGURO - HORISTA (COLETADO CAIXA - ENCARGOS COMPLEMENTARES) | Material |  | H | 1 | 0 | 0.01 | 0.01
Insumo | 00037371 | SINAPI | TRANSPORTE - HORISTA (COLETADO CAIXA - ENCARGOS COMPLEMENTARES) | Material |  | H | 1 | 0 | 0.63 | 0.63
Insumo | 00037372 | SINAPI | EXAMES - HORISTA (COLETADO CAIXA - ENCARGOS COMPLEMENTARES) | Material |  | H | 1 | 0 | 1.34 | 1.34
Insumo | MO-ED-12 | Próprio | ALIMENTACAO - HORISTA (COLETADO CAIXA - ENCARGOS COMPLEMENTARES) (CCT 24) | Equipamento |  | H | 1 | 0 | 6.13 | 6.13
Insumo | 00043459 | SINAPI | FERRAMENTAS - FAMILIA CARPINTEIRO DE FORMAS - HORISTA (ENCARGOS COMPLEMENTARES - COLETADO CAIXA) | Material |  | H | 1 | 0 | 0.49 | 0.49
[5 empty] | MO sem LS => | 7.36 | LS => | 8.31 | MO com LS => | 15.67
[5 empty] | Valor do BDI => | 6.66 |  | Valor com BDI => |  | 32.36
| Código | Banco | Descrição | Tipo |  | Und | Quant. | Valor Unit | Total
Composição | ED-50362 | SETOP | AJUDANTE DE ELETRICISTA COM ENCARGOS COMPLEMENTARES | ED- |  | hora | 1 | 28.15 | 28.15
B | Código | Banco | Mão de Obra | Quantidade | Custo Horário |  |  |  | Custo Horário Total
Insumo | MO-ED-03 | Emp | AJUDANTE DE ELETRICISTA (CCT 24 E PERICULOSIDADE) | 1 |  |  |  | 17,1700 | 17,1700
[5 empty] | Adicional de Mão de obra (%) |  |  |  | 0
[5 empty] | Custo horário total de mão de obra |  |  |  | 17.17
[5 empty] | Custo Horário da Execução (A) + (B) + (C) |  |  |  | 17.17
[5 empty] | (D) Produção de Equipe |  |  |  | 1
[5 empty] | (E) Custo Unitário da Execução [(A) + (B) + (C)] / (D) |  |  |  | 17.17
F | Código | Banco | Materiais | Quantidade | Unidade | Preço Unitário |  |  | Custo Horário
Insumo | MATED-13098 | SETOP | SEGURO - HORISTA (ENCARGOS COMPLEMENTARES) | 1 | hora | 0,0400 |  |  | 0,0400
Insumo | MATED-13099 | SETOP | EXAMES - HORISTA (ENCARGOS COMPLEMENTARES) | 1 | hora | 1,3400 |  |  | 1,3400
Insumo | MATED-13097 | SETOP | TRANSPORTE - HORISTA (ENCARGOS COMPLEMENTARES) | 1 | hora | 0,6800 |  |  | 0,6800
Insumo | MO-ED-12 | Emp | ALIMENTACAO - HORISTA (COLETADO CAIXA - ENCARGOS COMPLEMENTARES) (CCT 24) | 1 | H | 6,1300 |  |  | 6,1300
[5 empty] | (F)Total: |  |  |  | 8.19
G | Código | Banco | Serviços | Quantidade | Unidade | Preço Unitário |  |  | Custo Horário
Composição | ED-5225 | SETOP | CURSO DE CAPACITAÇÃO PARA AUXILIAR DE ELETRICISTA (ENCARGOS COMPLEMENTARES) HORISTA | 1 | hora | 0,7400 |  |  | 0,7400
Composição | ED-14682 | SETOP | FERRAMENTAS PARA AJUDANTE DE ELETRICISTA HORISTA (ENCARGOS COMPLEMENTARES) | 1 | hora | 0,8500 |  |  | 0,8500
Composição | ED-14646 | SETOP | EPI PARA AJUDANTE DE ELETRICISTA HORISTA (ENCARGOS COMPLEMENTARES) | 1 | hora | 1,2000 |  |  | 1,2000
[5 empty] | (G)Total: |  |  |  | 2.79
|  |  |  | MO sem LS => | 0 | LS => | 17.91 | MO com LS => | 17.9078
|  |  |  | Valor do BDI => | 7.29 |  | Valor com BDI => |  | 35.44
| Código | Banco | Descrição | Tipo |  | Und | Quant. | Porcent. | Valor Unit | Total
Composição | 88243 | SINAPI | AJUDANTE ESPECIALIZADO COM ENCARGOS COMPLEMENTARES | SEDI - SERVIÇOS DIVERSOS |  | H | 1 |  | 25.88 | 25.88
Composição Auxiliar | 95313 | SINAPI | CURSO DE CAPACITAÇÃO PARA AJUDANTE ESPECIALIZADO (ENCARGOS COMPLEMENTARES) - HORISTA | SEDI - SERVIÇOS DIVERSOS |  | H | 1 | 0 | 0.2 | 0.2
Insumo | 00037373 | SINAPI | SEGURO - HORISTA (COLETADO CAIXA - ENCARGOS COMPLEMENTARES) | Material |  | H | 1 | 0 | 0.01 | 0.01
Insumo | 00043491 | SINAPI | EPI - FAMILIA SERVENTE - HORISTA (ENCARGOS COMPLEMENTARES - COLETADO CAIXA) | Material |  | H | 1 | 0 | 1.33 | 1.33
Insumo | 00000242 | SINAPI | AJUDANTE ESPECIALIZADO (HORISTA) | Mão de Obra |  | H | 1 | 0 | 15.63 | 15.63
Insumo | MO-ED-12 | Próprio | ALIMENTACAO - HORISTA (COLETADO CAIXA - ENCARGOS COMPLEMENTARES) (CCT 24) | Equipamento |  | H | 1 | 0 | 6.13 | 6.13
Insumo | 00043467 | SINAPI | FERRAMENTAS - FAMILIA SERVENTE - HORISTA (ENCARGOS COMPLEMENTARES - COLETADO CAIXA) | Material |  | H | 1 | 0 | 0.61 | 0.61
Insumo | 00037372 | SINAPI | EXAMES - HORISTA (COLETADO CAIXA - ENCARGOS COMPLEMENTARES) | Material |  | H | 1 | 0 | 1.34 | 1.34
Insumo | 00037371 | SINAPI | TRANSPORTE - HORISTA (COLETADO CAIXA - ENCARGOS COMPLEMENTARES) | Material |  | H | 1 | 0 | 0.63 | 0.63
[5 empty] | MO sem LS => | 7.44 | LS => | 8.39 | MO com LS => | 15.83
[5 empty] | Valor do BDI => | 6.7 |  | Valor com BDI => |  | 32.58
| Código | Banco | Descrição | Tipo |  | Und | Quant. | Porcent. | Valor Unit | Total
Composição | 93563 | SINAPI | ALMOXARIFE COM ENCARGOS COMPLEMENTARES | SEDI - SERVIÇOS DIVERSOS |  | MES | 1 |  | 6019.74 | 6019.74
Composição Auxiliar | 95413 | SINAPI | CURSO DE CAPACITAÇÃO PARA ALMOXARIFE (ENCARGOS COMPLEMENTARES) - MENSALISTA | SEDI - SERVIÇOS DIVERSOS |  | MES | 1 | 0 | 24.45 | 24.45
Insumo | 00043494 | SINAPI | EPI - FAMILIA ALMOXARIFE - MENSALISTA (ENCARGOS COMPLEMENTARES - COLETADO CAIXA) | Material |  | MES | 1 | 0 | 148.04 | 148.04
Insumo | 00040864 | SINAPI | SEGURO - MENSALISTA (COLETADO CAIXA - ENCARGOS COMPLEMENTARES) | Material |  | MES | 1 | 0 | 0.01 | 0.01
Insumo | 00043470 | SINAPI | FERRAMENTAS - FAMILIA ALMOXARIFE - MENSALISTA (ENCARGOS COMPLEMENTARES - COLETADO CAIXA) | Material |  | MES | 1 | 0 | 10.89 | 10.89
Insumo | 00040863 | SINAPI | EXAMES - MENSALISTA (COLETADO CAIXA - ENCARGOS COMPLEMENTARES) | Material |  | MES | 1 | 0 | 252.08 | 252.08
Insumo | 00040809 | SINAPI | ALMOXARIFE (MENSALISTA) | Mão de Obra |  | MES | 1 | 0 | 5584.27 | 5584.27
[5 empty] | MO sem LS => | 3301.18 | LS => | 2307.54 | MO com LS => | 5608.72
[5 empty] | Valor do BDI => | 1560.31 |  | Valor com BDI => |  | 7580.05
| Código | Banco | Descrição | Tipo |  | Und | Quant. | Porcent. | Valor Unit | Total
Composição | 89453 | SINAPI | ALVENARIA DE BLOCOS DE CONCRETO ESTRUTURAL 14X19X39 CM (ESPESSURA 14 CM), FBK = 4,5 MPA, UTILIZANDO PALHETA. AF_10/2022 | PARE - PAREDES/PAINEIS |  | m² | 1 |  | 94.49 | 94.49
Composição Auxiliar | 88715 | SINAPI | ARGAMASSA TRAÇO 1:2:9 (EM VOLUME DE CIMENTO, CAL E AREIA MÉDIA ÚMIDA) PARA EMBOÇO/MASSA ÚNICA/ASSENTAMENTO DE ALVENARIA DE VEDAÇÃO, PREPARO MECÂNICO COM BETONEIRA 400 L. AF_08/2019 | SEDI - SERVIÇOS DIVERSOS |  | m³ | 0.0113 | 0 | 556.97 | 6.29
Composição Auxiliar | 88316 | SINAPI | SERVENTE COM ENCARGOS COMPLEMENTARES | SEDI - SERVIÇOS DIVERSOS |  | H | 0.45 | 0 | 25.01 | 11.25
Composição Auxiliar | 88309 | SINAPI | PEDREIRO COM ENCARGOS COMPLEMENTARES | SEDI - SERVIÇOS DIVERSOS |  | H | 0.45 | 0 | 30.68 | 13.8
Insumo | 00025070 | SINAPI | BLOCO DE CONCRETO ESTRUTURAL 14 X 19 X 39 CM, FBK 4,5 MPA (NBR 6136) | Material |  | UN | 10.204 | 0 | 4.69 | 47.85
Insumo | 00038597 | SINAPI | CANALETA DE CONCRETO ESTRUTURAL 14 X 19 X 39 CM, FBK 4,5 MPA (NBR 6136) | Material |  | UN | 0.97 | 0 | 5.29 | 5.13
Insumo | 00038589 | SINAPI | MEIO BLOCO DE CONCRETO ESTRUTURAL 14 X 19 X 19 CM, FBK 4,5 MPA (NBR 6136) | Material |  | UN | 1.46 | 0 | 2.68 | 3.91
Insumo | 00038591 | SINAPI | BLOCO DE CONCRETO ESTRUTURAL 14 X 19 X 34 CM, FBK 4,5 MPA (NBR 6136) | Material |  | UN | 1.46 | 0 | 4.29 | 6.26
[5 empty] | MO sem LS => | 7.86 | LS => | 8.86 | MO com LS => | 16.72
[5 empty] | Valor do BDI => | 24.49 |  | Valor com BDI => |  | 118.98
| Código | Banco | Descrição | Tipo |  | Und | Quant. | Porcent. | Valor Unit | Total
Composição | 101165 | SINAPI | ALVENARIA DE EMBASAMENTO COM BLOCO ESTRUTURAL DE CONCRETO, DE 14X19X29CM E ARGAMASSA DE ASSENTAMENTO COM PREPARO EM BETONEIRA. AF_05/2020 | FUES - FUNDAÇÕES E ESTRUTURAS |  | m³ | 1 |  | 1065.6 | 1065.6
Composição Auxiliar | 87292 | SINAPI | ARGAMASSA TRAÇO 1:2:8 (EM VOLUME DE CIMENTO, CAL E AREIA MÉDIA ÚMIDA) PARA EMBOÇO/MASSA ÚNICA/ASSENTAMENTO DE ALVENARIA DE VEDAÇÃO, PREPARO MECÂNICO COM BETONEIRA 400 L. AF_08/2019 | SEDI - SERVIÇOS DIVERSOS |  | m³ | 0.13 | 0 | 592.86 | 77.07
Composição Auxiliar | 88309 | SINAPI | PEDREIRO COM ENCARGOS COMPLEMENTARES | SEDI - SERVIÇOS DIVERSOS |  | H | 10.263 | 0 | 30.68 | 314.86
Composição Auxiliar | 88316 | SINAPI | SERVENTE COM ENCARGOS COMPLEMENTARES | SEDI - SERVIÇOS DIVERSOS |  | H | 5.132 | 0 | 25.01 | 128.35
Insumo | 00034566 | SINAPI | BLOCO DE CONCRETO ESTRUTURAL 14 X 19 X 29 CM, FBK 6 MPA (NBR 6136) | Material |  | UN | 122.27 | 0 | 4.46 | 545.32
[5 empty] | MO sem LS => | 139.47 | LS => | 157.17 | MO com LS => | 296.64
[5 empty] | Valor do BDI => | 276.2 |  | Valor com BDI => |  | 1341.8
| Código | Banco | Descrição | Tipo |  | Und | Quant. | Porcent. | Valor Unit | Total
Composição | 88415 | SINAPI | APLICAÇÃO MANUAL DE FUNDO SELADOR ACRÍLICO EM PAREDES EXTERNAS DE CASAS. AF_03/2024 | PINT - PINTURAS |  | m² | 1 |  | 5.05 | 5.05
Composição Auxiliar | 88310 | SINAPI | PINTOR COM ENCARGOS COMPLEMENTARES | SEDI - SERVIÇOS DIVERSOS |  | H | 0.0566 | 0 | 33.39 | 1.88
Composição Auxiliar | 88316 | SINAPI | SERVENTE COM ENCARGOS COMPLEMENTARES | SEDI - SERVIÇOS DIVERSOS |  | H | 0.0092 | 0 | 25.01 | 0.23
Insumo | 00006085 | SINAPI | SELADOR ACRILICO OPACO PREMIUM INTERIOR/EXTERIOR | Material |  | L | 0.29472 | 0 | 10 | 2.94
[5 empty] | MO sem LS => | 0.63 | LS => | 0.72 | MO com LS => | 1.35
[5 empty] | Valor do BDI => | 1.3 |  | Valor com BDI => |  | 6.35
| Código | Banco | Descrição | Tipo |  | Und | Quant. | Porcent. | Valor Unit | Total
Composição | 93564 | SINAPI | APONTADOR OU APROPRIADOR COM ENCARGOS COMPLEMENTARES | SEDI - SERVIÇOS DIVERSOS |  | MES | 1 |  | 6097.25 | 6097.25
Composição Auxiliar | 95414 | SINAPI | CURSO DE CAPACITAÇÃO PARA APONTADOR OU APROPRIADOR (ENCARGOS COMPLEMENTARES) - MENSALISTA | SEDI - SERVIÇOS DIVERSOS |  | MES | 1 | 0 | 101.96 | 101.96
Insumo | 00043494 | SINAPI | EPI - FAMILIA ALMOXARIFE - MENSALISTA (ENCARGOS COMPLEMENTARES - COLETADO CAIXA) | Material |  | MES | 1 | 0 | 148.04 | 148.04
Insumo | 00040810 | SINAPI | APONTADOR OU APROPRIADOR DE MAO DE OBRA (MENSALISTA) | Mão de Obra |  | MES | 1 | 0 | 5584.27 | 5584.27
Insumo | 00043470 | SINAPI | FERRAMENTAS - FAMILIA ALMOXARIFE - MENSALISTA (ENCARGOS COMPLEMENTARES - COLETADO CAIXA) | Material |  | MES | 1 | 0 | 10.89 | 10.89
Insumo | 00040864 | SINAPI | SEGURO - MENSALISTA (COLETADO CAIXA - ENCARGOS COMPLEMENTARES) | Material |  | MES | 1 | 0 | 0.01 | 0.01
Insumo | 00040863 | SINAPI | EXAMES - MENSALISTA (COLETADO CAIXA - ENCARGOS COMPLEMENTARES) | Material |  | MES | 1 | 0 | 252.08 | 252.08
[5 empty] | MO sem LS => | 3346.8 | LS => | 2339.43 | MO com LS => | 5686.23
[5 empty] | Valor do BDI => | 1580.4 |  | Valor com BDI => |  | 7677.65
| Código | Banco | Descrição | Tipo |  | Und | Quant. | Porcent. | Valor Unit | Total
Composição | 87367 | SINAPI | ARGAMASSA TRAÇO 1:1:6 (EM VOLUME DE CIMENTO, CAL E AREIA MÉDIA ÚMIDA) PARA EMBOÇO/MASSA ÚNICA/ASSENTAMENTO DE ALVENARIA DE VEDAÇÃO, PREPARO MANUAL. AF_08/2019 | SEDI - SERVIÇOS DIVERSOS |  | m³ | 1 |  | 746.66 | 746.66
Composição Auxiliar | 88316 | SINAPI | SERVENTE COM ENCARGOS COMPLEMENTARES | SEDI - SERVIÇOS DIVERSOS |  | H | 11.23 | 0 | 25.01 | 280.86
Insumo | 00001379 | SINAPI | CIMENTO PORTLAND COMPOSTO CP II-32 | Material |  | KG | 261.89 | 0 | 0.86 | 225.22
Insumo | 00000370 | SINAPI | AREIA MEDIA - POSTO JAZIDA/FORNECEDOR (RETIRADO NA JAZIDA, SEM TRANSPORTE) | Material |  | m³ | 1.16 | 0 | 90 | 104.4
Insumo | 00001106 | SINAPI | CAL HIDRATADA CH-I PARA ARGAMASSAS | Material |  | KG | 116.4 | 0 | 1.17 | 136.18
[5 empty] | MO sem LS => | 78.99 | LS => | 89.01 | MO com LS => | 168
[5 empty] | Valor do BDI => | 193.53 |  | Valor com BDI => |  | 940.19
| Código | Banco | Descrição | Tipo |  | Und | Quant. | Porcent. | Valor Unit | Total
Composição | 87292 | SINAPI | ARGAMASSA TRAÇO 1:2:8 (EM VOLUME DE CIMENTO, CAL E AREIA MÉDIA ÚMIDA) PARA EMBOÇO/MASSA ÚNICA/ASSENTAMENTO DE ALVENARIA DE VEDAÇÃO, PREPARO MECÂNICO COM BETONEIRA 400 L. AF_08/2019 | SEDI - SERVIÇOS DIVERSOS |  | m³ | 1 |  | 592.86 | 592.86
Composição Auxiliar | 88831 | SINAPI | BETONEIRA CAPACIDADE NOMINAL DE 400 L, CAPACIDADE DE MISTURA 280 L, MOTOR ELÉTRICO TRIFÁSICO POTÊNCIA DE 2 CV, SEM CARREGADOR - CHI DIURNO. AF_05/2023 | CHOR - CUSTOS HORÁRIOS DE MÁQUINAS E EQUIPAMENTOS |  | CHI | 3.45 | 0 | 0.45 | 1.55
Composição Auxiliar | 88830 | SINAPI | BETONEIRA CAPACIDADE NOMINAL DE 400 L, CAPACIDADE DE MISTURA 280 L, MOTOR ELÉTRICO TRIFÁSICO POTÊNCIA DE 2 CV, SEM CARREGADOR - CHP DIURNO. AF_05/2023 | CHOR - CUSTOS HORÁRIOS DE MÁQUINAS E EQUIPAMENTOS |  | CHP | 1.05 | 0 | 2.06 | 2.16
Composição Auxiliar | 88377 | SINAPI | OPERADOR DE BETONEIRA ESTACIONÁRIA/MISTURADOR COM ENCARGOS COMPLEMENTARES | SEDI - SERVIÇOS DIVERSOS |  | H | 4.5 | 0 | 25.03 | 112.63
Insumo | 00000370 | SINAPI | AREIA MEDIA - POSTO JAZIDA/FORNECEDOR (RETIRADO NA JAZIDA, SEM TRANSPORTE) | Material |  | m³ | 1.16 | 0 | 90 | 104.4
Insumo | 00001106 | SINAPI | CAL HIDRATADA CH-I PARA ARGAMASSAS | Material |  | KG | 174.1 | 0 | 1.17 | 203.69
Insumo | 00001379 | SINAPI | CIMENTO PORTLAND COMPOSTO CP II-32 | Material |  | KG | 195.86 | 0 | 0.86 | 168.43
[5 empty] | MO sem LS => | 33.95 | LS => | 38.27 | MO com LS => | 72.22
[5 empty] | Valor do BDI => | 153.66 |  | Valor com BDI => |  | 746.52
| Código | Banco | Descrição | Tipo |  | Und | Quant. | Porcent. | Valor Unit | Total
Composição | 88715 | SINAPI | ARGAMASSA TRAÇO 1:2:9 (EM VOLUME DE CIMENTO, CAL E AREIA MÉDIA ÚMIDA) PARA EMBOÇO/MASSA ÚNICA/ASSENTAMENTO DE ALVENARIA DE VEDAÇÃO, PREPARO MECÂNICO COM BETONEIRA 400 L. AF_08/2019 | SEDI - SERVIÇOS DIVERSOS |  | m³ | 1 |  | 556.97 | 556.97
Composição Auxiliar | 88377 | SINAPI | OPERADOR DE BETONEIRA ESTACIONÁRIA/MISTURADOR COM ENCARGOS COMPLEMENTARES | SEDI - SERVIÇOS DIVERSOS |  | H | 4.26 | 0 | 25.03 | 106.62
Composição Auxiliar | 88830 | SINAPI | BETONEIRA CAPACIDADE NOMINAL DE 400 L, CAPACIDADE DE MISTURA 280 L, MOTOR ELÉTRICO TRIFÁSICO POTÊNCIA DE 2 CV, SEM CARREGADOR - CHP DIURNO. AF_05/2023 | CHOR - CUSTOS HORÁRIOS DE MÁQUINAS E EQUIPAMENTOS |  | CHP | 0.99 | 0 | 2.06 | 2.03
Composição Auxiliar | 88831 | SINAPI | BETONEIRA CAPACIDADE NOMINAL DE 400 L, CAPACIDADE DE MISTURA 280 L, MOTOR ELÉTRICO TRIFÁSICO POTÊNCIA DE 2 CV, SEM CARREGADOR - CHI DIURNO. AF_05/2023 | CHOR - CUSTOS HORÁRIOS DE MÁQUINAS E EQUIPAMENTOS |  | CHI | 3.27 | 0 | 0.45 | 1.47
Insumo | 00000370 | SINAPI | AREIA MEDIA - POSTO JAZIDA/FORNECEDOR (RETIRADO NA JAZIDA, SEM TRANSPORTE) | Material |  | m³ | 1.19 | 0 | 90 | 107.1
Insumo | 00001106 | SINAPI | CAL HIDRATADA CH-I PARA ARGAMASSAS | Material |  | KG | 158.95 | 0 | 1.17 | 185.97
Insumo | 00001379 | SINAPI | CIMENTO PORTLAND COMPOSTO CP II-32 | Material |  | KG | 178.82 | 0 | 0.86 | 153.78
[5 empty] | MO sem LS => | 32.14 | LS => | 36.23 | MO com LS => | 68.37
[5 empty] | Valor do BDI => | 144.36 |  | Valor com BDI => |  | 701.33
| Código | Banco | Descrição | Tipo |  | Und | Quant. | Porcent. | Valor Unit | Total
Composição | 100475 | SINAPI | ARGAMASSA TRAÇO 1:3 (EM VOLUME DE CIMENTO E AREIA MÉDIA ÚMIDA) COM ADIÇÃO DE IMPERMEABILIZANTE, PREPARO MECÂNICO COM BETONEIRA 400 L. AF_08/2019 | SEDI - SERVIÇOS DIVERSOS |  | m³ | 1 |  | 784.72 | 784.72
Composição Auxiliar | 88377 | SINAPI | OPERADOR DE BETONEIRA ESTACIONÁRIA/MISTURADOR COM ENCARGOS COMPLEMENTARES | SEDI - SERVIÇOS DIVERSOS |  | H | 3.75 | 0 | 25.03 | 93.86
Composição Auxiliar | 88830 | SINAPI | BETONEIRA CAPACIDADE NOMINAL DE 400 L, CAPACIDADE DE MISTURA 280 L, MOTOR ELÉTRICO TRIFÁSICO POTÊNCIA DE 2 CV, SEM CARREGADOR - CHP DIURNO. AF_05/2023 | CHOR - CUSTOS HORÁRIOS DE MÁQUINAS E EQUIPAMENTOS |  | CHP | 0.87 | 0 | 2.06 | 1.79
Composição Auxiliar | 88831 | SINAPI | BETONEIRA CAPACIDADE NOMINAL DE 400 L, CAPACIDADE DE MISTURA 280 L, MOTOR ELÉTRICO TRIFÁSICO POTÊNCIA DE 2 CV, SEM CARREGADOR - CHI DIURNO. AF_05/2023 | CHOR - CUSTOS HORÁRIOS DE MÁQUINAS E EQUIPAMENTOS |  | CHI | 2.88 | 0 | 0.45 | 1.29
Insumo | 00000123 | SINAPI | ADITIVO IMPERMEABILIZANTE DE PEGA NORMAL PARA ARGAMASSAS E CONCRETOS SEM ARMACAO, LIQUIDO E ISENTO DE CLORETOS | Material |  | L | 19.44 | 0 | 8.88 | 172.62
Insumo | 00000370 | SINAPI | AREIA MEDIA - POSTO JAZIDA/FORNECEDOR (RETIRADO NA JAZIDA, SEM TRANSPORTE) | Material |  | m³ | 1.08 | 0 | 90 | 97.2
Insumo | 00001379 | SINAPI | CIMENTO PORTLAND COMPOSTO CP II-32 | Material |  | KG | 486 | 0 | 0.86 | 417.96
[5 empty] | MO sem LS => | 28.29 | LS => | 31.89 | MO com LS => | 60.18
[5 empty] | Valor do BDI => | 203.39 |  | Valor com BDI => |  | 988.11
| Código | Banco | Descrição | Tipo |  | Und | Quant. | Porcent. | Valor Unit | Total
Composição | 88629 | SINAPI | ARGAMASSA TRAÇO 1:3 (EM VOLUME DE CIMENTO E AREIA MÉDIA ÚMIDA), PREPARO MANUAL. AF_08/2019 | SEDI - SERVIÇOS DIVERSOS |  | m³ | 1 |  | 725.97 | 725.97
Composição Auxiliar | 88316 | SINAPI | SERVENTE COM ENCARGOS COMPLEMENTARES | SEDI - SERVIÇOS DIVERSOS |  | H | 8.57 | 0 | 25.01 | 214.33
Insumo | 00000370 | SINAPI | AREIA MEDIA - POSTO JAZIDA/FORNECEDOR (RETIRADO NA JAZIDA, SEM TRANSPORTE) | Material |  | m³ | 1.07 | 0 | 90 | 96.3
Insumo | 00001379 | SINAPI | CIMENTO PORTLAND COMPOSTO CP II-32 | Material |  | KG | 482.96 | 0 | 0.86 | 415.34
[5 empty] | MO sem LS => | 60.27 | LS => | 67.93 | MO com LS => | 128.2
[5 empty] | Valor do BDI => | 188.17 |  | Valor com BDI => |  | 914.14
| Código | Banco | Descrição | Tipo |  | Und | Quant. | Porcent. | Valor Unit | Total
Composição | 87316 | SINAPI | ARGAMASSA TRAÇO 1:4 (EM VOLUME DE CIMENTO E AREIA GROSSA ÚMIDA) PARA CHAPISCO CONVENCIONAL, PREPARO MECÂNICO COM BETONEIRA 400 L. AF_08/2019 | SEDI - SERVIÇOS DIVERSOS |  | m³ | 1 |  | 508.36 | 508.36
Composição Auxiliar | 88830 | SINAPI | BETONEIRA CAPACIDADE NOMINAL DE 400 L, CAPACIDADE DE MISTURA 280 L, MOTOR ELÉTRICO TRIFÁSICO POTÊNCIA DE 2 CV, SEM CARREGADOR - CHP DIURNO. AF_05/2023 | CHOR - CUSTOS HORÁRIOS DE MÁQUINAS E EQUIPAMENTOS |  | CHP | 1.08 | 0 | 2.06 | 2.22
Composição Auxiliar | 88377 | SINAPI | OPERADOR DE BETONEIRA ESTACIONÁRIA/MISTURADOR COM ENCARGOS COMPLEMENTARES | SEDI - SERVIÇOS DIVERSOS |  | H | 4.64 | 0 | 25.03 | 116.13
Composição Auxiliar | 88831 | SINAPI | BETONEIRA CAPACIDADE NOMINAL DE 400 L, CAPACIDADE DE MISTURA 280 L, MOTOR ELÉTRICO TRIFÁSICO POTÊNCIA DE 2 CV, SEM CARREGADOR - CHI DIURNO. AF_05/2023 | CHOR - CUSTOS HORÁRIOS DE MÁQUINAS E EQUIPAMENTOS |  | CHI | 3.56 | 0 | 0.45 | 1.6
Insumo | 00001379 | SINAPI | CIMENTO PORTLAND COMPOSTO CP II-32 | Material |  | KG | 343.52 | 0 | 0.86 | 295.42
Insumo | 00000367 | SINAPI | AREIA GROSSA - POSTO JAZIDA/FORNECEDOR (RETIRADO NA JAZIDA, SEM TRANSPORTE) | Material |  | m³ | 1.02 | 0 | 91.17 | 92.99
[5 empty] | MO sem LS => | 35.01 | LS => | 39.46 | MO com LS => | 74.47
[5 empty] | Valor do BDI => | 131.76 |  | Valor com BDI => |  | 640.12
| Código | Banco | Descrição | Tipo |  | Und | Quant. | Porcent. | Valor Unit | Total
Composição | 280006 | SEDOP | ARMADOR COM ENCARGOS COMPLEMENTARES |  |  | h | 1 |  | 30.84 | 30.84
Composição Auxiliar | 295314 | SEDOP | CURSO DE CAPACITAÇÃO PARA ARMADOR (ENCARGOSCOMPLEMENTARES) - HORISTA |  |  | h | 1 | 0 | 0.24 | 0.24
Insumo | EC434650 | SEDOP | FERRAMENTAS - FAMILIA PEDREIRO - HORISTA(ENCARGOSCOMPLEMENTARES - COLETADO CAIXA) | Material |  | h | 1 | 0 | 0.82 | 0.82
Insumo | EC373710 | SEDOP | TRANSPORTE - HORISTA (ENCARGOS COMPLEMENTARES)(COLETADOCAIXA) | Material |  | h | 1 | 0 | 1 | 1
Insumo | EC373720 | SEDOP | EXAMES - HORISTA (ENCARGOS COMPLEMENTARES) (COLETA CAIXA) | Material |  | h | 1 | 0 | 1.34 | 1.34
Insumo | 00000378 | SINAPI | ARMADOR (HORISTA) | Mão de Obra |  | H | 1 | 0 | 20.03 | 20.03
Insumo | EC434890 | SEDOP | EPI - FAMILIA PEDREIRO - HORISTA (ENCARGOS COMPLEMENTARES -COLETADO CAIXA) | Material |  | h | 1 | 0 | 1.24 | 1.24
Insumo | EC373730 | SEDOP | SEGURO - HORISTA (ENCARGOS COMPLEMENTARES) (COLETA CAIXA) | Material |  | h | 1 | 0 | 0.04 | 0.04
Insumo | MO-ED-12 | Próprio | ALIMENTACAO - HORISTA (COLETADO CAIXA - ENCARGOS COMPLEMENTARES) (CCT 24) | Equipamento |  | H | 1 | 0 | 6.13 | 6.13
[5 empty] | MO sem LS => | 9.53 | LS => | 10.74 | MO com LS => | 20.27
[5 empty] | Valor do BDI => | 7.99 |  | Valor com BDI => |  | 38.83
| Código | Banco | Descrição | Tipo |  | Und | Quant. | Porcent. | Valor Unit | Total
Composição | 88245 | SINAPI | ARMADOR COM ENCARGOS COMPLEMENTARES | SEDI - SERVIÇOS DIVERSOS |  | H | 1 |  | 30.46 | 30.46
Composição Auxiliar | 95314 | SINAPI | CURSO DE CAPACITAÇÃO PARA ARMADOR (ENCARGOS COMPLEMENTARES) - HORISTA | SEDI - SERVIÇOS DIVERSOS |  | H | 1 | 0 | 0.26 | 0.26
Insumo | 00037372 | SINAPI | EXAMES - HORISTA (COLETADO CAIXA - ENCARGOS COMPLEMENTARES) | Material |  | H | 1 | 0 | 1.34 | 1.34
Insumo | MO-ED-12 | Próprio | ALIMENTACAO - HORISTA (COLETADO CAIXA - ENCARGOS COMPLEMENTARES) (CCT 24) | Equipamento |  | H | 1 | 0 | 6.13 | 6.13
Insumo | 00043489 | SINAPI | EPI - FAMILIA PEDREIRO - HORISTA (ENCARGOS COMPLEMENTARES - COLETADO CAIXA) | Material |  | H | 1 | 0 | 1.24 | 1.24
Insumo | 00043465 | SINAPI | FERRAMENTAS - FAMILIA PEDREIRO - HORISTA (ENCARGOS COMPLEMENTARES - COLETADO CAIXA) | Material |  | H | 1 | 0 | 0.82 | 0.82
Insumo | 00037371 | SINAPI | TRANSPORTE - HORISTA (COLETADO CAIXA - ENCARGOS COMPLEMENTARES) | Material |  | H | 1 | 0 | 0.63 | 0.63
Insumo | 00000378 | SINAPI | ARMADOR (HORISTA) | Mão de Obra |  | H | 1 | 0 | 20.03 | 20.03
Insumo | 00037373 | SINAPI | SEGURO - HORISTA (COLETADO CAIXA - ENCARGOS COMPLEMENTARES) | Material |  | H | 1 | 0 | 0.01 | 0.01
[5 empty] | MO sem LS => | 9.54 | LS => | 10.75 | MO com LS => | 20.29
[5 empty] | Valor do BDI => | 7.89 |  | Valor com BDI => |  | 38.35
| Código | Banco | Descrição | Tipo |  | Und | Quant. | Porcent. | Valor Unit | Total
Composição | 92771 | SINAPI | ARMAÇÃO DE LAJE DE ESTRUTURA CONVENCIONAL DE CONCRETO ARMADO UTILIZANDO AÇO CA-50 DE 10,0 MM - MONTAGEM. AF_06/2022 | FUES - FUNDAÇÕES E ESTRUTURAS |  | KG | 1 |  | 12.08 | 12.08
Composição Auxiliar | 92803 | SINAPI | CORTE E DOBRA DE AÇO CA-50, DIÂMETRO DE 10,0 MM. AF_06/2022 | FUES - FUNDAÇÕES E ESTRUTURAS |  | KG | 1 | 0 | 10.7 | 10.7
Composição Auxiliar | 88245 | SINAPI | ARMADOR COM ENCARGOS COMPLEMENTARES | SEDI - SERVIÇOS DIVERSOS |  | H | 0.0259 | 0 | 30.46 | 0.78
Composição Auxiliar | 88238 | SINAPI | AJUDANTE DE ARMADOR COM ENCARGOS COMPLEMENTARES | SEDI - SERVIÇOS DIVERSOS |  | H | 0.0042 | 0 | 25.78 | 0.1
Insumo | 00043132 | SINAPI | ARAME RECOZIDO 16 BWG, D = 1,65 MM (0,016 KG/M) OU 18 BWG, D = 1,25 MM (0,01 KG/M) | Material |  | KG | 0.025 | 0 | 17.56 | 0.43
Insumo | 00039017 | SINAPI | ESPACADOR / DISTANCIADOR CIRCULAR COM ENTRADA LATERAL, EM PLASTICO, PARA VERGALHAO *4,2 A 12,5* MM, COBRIMENTO 20 MM | Material |  | UN | 0.357 | 0 | 0.22 | 0.07
[5 empty] | MO sem LS => | 0.36 | LS => | 0.41 | MO com LS => | 0.77
[5 empty] | Valor do BDI => | 3.13 |  | Valor com BDI => |  | 15.21
| Código | Banco | Descrição | Tipo |  | Und | Quant. | Porcent. | Valor Unit | Total
Composição | 92772 | SINAPI | ARMAÇÃO DE LAJE DE ESTRUTURA CONVENCIONAL DE CONCRETO ARMADO UTILIZANDO AÇO CA-50 DE 12,5 MM - MONTAGEM. AF_06/2022 | FUES - FUNDAÇÕES E ESTRUTURAS |  | KG | 1 |  | 10.12 | 10.12
Composição Auxiliar | 88245 | SINAPI | ARMADOR COM ENCARGOS COMPLEMENTARES | SEDI - SERVIÇOS DIVERSOS |  | H | 0.0143 | 0 | 30.46 | 0.43
Composição Auxiliar | 88238 | SINAPI | AJUDANTE DE ARMADOR COM ENCARGOS COMPLEMENTARES | SEDI - SERVIÇOS DIVERSOS |  | H | 0.0023 | 0 | 25.78 | 0.05
Composição Auxiliar | 92804 | SINAPI | CORTE E DOBRA DE AÇO CA-50, DIÂMETRO DE 12,5 MM. AF_06/2022 | FUES - FUNDAÇÕES E ESTRUTURAS |  | KG | 1 | 0 | 9.18 | 9.18
Insumo | 00039017 | SINAPI | ESPACADOR / DISTANCIADOR CIRCULAR COM ENTRADA LATERAL, EM PLASTICO, PARA VERGALHAO *4,2 A 12,5* MM, COBRIMENTO 20 MM | Material |  | UN | 0.147 | 0 | 0.22 | 0.03
Insumo | 00043132 | SINAPI | ARAME RECOZIDO 16 BWG, D = 1,65 MM (0,016 KG/M) OU 18 BWG, D = 1,25 MM (0,01 KG/M) | Material |  | KG | 0.025 | 0 | 17.56 | 0.43
[5 empty] | MO sem LS => | 0.19 | LS => | 0.23 | MO com LS => | 0.42
[5 empty] | Valor do BDI => | 2.62 |  | Valor com BDI => |  | 12.74
| Código | Banco | Descrição | Tipo |  | Und | Quant. | Porcent. | Valor Unit | Total
Composição | 92767 | SINAPI | ARMAÇÃO DE LAJE DE ESTRUTURA CONVENCIONAL DE CONCRETO ARMADO UTILIZANDO AÇO CA-60 DE 4,2 MM - MONTAGEM. AF_06/2022 | FUES - FUNDAÇÕES E ESTRUTURAS |  | KG | 1 |  | 17.42 | 17.42
Composição Auxiliar | 88245 | SINAPI | ARMADOR COM ENCARGOS COMPLEMENTARES | SEDI - SERVIÇOS DIVERSOS |  | H | 0.1055 | 0 | 30.46 | 3.21
Composição Auxiliar | 88238 | SINAPI | AJUDANTE DE ARMADOR COM ENCARGOS COMPLEMENTARES | SEDI - SERVIÇOS DIVERSOS |  | H | 0.0172 | 0 | 25.78 | 0.44
Composição Auxiliar | 92799 | SINAPI | CORTE E DOBRA DE AÇO CA-60, DIÂMETRO DE 4,2 MM. AF_06/2022 | FUES - FUNDAÇÕES E ESTRUTURAS |  | KG | 1 | 0 | 12.73 | 12.73
Insumo | 00043132 | SINAPI | ARAME RECOZIDO 16 BWG, D = 1,65 MM (0,016 KG/M) OU 18 BWG, D = 1,25 MM (0,01 KG/M) | Material |  | KG | 0.025 | 0 | 17.56 | 0.43
Insumo | 00039017 | SINAPI | ESPACADOR / DISTANCIADOR CIRCULAR COM ENTRADA LATERAL, EM PLASTICO, PARA VERGALHAO *4,2 A 12,5* MM, COBRIMENTO 20 MM | Material |  | UN | 2.816 | 0 | 0.22 | 0.61
[5 empty] | MO sem LS => | 2.12 | LS => | 2.4 | MO com LS => | 4.52
[5 empty] | Valor do BDI => | 4.51 |  | Valor com BDI => |  | 21.93
| Código | Banco | Descrição | Tipo |  | Und | Quant. | Porcent. | Valor Unit | Total
Composição | 92768 | SINAPI | ARMAÇÃO DE LAJE DE ESTRUTURA CONVENCIONAL DE CONCRETO ARMADO UTILIZANDO AÇO CA-60 DE 5,0 MM - MONTAGEM. AF_06/2022 | FUES - FUNDAÇÕES E ESTRUTURAS |  | KG | 1 |  | 15.28 | 15.28
Composição Auxiliar | 88245 | SINAPI | ARMADOR COM ENCARGOS COMPLEMENTARES | SEDI - SERVIÇOS DIVERSOS |  | H | 0.0836 | 0 | 30.46 | 2.54
Composição Auxiliar | 92800 | SINAPI | CORTE E DOBRA DE AÇO CA-60, DIÂMETRO DE 5,0 MM. AF_06/2022 | FUES - FUNDAÇÕES E ESTRUTURAS |  | KG | 1 | 0 | 11.5 | 11.5
Composição Auxiliar | 88238 | SINAPI | AJUDANTE DE ARMADOR COM ENCARGOS COMPLEMENTARES | SEDI - SERVIÇOS DIVERSOS |  | H | 0.0136 | 0 | 25.78 | 0.35
Insumo | 00043132 | SINAPI | ARAME RECOZIDO 16 BWG, D = 1,65 MM (0,016 KG/M) OU 18 BWG, D = 1,25 MM (0,01 KG/M) | Material |  | KG | 0.025 | 0 | 17.56 | 0.43
Insumo | 00039017 | SINAPI | ESPACADOR / DISTANCIADOR CIRCULAR COM ENTRADA LATERAL, EM PLASTICO, PARA VERGALHAO *4,2 A 12,5* MM, COBRIMENTO 20 MM | Material |  | UN | 2.118 | 0 | 0.22 | 0.46
[5 empty] | MO sem LS => | 1.5 | LS => | 1.71 | MO com LS => | 3.21
[5 empty] | Valor do BDI => | 3.96 |  | Valor com BDI => |  | 19.24
| Código | Banco | Descrição | Tipo |  | Und | Quant. | Porcent. | Valor Unit | Total
Composição | 92761 | SINAPI | ARMAÇÃO DE PILAR OU VIGA DE ESTRUTURA CONVENCIONAL DE CONCRETO ARMADO UTILIZANDO AÇO CA-50 DE 8,0 MM - MONTAGEM. AF_06/2022 | FUES - FUNDAÇÕES E ESTRUTURAS |  | KG | 1 |  | 14.12 | 14.12
Composição Auxiliar | 88245 | SINAPI | ARMADOR COM ENCARGOS COMPLEMENTARES | SEDI - SERVIÇOS DIVERSOS |  | H | 0.0561 | 0 | 30.46 | 1.7
Composição Auxiliar | 88238 | SINAPI | AJUDANTE DE ARMADOR COM ENCARGOS COMPLEMENTARES | SEDI - SERVIÇOS DIVERSOS |  | H | 0.0092 | 0 | 25.78 | 0.23
Composição Auxiliar | 92802 | SINAPI | CORTE E DOBRA DE AÇO CA-50, DIÂMETRO DE 8,0 MM. AF_06/2022 | FUES - FUNDAÇÕES E ESTRUTURAS |  | KG | 1 | 0 | 11.6 | 11.6
Insumo | 00039017 | SINAPI | ESPACADOR / DISTANCIADOR CIRCULAR COM ENTRADA LATERAL, EM PLASTICO, PARA VERGALHAO *4,2 A 12,5* MM, COBRIMENTO 20 MM | Material |  | UN | 0.743 | 0 | 0.22 | 0.16
Insumo | 00043132 | SINAPI | ARAME RECOZIDO 16 BWG, D = 1,65 MM (0,016 KG/M) OU 18 BWG, D = 1,25 MM (0,01 KG/M) | Material |  | KG | 0.025 | 0 | 17.56 | 0.43
[5 empty] | MO sem LS => | 0.76 | LS => | 0.87 | MO com LS => | 1.63
[5 empty] | Valor do BDI => | 3.65 |  | Valor com BDI => |  | 17.77
| Código | Banco | Descrição | Tipo |  | Und | Quant. | Porcent. | Valor Unit | Total
Composição | 100597 | SINAPI | ASSENTAMENTO DE POSTE DE CONCRETO COM COMPRIMENTO NOMINAL DE 20 M, CARGA NOMINAL MENOR OU IGUAL A 1000 DAN, ENGASTAMENTO SIMPLES COM 2,6 M DE SOLO (NÃO INCLUI FORNECIMENTO). AF_11/2019 | INEL - INSTALAÇÃO ELÉTRICA/ELETRIFICAÇÃO E ILUMINAÇÃO EXTERNA |  | UN | 1 |  | 1284.83 | 1284.83
Composição Auxiliar | 5928 | SINAPI | GUINDAUTO HIDRÁULICO, CAPACIDADE MÁXIMA DE CARGA 6200 KG, MOMENTO MÁXIMO DE CARGA 11,7 TM, ALCANCE MÁXIMO HORIZONTAL 9,70 M, INCLUSIVE CAMINHÃO TOCO PBT 16.000 KG, POTÊNCIA DE 189 CV - CHP DIURNO. AF_06/2014 | CHOR - CUSTOS HORÁRIOS DE MÁQUINAS E EQUIPAMENTOS |  | CHP | 0.106 | 0 | 289.15 | 30.64
Composição Auxiliar | 88247 | SINAPI | AUXILIAR DE ELETRICISTA COM ENCARGOS COMPLEMENTARES | SEDI - SERVIÇOS DIVERSOS |  | H | 3.134 | 0 | 28.06 | 87.94
Composição Auxiliar | 88264 | SINAPI | ELETRICISTA COM ENCARGOS COMPLEMENTARES | SEDI - SERVIÇOS DIVERSOS |  | H | 10.186 | 0 | 34.19 | 348.25
Insumo | 00000863 | SINAPI | CABO DE COBRE NU 35 MM2 MEIO-DURO | Material |  | M | 20 | 0 | 40.9 | 818
[5 empty] | MO sem LS => | 142.98 | LS => | 161.11 | MO com LS => | 304.09
[5 empty] | Valor do BDI => | 333.02 |  | Valor com BDI => |  | 1617.85
| Código | Banco | Descrição | Tipo |  | Und | Quant. | Porcent. | Valor Unit | Total
Composição | 100578 | SINAPI | ASSENTAMENTO DE POSTE DE CONCRETO COM COMPRIMENTO NOMINAL DE 9 M, CARGA NOMINAL MENOR OU IGUAL A 1000 DAN, ENGASTAMENTO SIMPLES COM 1,5 M DE SOLO (NÃO INCLUI FORNECIMENTO). AF_11/2019 | INEL - INSTALAÇÃO ELÉTRICA/ELETRIFICAÇÃO E ILUMINAÇÃO EXTERNA |  | UN | 1 |  | 561.98 | 561.98
Composição Auxiliar | 88247 | SINAPI | AUXILIAR DE ELETRICISTA COM ENCARGOS COMPLEMENTARES | SEDI - SERVIÇOS DIVERSOS |  | H | 1.233 | 0 | 28.06 | 34.59
Composição Auxiliar | 88264 | SINAPI | ELETRICISTA COM ENCARGOS COMPLEMENTARES | SEDI - SERVIÇOS DIVERSOS |  | H | 4.008 | 0 | 34.19 | 137.03
Composição Auxiliar | 5928 | SINAPI | GUINDAUTO HIDRÁULICO, CAPACIDADE MÁXIMA DE CARGA 6200 KG, MOMENTO MÁXIMO DE CARGA 11,7 TM, ALCANCE MÁXIMO HORIZONTAL 9,70 M, INCLUSIVE CAMINHÃO TOCO PBT 16.000 KG, POTÊNCIA DE 189 CV - CHP DIURNO. AF_06/2014 | CHOR - CUSTOS HORÁRIOS DE MÁQUINAS E EQUIPAMENTOS |  | CHP | 0.077 | 0 | 289.15 | 22.26
Insumo | 00000863 | SINAPI | CABO DE COBRE NU 35 MM2 MEIO-DURO | Material |  | M | 9 | 0 | 40.9 | 368.1
[5 empty] | MO sem LS => | 56.77 | LS => | 63.97 | MO com LS => | 120.74
[5 empty] | Valor do BDI => | 145.66 |  | Valor com BDI => |  | 707.64
| Código | Banco | Descrição | Tipo |  | Und | Quant. | Porcent. | Valor Unit | Total
Composição | 88247 | SINAPI | AUXILIAR DE ELETRICISTA COM ENCARGOS COMPLEMENTARES | SEDI - SERVIÇOS DIVERSOS |  | H | 1 |  | 28.06 | 28.06
Composição Auxiliar | 95316 | SINAPI | CURSO DE CAPACITAÇÃO PARA AUXILIAR DE ELETRICISTA (ENCARGOS COMPLEMENTARES) - HORISTA | SEDI - SERVIÇOS DIVERSOS |  | H | 1 | 0 | 0.73 | 0.73
Insumo | MO-ED-03 | Próprio | AJUDANTE DE ELETRICISTA (CCT 24 E PERICULOSIDADE) | Mão de Obra |  | H | 1 | 0 | 17.17 | 17.17
Insumo | 00037373 | SINAPI | SEGURO - HORISTA (COLETADO CAIXA - ENCARGOS COMPLEMENTARES) | Material |  | H | 1 | 0 | 0.01 | 0.01
Insumo | 00043484 | SINAPI | EPI - FAMILIA ELETRICISTA - HORISTA (ENCARGOS COMPLEMENTARES - COLETADO CAIXA) | Material |  | H | 1 | 0 | 1.2 | 1.2
Insumo | 00037371 | SINAPI | TRANSPORTE - HORISTA (COLETADO CAIXA - ENCARGOS COMPLEMENTARES) | Material |  | H | 1 | 0 | 0.63 | 0.63
Insumo | MO-ED-12 | Próprio | ALIMENTACAO - HORISTA (COLETADO CAIXA - ENCARGOS COMPLEMENTARES) (CCT 24) | Equipamento |  | H | 1 | 0 | 6.13 | 6.13
Insumo | 00037372 | SINAPI | EXAMES - HORISTA (COLETADO CAIXA - ENCARGOS COMPLEMENTARES) | Material |  | H | 1 | 0 | 1.34 | 1.34
Insumo | 00043460 | SINAPI | FERRAMENTAS - FAMILIA ELETRICISTA - HORISTA (ENCARGOS COMPLEMENTARES - COLETADO CAIXA) | Material |  | H | 1 | 0 | 0.85 | 0.85
[5 empty] | MO sem LS => | 8.41 | LS => | 9.49 | MO com LS => | 17.9
[5 empty] | Valor do BDI => | 7.27 |  | Valor com BDI => |  | 35.33
| Código | Banco | Descrição | Tipo |  | Und | Quant. | Porcent. | Valor Unit | Total
Composição | 88248 | SINAPI | AUXILIAR DE ENCANADOR OU BOMBEIRO HIDRÁULICO COM ENCARGOS COMPLEMENTARES | SEDI - SERVIÇOS DIVERSOS |  | H | 1 |  | 25.2 | 25.2
Composição Auxiliar | 95317 | SINAPI | CURSO DE CAPACITAÇÃO PARA AUXILIAR DE ENCANADOR OU BOMBEIRO HIDRÁULICO (ENCARGOS COMPLEMENTARES) - HORISTA | SEDI - SERVIÇOS DIVERSOS |  | H | 1 | 0 | 0.31 | 0.31
Insumo | 00037373 | SINAPI | SEGURO - HORISTA (COLETADO CAIXA - ENCARGOS COMPLEMENTARES) | Material |  | H | 1 | 0 | 0.01 | 0.01
Insumo | 00037372 | SINAPI | EXAMES - HORISTA (COLETADO CAIXA - ENCARGOS COMPLEMENTARES) | Material |  | H | 1 | 0 | 1.34 | 1.34
Insumo | 00000246 | SINAPI | AUXILIAR DE ENCANADOR OU BOMBEIRO HIDRAULICO (HORISTA) | Mão de Obra |  | H | 1 | 0 | 15.41 | 15.41
Insumo | 00043485 | SINAPI | EPI - FAMILIA ENCANADOR - HORISTA (ENCARGOS COMPLEMENTARES - COLETADO CAIXA) | Material |  | H | 1 | 0 | 1.06 | 1.06
Insumo | MO-ED-12 | Próprio | ALIMENTACAO - HORISTA (COLETADO CAIXA - ENCARGOS COMPLEMENTARES) (CCT 24) | Equipamento |  | H | 1 | 0 | 6.13 | 6.13
Insumo | 00037371 | SINAPI | TRANSPORTE - HORISTA (COLETADO CAIXA - ENCARGOS COMPLEMENTARES) | Material |  | H | 1 | 0 | 0.63 | 0.63
Insumo | 00043461 | SINAPI | FERRAMENTAS - FAMILIA ENCANADOR - HORISTA (ENCARGOS COMPLEMENTARES - COLETADO CAIXA) | Material |  | H | 1 | 0 | 0.31 | 0.31
[5 empty] | MO sem LS => | 7.39 | LS => | 8.33 | MO com LS => | 15.72
[5 empty] | Valor do BDI => | 6.53 |  | Valor com BDI => |  | 31.73
| Código | Banco | Descrição | Tipo |  | Und | Quant. | Porcent. | Valor Unit | Total
Composição | 280008 | SEDOP | AUXILIAR DE ENCANADOR OU BOMBEIRO HIDRÁULICO COM ENCARGOSCOMPLEMENTARES |  |  | h | 1 |  | 25.58 | 25.58
Composição Auxiliar | 295317 | SEDOP | CURSO DE CAPACITAÇÃO PARA AUXILIAR DE ENCANADOR OUBOMBEIRO HIDRÁULICO (ENCARGOS COMPLEMENTARES) - HORISTA |  |  | h | 1 | 0 | 0.29 | 0.29
Insumo | 00000246 | SINAPI | AUXILIAR DE ENCANADOR OU BOMBEIRO HIDRAULICO (HORISTA) | Mão de Obra |  | H | 1 | 0 | 15.41 | 15.41
Insumo | EC373730 | SEDOP | SEGURO - HORISTA (ENCARGOS COMPLEMENTARES) (COLETA CAIXA) | Material |  | h | 1 | 0 | 0.04 | 0.04
Insumo | EC373710 | SEDOP | TRANSPORTE - HORISTA (ENCARGOS COMPLEMENTARES)(COLETADOCAIXA) | Material |  | h | 1 | 0 | 1 | 1
Insumo | EC434850 | SEDOP | EPI - FAMILIA ENCANADOR - HORISTA (ENCARGOS COMPLEMENTARES -COLETADO CAIXA) | Material |  | h | 1 | 0 | 1.06 | 1.06
Insumo | EC373720 | SEDOP | EXAMES - HORISTA (ENCARGOS COMPLEMENTARES) (COLETA CAIXA) | Material |  | h | 1 | 0 | 1.34 | 1.34
Insumo | EC434610 | SEDOP | FERRAMENTAS - FAMILIA ENCANADOR - HORISTA(ENCARGOSCOMPLEMENTARES - COLETADO CAIXA) | Material |  | h | 1 | 0 | 0.31 | 0.31
Insumo | MO-ED-12 | Próprio | ALIMENTACAO - HORISTA (COLETADO CAIXA - ENCARGOS COMPLEMENTARES) (CCT 24) | Equipamento |  | H | 1 | 0 | 6.13 | 6.13
[5 empty] | MO sem LS => | 7.38 | LS => | 8.32 | MO com LS => | 15.7
[5 empty] | Valor do BDI => | 6.63 |  | Valor com BDI => |  | 32.21
| Código | Banco | Descrição | Tipo |  | Und | Quant. | Porcent. | Valor Unit | Total
Composição | 93566 | SINAPI | AUXILIAR DE ESCRITORIO COM ENCARGOS COMPLEMENTARES | SEDI - SERVIÇOS DIVERSOS |  | MES | 1 |  | 4589.1 | 4589.1
Composição Auxiliar | 95416 | SINAPI | CURSO DE CAPACITAÇÃO PARA AUXILIAR DE ESCRITÓRIO (ENCARGOS COMPLEMENTARES) - MENSALISTA | SEDI - SERVIÇOS DIVERSOS |  | MES | 1 | 0 | 18.22 | 18.22
Insumo | 00043470 | SINAPI | FERRAMENTAS - FAMILIA ALMOXARIFE - MENSALISTA (ENCARGOS COMPLEMENTARES - COLETADO CAIXA) | Material |  | MES | 1 | 0 | 10.89 | 10.89
Insumo | 00040812 | SINAPI | AUXILIAR DE ESCRITORIO (MENSALISTA) | Mão de Obra |  | MES | 1 | 0 | 4159.86 | 4159.86
Insumo | 00043494 | SINAPI | EPI - FAMILIA ALMOXARIFE - MENSALISTA (ENCARGOS COMPLEMENTARES - COLETADO CAIXA) | Material |  | MES | 1 | 0 | 148.04 | 148.04
Insumo | 00040863 | SINAPI | EXAMES - MENSALISTA (COLETADO CAIXA - ENCARGOS COMPLEMENTARES) | Material |  | MES | 1 | 0 | 252.08 | 252.08
Insumo | 00040864 | SINAPI | SEGURO - MENSALISTA (COLETADO CAIXA - ENCARGOS COMPLEMENTARES) | Material |  | MES | 1 | 0 | 0.01 | 0.01
[5 empty] | MO sem LS => | 2459.14 | LS => | 1718.94 | MO com LS => | 4178.08
[5 empty] | Valor do BDI => | 1189.49 |  | Valor com BDI => |  | 5778.59
| Código | Banco | Descrição | Tipo |  | Und | Quant. | Porcent. | Valor Unit | Total
Composição | 88251 | SINAPI | AUXILIAR DE SERRALHEIRO COM ENCARGOS COMPLEMENTARES | SEDI - SERVIÇOS DIVERSOS |  | H | 1 |  | 25.78 | 25.78
Composição Auxiliar | 95320 | SINAPI | CURSO DE CAPACITAÇÃO PARA AUXILIAR DE SERRALHEIRO (ENCARGOS COMPLEMENTARES) - HORISTA | SEDI - SERVIÇOS DIVERSOS |  | H | 1 | 0 | 0.2 | 0.2
Insumo | 00037372 | SINAPI | EXAMES - HORISTA (COLETADO CAIXA - ENCARGOS COMPLEMENTARES) | Material |  | H | 1 | 0 | 1.34 | 1.34
Insumo | 00037373 | SINAPI | SEGURO - HORISTA (COLETADO CAIXA - ENCARGOS COMPLEMENTARES) | Material |  | H | 1 | 0 | 0.01 | 0.01
Insumo | MO-ED-12 | Próprio | ALIMENTACAO - HORISTA (COLETADO CAIXA - ENCARGOS COMPLEMENTARES) (CCT 24) | Equipamento |  | H | 1 | 0 | 6.13 | 6.13
Insumo | 00000252 | SINAPI | AJUDANTE DE SERRALHEIRO (HORISTA) | Mão de Obra |  | H | 1 | 0 | 15.41 | 15.41
Insumo | 00037371 | SINAPI | TRANSPORTE - HORISTA (COLETADO CAIXA - ENCARGOS COMPLEMENTARES) | Material |  | H | 1 | 0 | 0.63 | 0.63
Insumo | 00043489 | SINAPI | EPI - FAMILIA PEDREIRO - HORISTA (ENCARGOS COMPLEMENTARES - COLETADO CAIXA) | Material |  | H | 1 | 0 | 1.24 | 1.24
Insumo | 00043465 | SINAPI | FERRAMENTAS - FAMILIA PEDREIRO - HORISTA (ENCARGOS COMPLEMENTARES - COLETADO CAIXA) | Material |  | H | 1 | 0 | 0.82 | 0.82
[5 empty] | MO sem LS => | 7.33 | LS => | 8.28 | MO com LS => | 15.61
[5 empty] | Valor do BDI => | 6.68 |  | Valor com BDI => |  | 32.46
| Código | Banco | Descrição | Tipo |  | Und | Quant. | Porcent. | Valor Unit | Total
Composição | 101389 | SINAPI | AUXILIAR DE TOPÓGRAFO COM ENCARGOS COMPLEMENTARES | SEDI - SERVIÇOS DIVERSOS |  | MES | 1 |  | 2202.07 | 2202.07
Composição Auxiliar | 101301 | SINAPI | CURSO DE CAPACITAÇÃO PARA AUXILIAR DE TOPÓGRAFO (ENCARGOS COMPLEMENTARES) - MENSALISTA | SEDI - SERVIÇOS DIVERSOS |  | MES | 1 | 0 | 12.82 | 12.82
Insumo | 00043481 | SINAPI | FERRAMENTAS - FAMILIA TOPOGRAFO - MENSALISTA (ENCARGOS COMPLEMENTARES - COLETADO CAIXA) | Material |  | MES | 1 | 0 | 12.77 | 12.77
Insumo | 00040863 | SINAPI | EXAMES - MENSALISTA (COLETADO CAIXA - ENCARGOS COMPLEMENTARES) | Material |  | MES | 1 | 0 | 252.08 | 252.08
Insumo | 00043505 | SINAPI | EPI - FAMILIA TOPOGRAFO - MENSALISTA (ENCARGOS COMPLEMENTARES - COLETADO CAIXA) | Material |  | MES | 1 | 0 | 132.94 | 132.94
Insumo | 00041093 | SINAPI | AUXILIAR DE TOPOGRAFO (MENSALISTA) | Mão de Obra |  | MES | 1 | 0 | 1791.45 | 1791.45
Insumo | 00040864 | SINAPI | SEGURO - MENSALISTA (COLETADO CAIXA - ENCARGOS COMPLEMENTARES) | Material |  | MES | 1 | 0 | 0.01 | 0.01
[5 empty] | MO sem LS => | 1061.95 | LS => | 742.32 | MO com LS => | 1804.27
[5 empty] | Valor do BDI => | 570.77 |  | Valor com BDI => |  | 2772.84
| Código | Banco | Descrição | Tipo |  | Und | Quant. | Porcent. | Valor Unit | Total
Composição | 101390 | SINAPI | AUXILIAR TÉCNICO / ASSISTENTE DE ENGENHARIA COM ENCARGOS COMPLEMENTARES | SEDI - SERVIÇOS DIVERSOS |  | MES | 1 |  | 5388.89 | 5388.89
Composição Auxiliar | 101302 | SINAPI | CURSO DE CAPACITAÇÃO PARA AUXILIAR TÉCNICO DE ENGENHARIA (ENCARGOS COMPLEMENTARES) - MENSALISTA | SEDI - SERVIÇOS DIVERSOS |  | MES | 1 | 0 | 35.5 | 35.5
Insumo | 00040864 | SINAPI | SEGURO - MENSALISTA (COLETADO CAIXA - ENCARGOS COMPLEMENTARES) | Material |  | MES | 1 | 0 | 0.01 | 0.01
Insumo | 00040931 | SINAPI | AUXILIAR TECNICO / ASSISTENTE DE ENGENHARIA (MENSALISTA) | Mão de Obra |  | MES | 1 | 0 | 4958.78 | 4958.78
Insumo | 00040863 | SINAPI | EXAMES - MENSALISTA (COLETADO CAIXA - ENCARGOS COMPLEMENTARES) | Material |  | MES | 1 | 0 | 252.08 | 252.08
Insumo | 00043498 | SINAPI | EPI - FAMILIA ENGENHEIRO CIVIL - MENSALISTA (ENCARGOS COMPLEMENTARES - COLETADO CAIXA) | Material |  | MES | 1 | 0 | 140.23 | 140.23
Insumo | 00043474 | SINAPI | FERRAMENTAS - FAMILIA ENGENHEIRO CIVIL - MENSALISTA (ENCARGOS COMPLEMENTARES - COLETADO CAIXA) | Material |  | MES | 1 | 0 | 2.29 | 2.29
[5 empty] | MO sem LS => | 2939.54 | LS => | 2054.74 | MO com LS => | 4994.28
[5 empty] | Valor do BDI => | 1396.8 |  | Valor com BDI => |  | 6785.69
| Código | Banco | Descrição | Tipo |  | Und | Quant. | Porcent. | Valor Unit | Total
Composição | 060046 | SEDOP | Alvenaria tijolo de barro a cutelo |  |  | m² | 1 |  | 127.89 | 127.89
Composição Auxiliar | 110764 | SEDOP | Argamassa de cimento,areia e adit. plast. 1:6 |  |  | m³ | 0.02 | 0 | 578.96 | 11.57
Composição Auxiliar | 280023 | SEDOP | PEDREIRO COM ENCARGOS COMPLEMENTARES |  |  | h | 2 | 0 | 31.04 | 62.08
Composição Auxiliar | 280026 | SEDOP | SERVENTE COM ENCARGOS COMPLEMENTARES |  |  | h | 1 | 0 | 25.38 | 25.38
Insumo | D00036 | SEDOP | Tijolo de barro 14x19x9 | Material |  | un | 37 | 0 | 0.78 | 28.86
[5 empty] | MO sem LS => | 27.15 | LS => | 30.61 | MO com LS => | 57.76
[5 empty] | Valor do BDI => | 33.14 |  | Valor com BDI => |  | 161.03
| Código | Banco | Descrição | Tipo |  | Und | Quant. | Valor Unit | Total
Composição | 12032 | ORSE | Argamassa cal e areia traço 1:4 - Confecção mecânica e transporte | Conversão InfoWOrca |  | m³ | 1 | 431.49 | 431.49
Item | Código | Banco | Descrição | Tipo |  | Und | Quant. | Valor Unit | Total
Insumo | 00001106/SINAPI | ORSE | Cal hidratada ch-i para argamassas | Material |  | kg | 182 | 1,23 | 223,86
Composição | 10549 | ORSE | Encargos Complementares - Servente | Provisórios |  | h | 4 | 3,79 | 15,16
Insumo | 00006111 | SINAPI | SERVENTE DE OBRAS (HORISTA) | Mão de Obra |  | H | 4 | 14,61 | 58,44
Insumo | 00000366/SINAPI | ORSE | Areia fina - posto jazida/fornecedor (retirado na jazida, sem transporte) | Material |  | m³ | 1.216 | 110,00 | 133,76
Detalhamento de Cálculo ORSE
Item | Código | Banco | Descrição | Tipo |  | Und | Quant. | Valor Unit | Total
Insumo | 00012892/SINAPI | ORSE | Luva raspa de couro, cano curto (punho *7* cm) | Material |  | par | 0.0092 | 12,10 | 0,11
Insumo | 10362 | ORSE | Seguro de vida e acidente em grupo | Serviços |  | un | 0.018 | 12,54 | 0,22
Insumo | 00000366/SINAPI | ORSE | Areia fina - posto jazida/fornecedor (retirado na jazida, sem transporte) | Material |  | m³ | 1.216 | 110,00 | 133,76
Insumo | 4729 | ORSE | Marreta 1 kg com cabo | Material |  | un | 0.0004 | 37,80 | 0,01
Insumo | 00006111 | SINAPI | SERVENTE DE OBRAS (HORISTA) | Mão de Obra |  | H | 4 | 14,61 | 58,44
Insumo | 941 | ORSE | Fardamento com mangas curta | Material |  | un | 0.006 | 190,76 | 1,14
Insumo | 2378 | ORSE | Vale transporte | Material |  | un | 0.3764 | 4,50 | 1,69
Insumo | 10517 | ORSE | Exames admissionais/demissionais (checkup) | Serviços |  | cj | 0.0016 | 300,00 | 0,48
Insumo | 1651 | ORSE | Óculos branco proteção | Material |  | pr | 0.0032 | 6,70 | 0,02
Insumo | 10492 | ORSE | Cesta Básica | Material |  | un | 0.018 | 190,00 | 3,42
Insumo | 10788 | ORSE | Pá quadrada | Material |  | un | 0.0008 | 36,90 | 0,02
Insumo | 158 | ORSE | Almoço (Participação do empregador) | Material |  | un | 0.4072 | 14,00 | 5,70
Insumo | 00001106/SINAPI | ORSE | Cal hidratada ch-i para argamassas | Material |  | kg | 182 | 1,23 | 223,86
Insumo | 00012893/SINAPI | ORSE | Bota de seguranca com biqueira de aco e colarinho acolchoado | Material |  | par | 0.0032 | 64,56 | 0,20
Insumo | 10761 | ORSE | Refeição - café da manhã ( café com leite e dois pães com manteiga) | Serviços |  | un | 0.4072 | 5,00 | 2,03
Insumo | 10599 | ORSE | Protetor solar fps 30 com 120ml | Material |  | un | 0.0072 | 18,00 | 0,12
Insumo | 00012894/SINAPI | ORSE | Capa para chuva em pvc com forro de poliester, com capuz (amarela ou azul) | Material |  | un | 0.0008 | 17,48 | 0,01
Insumo | 10596 | ORSE | Protetor auricular | Material |  | un | 0.018 | 4,90 | 0,08
Insumo | 00012895/SINAPI | ORSE | Capacete de seguranca aba frontal com suspensao de polietileno, sem jugular (classe b) | Material |  | un | 0.0024 | 13,45 | 0,03
Insumo | 00002711/SINAPI | ORSE | Carrinho de mao de aco capacidade 50 a 60 l, pneu com camara | Material |  | un | 0.0008 | 166,00 | 0,13
Insumo | 4728 | ORSE | Talhadeira chata 10" | Material |  | un | 0.0012 | 18,58 | 0,02
|  |  |  | MO sem LS => | 27.47 | LS => | 30.97 | MO com LS => | 58.44
|  |  |  | Valor do BDI => | 111.84 |  | Valor com BDI => |  | 543.33
| Código | Banco | Descrição | Tipo |  | Und | Quant. | Valor Unit | Total
Composição | 1903 | ORSE | Argamassa cimento e areia traço t-1 (1:3) - 1 saco cimento 50kg / 3 padiolas areia dim. 0.35 x 0.45 x 0.23 m - Confecção mecânica e transporte | Argamassas |  | m³ | 1 | 536.34 | 536.34
Item | Código | Banco | Descrição | Tipo |  | Und | Quant. | Valor Unit | Total
Insumo | 00001379/SINAPI | ORSE | Cimento portland composto cp ii-32 | Material |  | kg | 452.2 | 0,76 | 343,67
Insumo | 00000370/SINAPI | ORSE | Areia media - posto jazida/fornecedor (retirado na jazida, sem transporte) | Material |  | m³ | 1.08 | 110,00 | 118,80
Composição | 10549 | ORSE | Encargos Complementares - Servente | Provisórios |  | h | 4 | 3,79 | 15,16
Insumo | 00006111 | SINAPI | SERVENTE DE OBRAS (HORISTA) | Mão de Obra |  | H | 4 | 14,61 | 58,44
Detalhamento de Cálculo ORSE
Item | Código | Banco | Descrição | Tipo |  | Und | Quant. | Valor Unit | Total
Insumo | 158 | ORSE | Almoço (Participação do empregador) | Material |  | un | 0.4072 | 14,00 | 5,70
Insumo | 00000370/SINAPI | ORSE | Areia media - posto jazida/fornecedor (retirado na jazida, sem transporte) | Material |  | m³ | 1.08 | 110,00 | 118,80
Insumo | 00012892/SINAPI | ORSE | Luva raspa de couro, cano curto (punho *7* cm) | Material |  | par | 0.0092 | 12,10 | 0,11
Insumo | 10596 | ORSE | Protetor auricular | Material |  | un | 0.018 | 4,90 | 0,08
Insumo | 00012894/SINAPI | ORSE | Capa para chuva em pvc com forro de poliester, com capuz (amarela ou azul) | Material |  | un | 0.0008 | 17,48 | 0,01
Insumo | 10517 | ORSE | Exames admissionais/demissionais (checkup) | Serviços |  | cj | 0.0016 | 300,00 | 0,48
Insumo | 10599 | ORSE | Protetor solar fps 30 com 120ml | Material |  | un | 0.0072 | 18,00 | 0,12
Insumo | 00001379/SINAPI | ORSE | Cimento portland composto cp ii-32 | Material |  | kg | 452.2 | 0,76 | 343,67
Insumo | 10761 | ORSE | Refeição - café da manhã ( café com leite e dois pães com manteiga) | Serviços |  | un | 0.4072 | 5,00 | 2,03
Insumo | 00006111 | SINAPI | SERVENTE DE OBRAS (HORISTA) | Mão de Obra |  | H | 4 | 14,61 | 58,44
Insumo | 1651 | ORSE | Óculos branco proteção | Material |  | pr | 0.0032 | 6,70 | 0,02
Insumo | 00002711/SINAPI | ORSE | Carrinho de mao de aco capacidade 50 a 60 l, pneu com camara | Material |  | un | 0.0008 | 166,00 | 0,13
Insumo | 4729 | ORSE | Marreta 1 kg com cabo | Material |  | un | 0.0004 | 37,80 | 0,01
Insumo | 941 | ORSE | Fardamento com mangas curta | Material |  | un | 0.006 | 190,76 | 1,14
Insumo | 00012893/SINAPI | ORSE | Bota de seguranca com biqueira de aco e colarinho acolchoado | Material |  | par | 0.0032 | 64,56 | 0,20
Insumo | 00012895/SINAPI | ORSE | Capacete de seguranca aba frontal com suspensao de polietileno, sem jugular (classe b) | Material |  | un | 0.0024 | 13,45 | 0,03
Insumo | 10492 | ORSE | Cesta Básica | Material |  | un | 0.018 | 190,00 | 3,42
Insumo | 4728 | ORSE | Talhadeira chata 10" | Material |  | un | 0.0012 | 18,58 | 0,02
Insumo | 10788 | ORSE | Pá quadrada | Material |  | un | 0.0008 | 36,90 | 0,02
Insumo | 2378 | ORSE | Vale transporte | Material |  | un | 0.3764 | 4,50 | 1,69
Insumo | 10362 | ORSE | Seguro de vida e acidente em grupo | Serviços |  | un | 0.018 | 12,54 | 0,22
|  |  |  | MO sem LS => | 27.47 | LS => | 30.97 | MO com LS => | 58.44
|  |  |  | Valor do BDI => | 139.01 |  | Valor com BDI => |  | 675.35
| Código | Banco | Descrição | Tipo |  | Und | Quant. | Valor Unit | Total
Composição | 3309 | ORSE | Argamassa cimento, cal e areia traço t-6 (1:2:10) - 1 saco cimento de 50 kg / 2sacos de cal de 20 kg / 10 padiolas de areia grossa dim 0.35 x 0.45 x 0.13 m - Confecção mecânica e transporte | Conversão InfoWOrca |  | m³ | 1 | 503.88 | 503.88
Item | Código | Banco | Descrição | Tipo |  | Und | Quant. | Valor Unit | Total
Composição | 10549 | ORSE | Encargos Complementares - Servente | Provisórios |  | h | 4 | 3,79 | 15,16
Insumo | 00001106/SINAPI | ORSE | Cal hidratada ch-i para argamassas | Material |  | kg | 148 | 1,23 | 182,04
Insumo | 00000367/SINAPI | ORSE | Areia grossa - posto jazida/fornecedor (retirado na jazida, sem transporte) | Material |  | m³ | 1.216 | 111,43 | 135,49
Insumo | 00001379/SINAPI | ORSE | Cimento portland composto cp ii-32 | Material |  | kg | 148 | 0,76 | 112,48
Insumo | 00006111 | SINAPI | SERVENTE DE OBRAS (HORISTA) | Mão de Obra |  | H | 4 | 14,61 | 58,44
Detalhamento de Cálculo ORSE
Item | Código | Banco | Descrição | Tipo |  | Und | Quant. | Valor Unit | Total
Insumo | 10517 | ORSE | Exames admissionais/demissionais (checkup) | Serviços |  | cj | 0.0016 | 300,00 | 0,48
Insumo | 10788 | ORSE | Pá quadrada | Material |  | un | 0.0008 | 36,90 | 0,02
Insumo | 10362 | ORSE | Seguro de vida e acidente em grupo | Serviços |  | un | 0.018 | 12,54 | 0,22
Insumo | 00012893/SINAPI | ORSE | Bota de seguranca com biqueira de aco e colarinho acolchoado | Material |  | par | 0.0032 | 64,56 | 0,20
Insumo | 00012892/SINAPI | ORSE | Luva raspa de couro, cano curto (punho *7* cm) | Material |  | par | 0.0092 | 12,10 | 0,11
Insumo | 2378 | ORSE | Vale transporte | Material |  | un | 0.3764 | 4,50 | 1,69
Insumo | 00001106/SINAPI | ORSE | Cal hidratada ch-i para argamassas | Material |  | kg | 148 | 1,23 | 182,04
Insumo | 00000367/SINAPI | ORSE | Areia grossa - posto jazida/fornecedor (retirado na jazida, sem transporte) | Material |  | m³ | 1.216 | 111,43 | 135,49
Insumo | 158 | ORSE | Almoço (Participação do empregador) | Material |  | un | 0.4072 | 14,00 | 5,70
Insumo | 10761 | ORSE | Refeição - café da manhã ( café com leite e dois pães com manteiga) | Serviços |  | un | 0.4072 | 5,00 | 2,03
Insumo | 10596 | ORSE | Protetor auricular | Material |  | un | 0.018 | 4,90 | 0,08
Insumo | 10492 | ORSE | Cesta Básica | Material |  | un | 0.018 | 190,00 | 3,42
Insumo | 00012895/SINAPI | ORSE | Capacete de seguranca aba frontal com suspensao de polietileno, sem jugular (classe b) | Material |  | un | 0.0024 | 13,45 | 0,03
Insumo | 4728 | ORSE | Talhadeira chata 10" | Material |  | un | 0.0012 | 18,58 | 0,02
Insumo | 941 | ORSE | Fardamento com mangas curta | Material |  | un | 0.006 | 190,76 | 1,14
Insumo | 1651 | ORSE | Óculos branco proteção | Material |  | pr | 0.0032 | 6,70 | 0,02
Insumo | 00002711/SINAPI | ORSE | Carrinho de mao de aco capacidade 50 a 60 l, pneu com camara | Material |  | un | 0.0008 | 166,00 | 0,13
Insumo | 4729 | ORSE | Marreta 1 kg com cabo | Material |  | un | 0.0004 | 37,80 | 0,01
Insumo | 10599 | ORSE | Protetor solar fps 30 com 120ml | Material |  | un | 0.0072 | 18,00 | 0,12
Insumo | 00001379/SINAPI | ORSE | Cimento portland composto cp ii-32 | Material |  | kg | 148 | 0,76 | 112,48
Insumo | 00012894/SINAPI | ORSE | Capa para chuva em pvc com forro de poliester, com capuz (amarela ou azul) | Material |  | un | 0.0008 | 17,48 | 0,01
Insumo | 00006111 | SINAPI | SERVENTE DE OBRAS (HORISTA) | Mão de Obra |  | H | 4 | 14,61 | 58,44
|  |  |  | MO sem LS => | 27.47 | LS => | 30.97 | MO com LS => | 58.44
|  |  |  | Valor do BDI => | 130.6 |  | Valor com BDI => |  | 634.48
| Código | Banco | Descrição | Tipo |  | Und | Quant. | Porcent. | Valor Unit | Total
Composição | 110764 | SEDOP | Argamassa de cimento,areia e adit. plast. 1:6 |  |  | m³ | 1 |  | 578.96 | 578.96
Composição Auxiliar | 280022 | SEDOP | OPERADOR DE BETONEIRA/MISTURADOR COM ENCARGOSCOMPLEMENTARES |  |  | h | 0.31 | 0 | 26.76 | 8.29
Composição Auxiliar | 280026 | SEDOP | SERVENTE COM ENCARGOS COMPLEMENTARES |  |  | h | 6 | 0 | 25.38 | 152.28
Insumo | D00349 | SEDOP | Aditivo plastificante | Material |  | L | 0.92 | 0 | 16.29 | 14.98
Insumo | M00008 | SEDOP | Betoneira eletrica - 320l | Equipamento |  | h | 0.31 | 0 | 2.73 | 0.84
Insumo | J00003 | SEDOP | Cimento | Material |  | SC | 4.6 | 0 | 55.95 | 257.37
Insumo | J00005 | SEDOP | Areia | Material |  | m³ | 1.21 | 0 | 120 | 145.2
[5 empty] | MO sem LS => | 44.64 | LS => | 50.32 | MO com LS => | 94.96
[5 empty] | Valor do BDI => | 150.06 |  | Valor com BDI => |  | 729.02
| Código | Banco | Descrição | Tipo |  | Und | Quant. | Porcent. | Valor Unit | Total
Composição | 050038 | SEDOP | Armação p/ concreto |  |  | kg | 1 |  | 14.51 | 14.51
Composição Auxiliar | 280006 | SEDOP | ARMADOR COM ENCARGOS COMPLEMENTARES |  |  | h | 0.08 | 0 | 30.84 | 2.46
Composição Auxiliar | 280026 | SEDOP | SERVENTE COM ENCARGOS COMPLEMENTARES |  |  | h | 0.14 | 0 | 25.38 | 3.55
Insumo | D00043 | SEDOP | Arame recozido No. 18 | Material |  | kg | 0.025 | 0 | 12.09 | 0.3
Insumo | D00425 | SEDOP | Aço CA 50/60 - Preço médio | Material |  | kg | 1.1 | 0 | 7.46 | 8.2
[5 empty] | MO sem LS => | 1.74 | LS => | 1.97 | MO com LS => | 3.71
[5 empty] | Valor do BDI => | 3.76 |  | Valor com BDI => |  | 18.27
| Código | Banco | Descrição | Tipo |  | Und | Quant. | Valor Unit | Total
Composição | 8233 | ORSE | Aço CA - 50 Ø 20,00mm, inclusive corte, dobragem, montagem e colocacao de ferragens nas formas, para superestruturas e fundações - Rev 02 | Armaduras Convencionais |  | kg | 1 | 14.67 | 14.67
Item | Código | Banco | Descrição | Tipo |  | Und | Quant. | Valor Unit | Total
Composição | 10555 | ORSE | Encargos Complementares - Armador | Provisórios |  | h | 0.1 | 3,63 | 0,36
Insumo | 00006111 | SINAPI | SERVENTE DE OBRAS (HORISTA) | Mão de Obra |  | H | 0.1 | 14,61 | 1,46
Insumo | 00000378 | SINAPI | ARMADOR (HORISTA) | Mão de Obra |  | H | 0.1 | 20,03 | 2,00
Insumo | 00039017/SINAPI | ORSE | Espacador / distanciador circular com entrada lateral, em plastico, para vergalhao *4,2 a 12,5* mm, cobrimento 20 mm | Material |  | un | 0.5 | 0,22 | 0,11
Insumo | 00043132/SINAPI | ORSE | Arame recozido 16 bwg, d = 1,65 mm (0,016 kg/m) ou 18 bwg, d = 1,25 mm (0,01 kg/m) | Material |  | kg | 0.03 | 25,00 | 0,75
Insumo | 00039315/SINAPI | ORSE | Espacador / distanciador tipo garra dupla, em plastico, cobrimento *20* mm, para ferragens de lajes e fundo de vigas | Material |  | un | 0.5 | 0,35 | 0,17
Insumo | 00043056/SINAPI | ORSE | Aco ca-50, 20,0 mm ou 25,0 mm, vergalhao | Material |  | kg | 1 | 9,47 | 9,47
Composição | 10549 | ORSE | Encargos Complementares - Servente | Provisórios |  | h | 0.1 | 3,79 | 0,37
Detalhamento de Cálculo ORSE
Item | Código | Banco | Descrição | Tipo |  | Und | Quant. | Valor Unit | Total
Insumo | 00043056/SINAPI | ORSE | Aco ca-50, 20,0 mm ou 25,0 mm, vergalhao | Material |  | kg | 1 | 9,47 | 9,47
Insumo | 2378 | ORSE | Vale transporte | Material |  | un | 0.01595 | 4,50 | 0,07
Insumo | 00012892/SINAPI | ORSE | Luva raspa de couro, cano curto (punho *7* cm) | Material |  | par | 0.00046 | 12,10 | 0,00
Insumo | 00039017/SINAPI | ORSE | Espacador / distanciador circular com entrada lateral, em plastico, para vergalhao *4,2 a 12,5* mm, cobrimento 20 mm | Material |  | un | 0.5 | 0,22 | 0,11
Insumo | 10586 | ORSE | Torquesa | Material |  | un | 2e-05 | 39,00 | 0,00
Insumo | 00012893/SINAPI | ORSE | Bota de seguranca com biqueira de aco e colarinho acolchoado | Material |  | par | 0.00016 | 64,56 | 0,01
Insumo | 10585 | ORSE | Arco de serra | Material |  | un | 2e-05 | 19,90 | 0,00
Insumo | 00002711/SINAPI | ORSE | Carrinho de mao de aco capacidade 50 a 60 l, pneu com camara | Material |  | un | 2e-05 | 166,00 | 0,00
Insumo | 00043132/SINAPI | ORSE | Arame recozido 16 bwg, d = 1,65 mm (0,016 kg/m) ou 18 bwg, d = 1,25 mm (0,01 kg/m) | Material |  | kg | 0.03 | 25,00 | 0,75
Insumo | 4729 | ORSE | Marreta 1 kg com cabo | Material |  | un | 1e-05 | 37,80 | 0,00
Insumo | 10362 | ORSE | Seguro de vida e acidente em grupo | Serviços |  | un | 0.0009 | 12,54 | 0,01
Insumo | 00000378 | SINAPI | ARMADOR (HORISTA) | Mão de Obra |  | H | 0.1 | 20,03 | 2,00
Insumo | 4728 | ORSE | Talhadeira chata 10" | Material |  | un | 3e-05 | 18,58 | 0,00
Insumo | 10596 | ORSE | Protetor auricular | Material |  | un | 0.0009 | 4,90 | 0,00
Insumo | 10492 | ORSE | Cesta Básica | Material |  | un | 0.0009 | 190,00 | 0,17
Insumo | 10517 | ORSE | Exames admissionais/demissionais (checkup) | Serviços |  | cj | 8e-05 | 300,00 | 0,02
Insumo | 00006111 | SINAPI | SERVENTE DE OBRAS (HORISTA) | Mão de Obra |  | H | 0.1 | 14,61 | 1,46
Insumo | 00012894/SINAPI | ORSE | Capa para chuva em pvc com forro de poliester, com capuz (amarela ou azul) | Material |  | un | 4e-05 | 17,48 | 0,00
Insumo | 10599 | ORSE | Protetor solar fps 30 com 120ml | Material |  | un | 0.00036 | 18,00 | 0,00
Insumo | 10761 | ORSE | Refeição - café da manhã ( café com leite e dois pães com manteiga) | Serviços |  | un | 0.02036 | 5,00 | 0,10
Insumo | 1651 | ORSE | Óculos branco proteção | Material |  | pr | 0.00016 | 6,70 | 0,00
Insumo | 158 | ORSE | Almoço (Participação do empregador) | Material |  | un | 0.02036 | 14,00 | 0,28
Insumo | 10788 | ORSE | Pá quadrada | Material |  | un | 2e-05 | 36,90 | 0,00
Insumo | 00012895/SINAPI | ORSE | Capacete de seguranca aba frontal com suspensao de polietileno, sem jugular (classe b) | Material |  | un | 0.00012 | 13,45 | 0,00
Insumo | 00039315/SINAPI | ORSE | Espacador / distanciador tipo garra dupla, em plastico, cobrimento *20* mm, para ferragens de lajes e fundo de vigas | Material |  | un | 0.5 | 0,35 | 0,17
Insumo | 941 | ORSE | Fardamento com mangas curta | Material |  | un | 0.0003 | 190,76 | 0,05
|  |  |  | MO sem LS => | 1.62 | LS => | 1.84 | MO com LS => | 3.46
|  |  |  | Valor do BDI => | 3.8 |  | Valor com BDI => |  | 18.47
| Código | Banco | Descrição | Tipo |  | Und | Quant. | Valor Unit | Total
Composição | 140 | ORSE | Aço CA - 50 Ø 6,3 a 12,5mm, inclusive corte, dobragem, montagem e colocacao de ferragens nas formas, para superestruturas e fundações - R1 | Armaduras Convencionais |  | kg | 1 | 13.49 | 13.49
Item | Código | Banco | Descrição | Tipo |  | Und | Quant. | Valor Unit | Total
Insumo | 00006111 | SINAPI | SERVENTE DE OBRAS (HORISTA) | Mão de Obra |  | H | 0.08 | 14,61 | 1,16
Insumo | 00039017/SINAPI | ORSE | Espacador / distanciador circular com entrada lateral, em plastico, para vergalhao *4,2 a 12,5* mm, cobrimento 20 mm | Material |  | un | 0.4 | 0,22 | 0,08
Insumo | 00000378 | SINAPI | ARMADOR (HORISTA) | Mão de Obra |  | H | 0.08 | 20,03 | 1,60
Insumo | 81 | ORSE | Aço ca-50 6,3 a 12,5 mm | Material |  | kg | 1 | 9,48 | 9,48
Composição | 10555 | ORSE | Encargos Complementares - Armador | Provisórios |  | h | 0.08 | 3,63 | 0,29
Insumo | 00039315/SINAPI | ORSE | Espacador / distanciador tipo garra dupla, em plastico, cobrimento *20* mm, para ferragens de lajes e fundo de vigas | Material |  | un | 0.4 | 0,35 | 0,14
Composição | 10549 | ORSE | Encargos Complementares - Servente | Provisórios |  | h | 0.08 | 3,79 | 0,30
Insumo | 00043132/SINAPI | ORSE | Arame recozido 16 bwg, d = 1,65 mm (0,016 kg/m) ou 18 bwg, d = 1,25 mm (0,01 kg/m) | Material |  | kg | 0.02 | 25,00 | 0,50
Detalhamento de Cálculo ORSE
Item | Código | Banco | Descrição | Tipo |  | Und | Quant. | Valor Unit | Total
Insumo | 00012894/SINAPI | ORSE | Capa para chuva em pvc com forro de poliester, com capuz (amarela ou azul) | Material |  | un | 3.2e-05 | 17,48 | 0,00
Insumo | 10586 | ORSE | Torquesa | Material |  | un | 1.6e-05 | 39,00 | 0,00
Insumo | 00012893/SINAPI | ORSE | Bota de seguranca com biqueira de aco e colarinho acolchoado | Material |  | par | 0.000128 | 64,56 | 0,00
Insumo | 00039315/SINAPI | ORSE | Espacador / distanciador tipo garra dupla, em plastico, cobrimento *20* mm, para ferragens de lajes e fundo de vigas | Material |  | un | 0.4 | 0,35 | 0,14
Insumo | 10788 | ORSE | Pá quadrada | Material |  | un | 1.6e-05 | 36,90 | 0,00
Insumo | 00039017/SINAPI | ORSE | Espacador / distanciador circular com entrada lateral, em plastico, para vergalhao *4,2 a 12,5* mm, cobrimento 20 mm | Material |  | un | 0.4 | 0,22 | 0,08
Insumo | 10517 | ORSE | Exames admissionais/demissionais (checkup) | Serviços |  | cj | 6.4e-05 | 300,00 | 0,01
Insumo | 1651 | ORSE | Óculos branco proteção | Material |  | pr | 0.000128 | 6,70 | 0,00
Insumo | 10585 | ORSE | Arco de serra | Material |  | un | 1.6e-05 | 19,90 | 0,00
Insumo | 10761 | ORSE | Refeição - café da manhã ( café com leite e dois pães com manteiga) | Serviços |  | un | 0.016288 | 5,00 | 0,08
Insumo | 00012892/SINAPI | ORSE | Luva raspa de couro, cano curto (punho *7* cm) | Material |  | par | 0.000368 | 12,10 | 0,00
Insumo | 4728 | ORSE | Talhadeira chata 10" | Material |  | un | 2.4e-05 | 18,58 | 0,00
Insumo | 158 | ORSE | Almoço (Participação do empregador) | Material |  | un | 0.016288 | 14,00 | 0,22
Insumo | 941 | ORSE | Fardamento com mangas curta | Material |  | un | 0.00024 | 190,76 | 0,04
Insumo | 00012895/SINAPI | ORSE | Capacete de seguranca aba frontal com suspensao de polietileno, sem jugular (classe b) | Material |  | un | 9.6e-05 | 13,45 | 0,00
Insumo | 00043132/SINAPI | ORSE | Arame recozido 16 bwg, d = 1,65 mm (0,016 kg/m) ou 18 bwg, d = 1,25 mm (0,01 kg/m) | Material |  | kg | 0.02 | 25,00 | 0,50
Insumo | 10492 | ORSE | Cesta Básica | Material |  | un | 0.00072 | 190,00 | 0,13
Insumo | 00000378 | SINAPI | ARMADOR (HORISTA) | Mão de Obra |  | H | 0.08 | 20,03 | 1,60
Insumo | 10362 | ORSE | Seguro de vida e acidente em grupo | Serviços |  | un | 0.00072 | 12,54 | 0,00
Insumo | 81 | ORSE | Aço ca-50 6,3 a 12,5 mm | Material |  | kg | 1 | 9,48 | 9,48
Insumo | 10599 | ORSE | Protetor solar fps 30 com 120ml | Material |  | un | 0.000288 | 18,00 | 0,00
Insumo | 2378 | ORSE | Vale transporte | Material |  | un | 0.01276 | 4,50 | 0,05
Insumo | 10596 | ORSE | Protetor auricular | Material |  | un | 0.00072 | 4,90 | 0,00
Insumo | 4729 | ORSE | Marreta 1 kg com cabo | Material |  | un | 8e-06 | 37,80 | 0,00
Insumo | 00002711/SINAPI | ORSE | Carrinho de mao de aco capacidade 50 a 60 l, pneu com camara | Material |  | un | 1.6e-05 | 166,00 | 0,00
Insumo | 00006111 | SINAPI | SERVENTE DE OBRAS (HORISTA) | Mão de Obra |  | H | 0.08 | 14,61 | 1,16
|  |  |  | MO sem LS => | 1.29 | LS => | 1.47 | MO com LS => | 2.76
|  |  |  | Valor do BDI => | 3.49 |  | Valor com BDI => |  | 16.98
| Código | Banco | Descrição | Tipo |  | Und | Quant. | Valor Unit | Total
Composição | 141 | ORSE | Aço CA - 60 Ø 4,2 a 9,5mm, inclusive corte, dobragem, montagem e colocacao de ferragens nas formas, para superestruturas e fundações - R1 | Armaduras Convencionais |  | kg | 1 | 12.58 | 12.58
Item | Código | Banco | Descrição | Tipo |  | Und | Quant. | Valor Unit | Total
Insumo | 00006111 | SINAPI | SERVENTE DE OBRAS (HORISTA) | Mão de Obra |  | H | 0.07 | 14,61 | 1,02
Composição | 10555 | ORSE | Encargos Complementares - Armador | Provisórios |  | h | 0.07 | 3,63 | 0,25
Insumo | 00043132/SINAPI | ORSE | Arame recozido 16 bwg, d = 1,65 mm (0,016 kg/m) ou 18 bwg, d = 1,25 mm (0,01 kg/m) | Material |  | kg | 0.02 | 25,00 | 0,50
Composição | 10549 | ORSE | Encargos Complementares - Servente | Provisórios |  | h | 0.07 | 3,79 | 0,26
Insumo | 00000378 | SINAPI | ARMADOR (HORISTA) | Mão de Obra |  | H | 0.07 | 20,03 | 1,40
Insumo | 00039315/SINAPI | ORSE | Espacador / distanciador tipo garra dupla, em plastico, cobrimento *20* mm, para ferragens de lajes e fundo de vigas | Material |  | un | 0.4 | 0,35 | 0,14
Insumo | 00039017/SINAPI | ORSE | Espacador / distanciador circular com entrada lateral, em plastico, para vergalhao *4,2 a 12,5* mm, cobrimento 20 mm | Material |  | un | 0.4 | 0,22 | 0,08
Insumo | 82 | ORSE | Aço ca-60 4,2 a 9,5 mm | Material |  | kg | 1 | 8,97 | 8,97
Detalhamento de Cálculo ORSE
Item | Código | Banco | Descrição | Tipo |  | Und | Quant. | Valor Unit | Total
Insumo | 10599 | ORSE | Protetor solar fps 30 com 120ml | Material |  | un | 0.000252 | 18,00 | 0,00
Insumo | 1651 | ORSE | Óculos branco proteção | Material |  | pr | 0.000112 | 6,70 | 0,00
Insumo | 82 | ORSE | Aço ca-60 4,2 a 9,5 mm | Material |  | kg | 1 | 8,97 | 8,97
Insumo | 10492 | ORSE | Cesta Básica | Material |  | un | 0.00063 | 190,00 | 0,11
Insumo | 00012893/SINAPI | ORSE | Bota de seguranca com biqueira de aco e colarinho acolchoado | Material |  | par | 0.000112 | 64,56 | 0,00
Insumo | 00012895/SINAPI | ORSE | Capacete de seguranca aba frontal com suspensao de polietileno, sem jugular (classe b) | Material |  | un | 8.4e-05 | 13,45 | 0,00
Insumo | 10586 | ORSE | Torquesa | Material |  | un | 1.4e-05 | 39,00 | 0,00
Insumo | 00006111 | SINAPI | SERVENTE DE OBRAS (HORISTA) | Mão de Obra |  | H | 0.07 | 14,61 | 1,02
Insumo | 158 | ORSE | Almoço (Participação do empregador) | Material |  | un | 0.014252 | 14,00 | 0,19
Insumo | 00039315/SINAPI | ORSE | Espacador / distanciador tipo garra dupla, em plastico, cobrimento *20* mm, para ferragens de lajes e fundo de vigas | Material |  | un | 0.4 | 0,35 | 0,14
Insumo | 00000378 | SINAPI | ARMADOR (HORISTA) | Mão de Obra |  | H | 0.07 | 20,03 | 1,40
Insumo | 941 | ORSE | Fardamento com mangas curta | Material |  | un | 0.00021 | 190,76 | 0,04
Insumo | 00043132/SINAPI | ORSE | Arame recozido 16 bwg, d = 1,65 mm (0,016 kg/m) ou 18 bwg, d = 1,25 mm (0,01 kg/m) | Material |  | kg | 0.02 | 25,00 | 0,50
Insumo | 00012892/SINAPI | ORSE | Luva raspa de couro, cano curto (punho *7* cm) | Material |  | par | 0.000322 | 12,10 | 0,00
Insumo | 10788 | ORSE | Pá quadrada | Material |  | un | 1.4e-05 | 36,90 | 0,00
Insumo | 4729 | ORSE | Marreta 1 kg com cabo | Material |  | un | 7e-06 | 37,80 | 0,00
Insumo | 10517 | ORSE | Exames admissionais/demissionais (checkup) | Serviços |  | cj | 5.6e-05 | 300,00 | 0,01
Insumo | 2378 | ORSE | Vale transporte | Material |  | un | 0.011165 | 4,50 | 0,05
Insumo | 10596 | ORSE | Protetor auricular | Material |  | un | 0.00063 | 4,90 | 0,00
Insumo | 10362 | ORSE | Seguro de vida e acidente em grupo | Serviços |  | un | 0.00063 | 12,54 | 0,00
Insumo | 4728 | ORSE | Talhadeira chata 10" | Material |  | un | 2.1e-05 | 18,58 | 0,00
Insumo | 00012894/SINAPI | ORSE | Capa para chuva em pvc com forro de poliester, com capuz (amarela ou azul) | Material |  | un | 2.8e-05 | 17,48 | 0,00
Insumo | 10585 | ORSE | Arco de serra | Material |  | un | 1.4e-05 | 19,90 | 0,00
Insumo | 00039017/SINAPI | ORSE | Espacador / distanciador circular com entrada lateral, em plastico, para vergalhao *4,2 a 12,5* mm, cobrimento 20 mm | Material |  | un | 0.4 | 0,22 | 0,08
Insumo | 10761 | ORSE | Refeição - café da manhã ( café com leite e dois pães com manteiga) | Serviços |  | un | 0.014252 | 5,00 | 0,07
Insumo | 00002711/SINAPI | ORSE | Carrinho de mao de aco capacidade 50 a 60 l, pneu com camara | Material |  | un | 1.4e-05 | 166,00 | 0,00
|  |  |  | MO sem LS => | 1.13 | LS => | 1.29 | MO com LS => | 2.42
|  |  |  | Valor do BDI => | 3.26 |  | Valor com BDI => |  | 15.84
| Código | Banco | Descrição | Tipo |  | Und | Quant. | Porcent. | Valor Unit | Total
Composição | 86934 | SINAPI | BANCADA DE MÁRMORE SINTÉTICO 120 X 60CM, COM CUBA INTEGRADA, INCLUSO SIFÃO TIPO FLEXÍVEL EM PVC, VÁLVULA EM PLÁSTICO CROMADO TIPO AMERICANA E TORNEIRA CROMADA LONGA, DE PAREDE, PADRÃO POPULAR - FORNECIMENTO E INSTALAÇÃO. AF_01/2020 | INHI - INSTALAÇÕES HIDROS SANITÁRIAS |  | UN | 1 |  | 436.96 | 436.96
Composição Auxiliar | 86894 | SINAPI | BANCADA DE MÁRMORE SINTÉTICO, DE 120 X 60CM, COM CUBA INTEGRADA - FORNECIMENTO E INSTALAÇÃO. AF_01/2020 | INHI - INSTALAÇÕES HIDROS SANITÁRIAS |  | UN | 1 | 0 | 268.98 | 268.98
Composição Auxiliar | 86883 | SINAPI | SIFÃO DO TIPO FLEXÍVEL EM PVC 1 X 1.1/2 - FORNECIMENTO E INSTALAÇÃO. AF_01/2020 | INHI - INSTALAÇÕES HIDROS SANITÁRIAS |  | UN | 1 | 0 | 13.25 | 13.25
Composição Auxiliar | 86911 | SINAPI | TORNEIRA CROMADA LONGA, DE PAREDE, 1/2" OU 3/4", PARA PIA DE COZINHA, PADRÃO POPULAR - FORNECIMENTO E INSTALAÇÃO. AF_01/2020 | INHI - INSTALAÇÕES HIDROS SANITÁRIAS |  | UN | 1 | 0 | 125.97 | 125.97
Composição Auxiliar | 86880 | SINAPI | VÁLVULA EM PLÁSTICO CROMADO TIPO AMERICANA 3.1/2" X 1.1/2" SEM ADAPTADOR PARA PIA - FORNECIMENTO E INSTALAÇÃO. AF_01/2020 | INHI - INSTALAÇÕES HIDROS SANITÁRIAS |  | UN | 1 | 0 | 28.76 | 28.76
[5 empty] | MO sem LS => | 16.21 | LS => | 18.28 | MO com LS => | 34.49
[5 empty] | Valor do BDI => | 113.26 |  | Valor com BDI => |  | 550.22
| Código | Banco | Descrição | Tipo |  | Und | Quant. | Porcent. | Valor Unit | Total
Composição | 86894 | SINAPI | BANCADA DE MÁRMORE SINTÉTICO, DE 120 X 60CM, COM CUBA INTEGRADA - FORNECIMENTO E INSTALAÇÃO. AF_01/2020 | INHI - INSTALAÇÕES HIDROS SANITÁRIAS |  | UN | 1 |  | 268.98 | 268.98
Composição Auxiliar | 88267 | SINAPI | ENCANADOR OU BOMBEIRO HIDRÁULICO COM ENCARGOS COMPLEMENTARES | SEDI - SERVIÇOS DIVERSOS |  | H | 0.8254 | 0 | 29.92 | 24.69
Composição Auxiliar | 88316 | SINAPI | SERVENTE COM ENCARGOS COMPLEMENTARES | SEDI - SERVIÇOS DIVERSOS |  | H | 0.6359 | 0 | 25.01 | 15.9
Insumo | 00037329 | SINAPI | REJUNTE EPOXI, QUALQUER COR | Material |  | KG | 0.0936 | 0 | 133.56 | 12.5
Insumo | 00007568 | SINAPI | BUCHA DE NYLON SEM ABA S10, COM PARAFUSO DE 6,10 X 65 MM EM ACO ZINCADO COM ROSCA SOBERBA, CABECA CHATA E FENDA PHILLIPS | Material |  | UN | 4 | 0 | 0.61 | 2.44
Insumo | 00000541 | SINAPI | BANCADA DE MARMORE SINTETICO COM UMA CUBA, 120 X *60* CM | Material |  | UN | 1 | 0 | 170.1 | 170.1
Insumo | 00004823 | SINAPI | MASSA PLASTICA PARA MARMORE/GRANITO | Material |  | KG | 0.0692 | 0 | 40.74 | 2.81
Insumo | 00037591 | SINAPI | SUPORTE MAO-FRANCESA EM ACO, ABAS IGUAIS 40 CM, CAPACIDADE MINIMA 70 KG, BRANCO | Material |  | UN | 2 | 0 | 20.27 | 40.54
[5 empty] | MO sem LS => | 12.4 | LS => | 13.98 | MO com LS => | 26.38
[5 empty] | Valor do BDI => | 69.71 |  | Valor com BDI => |  | 338.69
| Código | Banco | Descrição | Tipo |  | Und | Quant. | Porcent. | Valor Unit | Total
Composição | 88831 | SINAPI | BETONEIRA CAPACIDADE NOMINAL DE 400 L, CAPACIDADE DE MISTURA 280 L, MOTOR ELÉTRICO TRIFÁSICO POTÊNCIA DE 2 CV, SEM CARREGADOR - CHI DIURNO. AF_05/2023 | CHOR - CUSTOS HORÁRIOS DE MÁQUINAS E EQUIPAMENTOS |  | CHI | 1 |  | 0.45 | 0.45
Composição Auxiliar | 88827 | SINAPI | BETONEIRA CAPACIDADE NOMINAL DE 400 L, CAPACIDADE DE MISTURA 280 L, MOTOR ELÉTRICO TRIFÁSICO POTÊNCIA DE 2 CV, SEM CARREGADOR - JUROS. AF_05/2023 | CHOR - CUSTOS HORÁRIOS DE MÁQUINAS E EQUIPAMENTOS |  | H | 1 | 0 | 0.08 | 0.08
Composição Auxiliar | 88826 | SINAPI | BETONEIRA CAPACIDADE NOMINAL DE 400 L, CAPACIDADE DE MISTURA 280 L, MOTOR ELÉTRICO TRIFÁSICO POTÊNCIA DE 2 CV, SEM CARREGADOR - DEPRECIAÇÃO. AF_05/2023 | CHOR - CUSTOS HORÁRIOS DE MÁQUINAS E EQUIPAMENTOS |  | H | 1 | 0 | 0.37 | 0.37
[5 empty] | MO sem LS => | 0 | LS => | 0 | MO com LS => | 0
[5 empty] | Valor do BDI => | 0.11 |  | Valor com BDI => |  | 0.56
| Código | Banco | Descrição | Tipo |  | Und | Quant. | Porcent. | Valor Unit | Total
Composição | 88830 | SINAPI | BETONEIRA CAPACIDADE NOMINAL DE 400 L, CAPACIDADE DE MISTURA 280 L, MOTOR ELÉTRICO TRIFÁSICO POTÊNCIA DE 2 CV, SEM CARREGADOR - CHP DIURNO. AF_05/2023 | CHOR - CUSTOS HORÁRIOS DE MÁQUINAS E EQUIPAMENTOS |  | CHP | 1 |  | 2.06 | 2.06
Composição Auxiliar | 88829 | SINAPI | BETONEIRA CAPACIDADE NOMINAL DE 400 L, CAPACIDADE DE MISTURA 280 L, MOTOR ELÉTRICO TRIFÁSICO POTÊNCIA DE 2 CV, SEM CARREGADOR - MATERIAIS NA OPERAÇÃO. AF_05/2023 | CHOR - CUSTOS HORÁRIOS DE MÁQUINAS E EQUIPAMENTOS |  | H | 1 | 0 | 1.2 | 1.2
Composição Auxiliar | 88826 | SINAPI | BETONEIRA CAPACIDADE NOMINAL DE 400 L, CAPACIDADE DE MISTURA 280 L, MOTOR ELÉTRICO TRIFÁSICO POTÊNCIA DE 2 CV, SEM CARREGADOR - DEPRECIAÇÃO. AF_05/2023 | CHOR - CUSTOS HORÁRIOS DE MÁQUINAS E EQUIPAMENTOS |  | H | 1 | 0 | 0.37 | 0.37
Composição Auxiliar | 88828 | SINAPI | BETONEIRA CAPACIDADE NOMINAL DE 400 L, CAPACIDADE DE MISTURA 280 L, MOTOR ELÉTRICO TRIFÁSICO POTÊNCIA DE 2 CV, SEM CARREGADOR - MANUTENÇÃO. AF_05/2023 | CHOR - CUSTOS HORÁRIOS DE MÁQUINAS E EQUIPAMENTOS |  | H | 1 | 0 | 0.41 | 0.41
Composição Auxiliar | 88827 | SINAPI | BETONEIRA CAPACIDADE NOMINAL DE 400 L, CAPACIDADE DE MISTURA 280 L, MOTOR ELÉTRICO TRIFÁSICO POTÊNCIA DE 2 CV, SEM CARREGADOR - JUROS. AF_05/2023 | CHOR - CUSTOS HORÁRIOS DE MÁQUINAS E EQUIPAMENTOS |  | H | 1 | 0 | 0.08 | 0.08
[5 empty] | MO sem LS => | 0 | LS => | 0 | MO com LS => | 0
[5 empty] | Valor do BDI => | 0.53 |  | Valor com BDI => |  | 2.59
| Código | Banco | Descrição | Tipo |  | Und | Quant. | Porcent. | Valor Unit | Total
Composição | 88826 | SINAPI | BETONEIRA CAPACIDADE NOMINAL DE 400 L, CAPACIDADE DE MISTURA 280 L, MOTOR ELÉTRICO TRIFÁSICO POTÊNCIA DE 2 CV, SEM CARREGADOR - DEPRECIAÇÃO. AF_05/2023 | CHOR - CUSTOS HORÁRIOS DE MÁQUINAS E EQUIPAMENTOS |  | H | 1 |  | 0.37 | 0.37
Insumo | 00010535 | SINAPI | BETONEIRA CAPACIDADE NOMINAL 400 L, CAPACIDADE DE MISTURA 280 L, MOTOR ELETRICO TRIFASICO 220/380 V POTENCIA 2 CV, SEM CARREGADOR | Equipamento para Aquisição Permanente |  | UN | 6.4e-05 | 0 | 5867.43 | 0.37
[5 empty] | MO sem LS => | 0 | LS => | 0 | MO com LS => | 0
[5 empty] | Valor do BDI => | 0.09 |  | Valor com BDI => |  | 0.46
| Código | Banco | Descrição | Tipo |  | Und | Quant. | Porcent. | Valor Unit | Total
Composição | 88827 | SINAPI | BETONEIRA CAPACIDADE NOMINAL DE 400 L, CAPACIDADE DE MISTURA 280 L, MOTOR ELÉTRICO TRIFÁSICO POTÊNCIA DE 2 CV, SEM CARREGADOR - JUROS. AF_05/2023 | CHOR - CUSTOS HORÁRIOS DE MÁQUINAS E EQUIPAMENTOS |  | H | 1 |  | 0.08 | 0.08
Insumo | 00010535 | SINAPI | BETONEIRA CAPACIDADE NOMINAL 400 L, CAPACIDADE DE MISTURA 280 L, MOTOR ELETRICO TRIFASICO 220/380 V POTENCIA 2 CV, SEM CARREGADOR | Equipamento para Aquisição Permanente |  | UN | 1.48e-05 | 0 | 5867.43 | 0.08
[5 empty] | MO sem LS => | 0 | LS => | 0 | MO com LS => | 0
[5 empty] | Valor do BDI => | 0.02 |  | Valor com BDI => |  | 0.1
| Código | Banco | Descrição | Tipo |  | Und | Quant. | Porcent. | Valor Unit | Total
Composição | 88828 | SINAPI | BETONEIRA CAPACIDADE NOMINAL DE 400 L, CAPACIDADE DE MISTURA 280 L, MOTOR ELÉTRICO TRIFÁSICO POTÊNCIA DE 2 CV, SEM CARREGADOR - MANUTENÇÃO. AF_05/2023 | CHOR - CUSTOS HORÁRIOS DE MÁQUINAS E EQUIPAMENTOS |  | H | 1 |  | 0.41 | 0.41
Insumo | 00010535 | SINAPI | BETONEIRA CAPACIDADE NOMINAL 400 L, CAPACIDADE DE MISTURA 280 L, MOTOR ELETRICO TRIFASICO 220/380 V POTENCIA 2 CV, SEM CARREGADOR | Equipamento para Aquisição Permanente |  | UN | 7e-05 | 0 | 5867.43 | 0.41
[5 empty] | MO sem LS => | 0 | LS => | 0 | MO com LS => | 0
[5 empty] | Valor do BDI => | 0.1 |  | Valor com BDI => |  | 0.51
| Código | Banco | Descrição | Tipo |  | Und | Quant. | Porcent. | Valor Unit | Total
Composição | 88829 | SINAPI | BETONEIRA CAPACIDADE NOMINAL DE 400 L, CAPACIDADE DE MISTURA 280 L, MOTOR ELÉTRICO TRIFÁSICO POTÊNCIA DE 2 CV, SEM CARREGADOR - MATERIAIS NA OPERAÇÃO. AF_05/2023 | CHOR - CUSTOS HORÁRIOS DE MÁQUINAS E EQUIPAMENTOS |  | H | 1 |  | 1.2 | 1.2
Insumo | 00002705 | SINAPI | ENERGIA ELETRICA ATE 2000 KWH INDUSTRIAL, SEM DEMANDA | Franquia |  | KWH | 1.25 | 0 | 0.96 | 1.2
[5 empty] | MO sem LS => | 0 | LS => | 0 | MO com LS => | 0
[5 empty] | Valor do BDI => | 0.31 |  | Valor com BDI => |  | 1.51
| Código | Banco | Descrição | Tipo |  | Und | Quant. | Porcent. | Valor Unit | Total
Composição | 89226 | SINAPI | BETONEIRA CAPACIDADE NOMINAL DE 600 L, CAPACIDADE DE MISTURA 360 L, MOTOR ELÉTRICO TRIFÁSICO POTÊNCIA DE 4 CV, SEM CARREGADOR - CHI DIURNO. AF_05/2023 | CHOR - CUSTOS HORÁRIOS DE MÁQUINAS E EQUIPAMENTOS |  | CHI | 1 |  | 1.87 | 1.87
Composição Auxiliar | 89221 | SINAPI | BETONEIRA CAPACIDADE NOMINAL DE 600 L, CAPACIDADE DE MISTURA 360 L, MOTOR ELÉTRICO TRIFÁSICO POTÊNCIA DE 4 CV, SEM CARREGADOR - DEPRECIAÇÃO. AF_05/2023 | CHOR - CUSTOS HORÁRIOS DE MÁQUINAS E EQUIPAMENTOS |  | H | 1 | 0 | 1.52 | 1.52
Composição Auxiliar | 89222 | SINAPI | BETONEIRA CAPACIDADE NOMINAL DE 600 L, CAPACIDADE DE MISTURA 360 L, MOTOR ELÉTRICO TRIFÁSICO POTÊNCIA DE 4 CV, SEM CARREGADOR - JUROS. AF_05/2023 | CHOR - CUSTOS HORÁRIOS DE MÁQUINAS E EQUIPAMENTOS |  | H | 1 | 0 | 0.35 | 0.35
[5 empty] | MO sem LS => | 0 | LS => | 0 | MO com LS => | 0
[5 empty] | Valor do BDI => | 0.48 |  | Valor com BDI => |  | 2.35
| Código | Banco | Descrição | Tipo |  | Und | Quant. | Porcent. | Valor Unit | Total
Composição | 89225 | SINAPI | BETONEIRA CAPACIDADE NOMINAL DE 600 L, CAPACIDADE DE MISTURA 360 L, MOTOR ELÉTRICO TRIFÁSICO POTÊNCIA DE 4 CV, SEM CARREGADOR - CHP DIURNO. AF_05/2023 | CHOR - CUSTOS HORÁRIOS DE MÁQUINAS E EQUIPAMENTOS |  | CHP | 1 |  | 5.94 | 5.94
Composição Auxiliar | 89223 | SINAPI | BETONEIRA CAPACIDADE NOMINAL DE 600 L, CAPACIDADE DE MISTURA 360 L, MOTOR ELÉTRICO TRIFÁSICO POTÊNCIA DE 4 CV, SEM CARREGADOR - MANUTENÇÃO. AF_05/2023 | CHOR - CUSTOS HORÁRIOS DE MÁQUINAS E EQUIPAMENTOS |  | H | 1 | 0 | 1.67 | 1.67
Composição Auxiliar | 89222 | SINAPI | BETONEIRA CAPACIDADE NOMINAL DE 600 L, CAPACIDADE DE MISTURA 360 L, MOTOR ELÉTRICO TRIFÁSICO POTÊNCIA DE 4 CV, SEM CARREGADOR - JUROS. AF_05/2023 | CHOR - CUSTOS HORÁRIOS DE MÁQUINAS E EQUIPAMENTOS |  | H | 1 | 0 | 0.35 | 0.35
Composição Auxiliar | 89221 | SINAPI | BETONEIRA CAPACIDADE NOMINAL DE 600 L, CAPACIDADE DE MISTURA 360 L, MOTOR ELÉTRICO TRIFÁSICO POTÊNCIA DE 4 CV, SEM CARREGADOR - DEPRECIAÇÃO. AF_05/2023 | CHOR - CUSTOS HORÁRIOS DE MÁQUINAS E EQUIPAMENTOS |  | H | 1 | 0 | 1.52 | 1.52
Composição Auxiliar | 89224 | SINAPI | BETONEIRA CAPACIDADE NOMINAL DE 600 L, CAPACIDADE DE MISTURA 360 L, MOTOR ELÉTRICO TRIFÁSICO POTÊNCIA DE 4 CV, SEM CARREGADOR - MATERIAIS NA OPERAÇÃO. AF_05/2023 | CHOR - CUSTOS HORÁRIOS DE MÁQUINAS E EQUIPAMENTOS |  | H | 1 | 0 | 2.4 | 2.4
[5 empty] | MO sem LS => | 0 | LS => | 0 | MO com LS => | 0
[5 empty] | Valor do BDI => | 1.53 |  | Valor com BDI => |  | 7.47
| Código | Banco | Descrição | Tipo |  | Und | Quant. | Porcent. | Valor Unit | Total
Composição | 89221 | SINAPI | BETONEIRA CAPACIDADE NOMINAL DE 600 L, CAPACIDADE DE MISTURA 360 L, MOTOR ELÉTRICO TRIFÁSICO POTÊNCIA DE 4 CV, SEM CARREGADOR - DEPRECIAÇÃO. AF_05/2023 | CHOR - CUSTOS HORÁRIOS DE MÁQUINAS E EQUIPAMENTOS |  | H | 1 |  | 1.52 | 1.52
Insumo | 00036397 | SINAPI | BETONEIRA, CAPACIDADE NOMINAL 600 L, CAPACIDADE DE MISTURA 360L, MOTOR ELETRICO TRIFASICO 220/380V, POTENCIA 4CV, EXCLUSO CARREGADOR | Equipamento para Aquisição Permanente |  | UN | 6.4e-05 | 0 | 23867.51 | 1.52
[5 empty] | MO sem LS => | 0 | LS => | 0 | MO com LS => | 0
[5 empty] | Valor do BDI => | 0.39 |  | Valor com BDI => |  | 1.91
| Código | Banco | Descrição | Tipo |  | Und | Quant. | Porcent. | Valor Unit | Total
Composição | 89222 | SINAPI | BETONEIRA CAPACIDADE NOMINAL DE 600 L, CAPACIDADE DE MISTURA 360 L, MOTOR ELÉTRICO TRIFÁSICO POTÊNCIA DE 4 CV, SEM CARREGADOR - JUROS. AF_05/2023 | CHOR - CUSTOS HORÁRIOS DE MÁQUINAS E EQUIPAMENTOS |  | H | 1 |  | 0.35 | 0.35
Insumo | 00036397 | SINAPI | BETONEIRA, CAPACIDADE NOMINAL 600 L, CAPACIDADE DE MISTURA 360L, MOTOR ELETRICO TRIFASICO 220/380V, POTENCIA 4CV, EXCLUSO CARREGADOR | Equipamento para Aquisição Permanente |  | UN | 1.48e-05 | 0 | 23867.51 | 0.35
[5 empty] | MO sem LS => | 0 | LS => | 0 | MO com LS => | 0
[5 empty] | Valor do BDI => | 0.09 |  | Valor com BDI => |  | 0.44
| Código | Banco | Descrição | Tipo |  | Und | Quant. | Porcent. | Valor Unit | Total
Composição | 89223 | SINAPI | BETONEIRA CAPACIDADE NOMINAL DE 600 L, CAPACIDADE DE MISTURA 360 L, MOTOR ELÉTRICO TRIFÁSICO POTÊNCIA DE 4 CV, SEM CARREGADOR - MANUTENÇÃO. AF_05/2023 | CHOR - CUSTOS HORÁRIOS DE MÁQUINAS E EQUIPAMENTOS |  | H | 1 |  | 1.67 | 1.67
Insumo | 00036397 | SINAPI | BETONEIRA, CAPACIDADE NOMINAL 600 L, CAPACIDADE DE MISTURA 360L, MOTOR ELETRICO TRIFASICO 220/380V, POTENCIA 4CV, EXCLUSO CARREGADOR | Equipamento para Aquisição Permanente |  | UN | 7e-05 | 0 | 23867.51 | 1.67
[5 empty] | MO sem LS => | 0 | LS => | 0 | MO com LS => | 0
[5 empty] | Valor do BDI => | 0.43 |  | Valor com BDI => |  | 2.1
| Código | Banco | Descrição | Tipo |  | Und | Quant. | Porcent. | Valor Unit | Total
Composição | 89224 | SINAPI | BETONEIRA CAPACIDADE NOMINAL DE 600 L, CAPACIDADE DE MISTURA 360 L, MOTOR ELÉTRICO TRIFÁSICO POTÊNCIA DE 4 CV, SEM CARREGADOR - MATERIAIS NA OPERAÇÃO. AF_05/2023 | CHOR - CUSTOS HORÁRIOS DE MÁQUINAS E EQUIPAMENTOS |  | H | 1 |  | 2.4 | 2.4
Insumo | 00002705 | SINAPI | ENERGIA ELETRICA ATE 2000 KWH INDUSTRIAL, SEM DEMANDA | Franquia |  | KWH | 2.5 | 0 | 0.96 | 2.4
[5 empty] | MO sem LS => | 0 | LS => | 0 | MO com LS => | 0
[5 empty] | Valor do BDI => | 0.62 |  | Valor com BDI => |  | 3.02
| Código | Banco | Descrição | Tipo |  | Und | Quant. | Porcent. | Valor Unit | Total
Composição | 040285 | SEDOP | Baldrame em concreto simples com seixo inclusive forma madeira branca |  |  | m³ | 1 |  | 1960.28 | 1960.28
Composição Auxiliar | 050259 | SEDOP | Concreto c/ seixo Fck= 20 MPA (incl. lançamento e adensamento) |  |  | m³ | 1 | 0 | 997.64 | 997.64
Composição Auxiliar | 050036 | SEDOP | Forma c/ madeira branca (incl. desforma) |  |  | m² | 6 | 0 | 160.44 | 962.64
[5 empty] | MO sem LS => | 263.92 | LS => | 297.4 | MO com LS => | 561.32
[5 empty] | Valor do BDI => | 508.1 |  | Valor com BDI => |  | 2468.38
| Código | Banco | Descrição | Tipo |  | Und | Quant. | Porcent. | Valor Unit | Total
Composição | 91924 | SINAPI | CABO DE COBRE FLEXÍVEL ISOLADO, 1,5 MM², ANTI-CHAMA 450/750 V, PARA CIRCUITOS TERMINAIS - FORNECIMENTO E INSTALAÇÃO. AF_03/2023 | INEL - INSTALAÇÃO ELÉTRICA/ELETRIFICAÇÃO E ILUMINAÇÃO EXTERNA |  | M | 1 |  | 3.38 | 3.38
Composição Auxiliar | 88264 | SINAPI | ELETRICISTA COM ENCARGOS COMPLEMENTARES | SEDI - SERVIÇOS DIVERSOS |  | H | 0.023 | 0 | 34.19 | 0.78
Composição Auxiliar | 88247 | SINAPI | AUXILIAR DE ELETRICISTA COM ENCARGOS COMPLEMENTARES | SEDI - SERVIÇOS DIVERSOS |  | H | 0.023 | 0 | 28.06 | 0.64
Insumo | 00001013 | SINAPI | CABO DE COBRE, FLEXIVEL, CLASSE 4 OU 5, ISOLACAO EM PVC/A, ANTICHAMA BWF-B, 1 CONDUTOR, 450/750 V, SECAO NOMINAL 1,5 MM2 | Material |  | M | 1.2434 | 0 | 1.56 | 1.93
Insumo | 00021127 | SINAPI | FITA ISOLANTE ADESIVA ANTICHAMA, USO ATE 750 V, EM ROLO DE 19 MM X 5 M | Material |  | UN | 0.0094 | 0 | 4.15 | 0.03
[5 empty] | MO sem LS => | 0.45 | LS => | 0.51 | MO com LS => | 0.96
[5 empty] | Valor do BDI => | 0.87 |  | Valor com BDI => |  | 4.25
| Código | Banco | Descrição | Tipo |  | Und | Quant. | Porcent. | Valor Unit | Total
Composição | 92981 | SINAPI | CABO DE COBRE FLEXÍVEL ISOLADO, 16 MM², ANTI-CHAMA 450/750 V, PARA DISTRIBUIÇÃO - FORNECIMENTO E INSTALAÇÃO. AF_10/2020 | INEL - INSTALAÇÃO ELÉTRICA/ELETRIFICAÇÃO E ILUMINAÇÃO EXTERNA |  | M | 1 |  | 17.36 | 17.36
Composição Auxiliar | 88264 | SINAPI | ELETRICISTA COM ENCARGOS COMPLEMENTARES | SEDI - SERVIÇOS DIVERSOS |  | H | 0.013 | 0 | 34.19 | 0.44
Composição Auxiliar | 88247 | SINAPI | AUXILIAR DE ELETRICISTA COM ENCARGOS COMPLEMENTARES | SEDI - SERVIÇOS DIVERSOS |  | H | 0.013 | 0 | 28.06 | 0.36
Insumo | 00000979 | SINAPI | CABO DE COBRE, FLEXIVEL, CLASSE 4 OU 5, ISOLACAO EM PVC/A, ANTICHAMA BWF-B, 1 CONDUTOR, 450/750 V, SECAO NOMINAL 16 MM2 | Material |  | M | 1.027 | 0 | 16.09 | 16.52
Insumo | 00021127 | SINAPI | FITA ISOLANTE ADESIVA ANTICHAMA, USO ATE 750 V, EM ROLO DE 19 MM X 5 M | Material |  | UN | 0.01 | 0 | 4.15 | 0.04
[5 empty] | MO sem LS => | 0.25 | LS => | 0.29 | MO com LS => | 0.54
[5 empty] | Valor do BDI => | 4.49 |  | Valor com BDI => |  | 21.85
| Código | Banco | Descrição | Tipo |  | Und | Quant. | Porcent. | Valor Unit | Total
Composição | 91926 | SINAPI | CABO DE COBRE FLEXÍVEL ISOLADO, 2,5 MM², ANTI-CHAMA 450/750 V, PARA CIRCUITOS TERMINAIS - FORNECIMENTO E INSTALAÇÃO. AF_03/2023 | INEL - INSTALAÇÃO ELÉTRICA/ELETRIFICAÇÃO E ILUMINAÇÃO EXTERNA |  | M | 1 |  | 4.9 | 4.9
Composição Auxiliar | 88264 | SINAPI | ELETRICISTA COM ENCARGOS COMPLEMENTARES | SEDI - SERVIÇOS DIVERSOS |  | H | 0.029 | 0 | 34.19 | 0.99
Composição Auxiliar | 88247 | SINAPI | AUXILIAR DE ELETRICISTA COM ENCARGOS COMPLEMENTARES | SEDI - SERVIÇOS DIVERSOS |  | H | 0.029 | 0 | 28.06 | 0.81
Insumo | 00001014 | SINAPI | CABO DE COBRE, FLEXIVEL, CLASSE 4 OU 5, ISOLACAO EM PVC/A, ANTICHAMA BWF-B, 1 CONDUTOR, 450/750 V, SECAO NOMINAL 2,5 MM2 | Material |  | M | 1.2434 | 0 | 2.47 | 3.07
Insumo | 00021127 | SINAPI | FITA ISOLANTE ADESIVA ANTICHAMA, USO ATE 750 V, EM ROLO DE 19 MM X 5 M | Material |  | UN | 0.0094 | 0 | 4.15 | 0.03
[5 empty] | MO sem LS => | 0.56 | LS => | 0.64 | MO com LS => | 1.2
[5 empty] | Valor do BDI => | 1.27 |  | Valor com BDI => |  | 6.17
| Código | Banco | Descrição | Tipo |  | Und | Quant. | Porcent. | Valor Unit | Total
Composição | 98102 | SINAPI | CAIXA DE GORDURA SIMPLES, CIRCULAR, EM CONCRETO PRÉ-MOLDADO, DIÂMETRO INTERNO = 0,4 M, ALTURA INTERNA = 0,4 M. AF_12/2020 | INHI - INSTALAÇÕES HIDROS SANITÁRIAS |  | UN | 1 |  | 209.44 | 209.44
Composição Auxiliar | 88316 | SINAPI | SERVENTE COM ENCARGOS COMPLEMENTARES | SEDI - SERVIÇOS DIVERSOS |  | H | 0.0326 | 0 | 25.01 | 0.81
Composição Auxiliar | 5678 | SINAPI | RETROESCAVADEIRA SOBRE RODAS COM CARREGADEIRA, TRAÇÃO 4X4, POTÊNCIA LÍQ. 88 HP, CAÇAMBA CARREG. CAP. MÍN. 1 M3, CAÇAMBA RETRO CAP. 0,26 M3, PESO OPERACIONAL MÍN. 6.674 KG, PROFUNDIDADE ESCAVAÇÃO MÁX. 4,37 M - CHP DIURNO. AF_06/2014 | CHOR - CUSTOS HORÁRIOS DE MÁQUINAS E EQUIPAMENTOS |  | CHP | 0.0155 | 0 | 143.46 | 2.22
Composição Auxiliar | 101618 | SINAPI | PREPARO DE FUNDO DE VALA COM LARGURA MENOR QUE 1,5 M, COM CAMADA DE AREIA, LANÇAMENTO MANUAL. AF_08/2020 | MOVT - MOVIMENTO DE TERRA |  | m³ | 0.0192 | 0 | 241.81 | 4.64
Composição Auxiliar | 5679 | SINAPI | RETROESCAVADEIRA SOBRE RODAS COM CARREGADEIRA, TRAÇÃO 4X4, POTÊNCIA LÍQ. 88 HP, CAÇAMBA CARREG. CAP. MÍN. 1 M3, CAÇAMBA RETRO CAP. 0,26 M3, PESO OPERACIONAL MÍN. 6.674 KG, PROFUNDIDADE ESCAVAÇÃO MÁX. 4,37 M - CHI DIURNO. AF_06/2014 | CHOR - CUSTOS HORÁRIOS DE MÁQUINAS E EQUIPAMENTOS |  | CHI | 0.0315 | 0 | 61.56 | 1.93
Composição Auxiliar | 88309 | SINAPI | PEDREIRO COM ENCARGOS COMPLEMENTARES | SEDI - SERVIÇOS DIVERSOS |  | H | 0.0415 | 0 | 30.68 | 1.27
Insumo | 00011881 | SINAPI | CAIXA DE GORDURA CILINDRICA EM CONCRETO SIMPLES, PRE-MOLDADA, COM DIAMETRO DE 40 CM E ALTURA DE 45 CM, COM TAMPA | Material |  | UN | 1 | 0 | 198.57 | 198.57
[5 empty] | MO sem LS => | 1.87 | LS => | 2.12 | MO com LS => | 3.99
[5 empty] | Valor do BDI => | 54.28 |  | Valor com BDI => |  | 263.72
| Código | Banco | Descrição | Tipo |  | Und | Quant. | Porcent. | Valor Unit | Total
Composição | 97886 | SINAPI | CAIXA ENTERRADA ELÉTRICA RETANGULAR, EM ALVENARIA COM TIJOLOS CERÂMICOS MACIÇOS, FUNDO COM BRITA, DIMENSÕES INTERNAS: 0,3X0,3X0,3 M. AF_12/2020 | INEL - INSTALAÇÃO ELÉTRICA/ELETRIFICAÇÃO E ILUMINAÇÃO EXTERNA |  | UN | 1 |  | 184.3 | 184.3
Composição Auxiliar | 88309 | SINAPI | PEDREIRO COM ENCARGOS COMPLEMENTARES | SEDI - SERVIÇOS DIVERSOS |  | H | 1.2686 | 0 | 30.68 | 38.92
Composição Auxiliar | 88316 | SINAPI | SERVENTE COM ENCARGOS COMPLEMENTARES | SEDI - SERVIÇOS DIVERSOS |  | H | 0.9967 | 0 | 25.01 | 24.92
Composição Auxiliar | 101619 | SINAPI | PREPARO DE FUNDO DE VALA COM LARGURA MENOR QUE 1,5 M, COM CAMADA DE BRITA, LANÇAMENTO MANUAL. AF_08/2020 | MOVT - MOVIMENTO DE TERRA |  | m³ | 0.036 | 0 | 292.92 | 10.54
Composição Auxiliar | 97734 | SINAPI | PEÇA RETANGULAR PRÉ-MOLDADA, VOLUME DE CONCRETO DE 10 A 30 LITROS, TAXA DE AÇO APROXIMADA DE 30KG/M³. AF_03/2024 | FUES - FUNDAÇÕES E ESTRUTURAS |  | m³ | 0.0175 | 0 | 3264.27 | 57.12
Composição Auxiliar | 87316 | SINAPI | ARGAMASSA TRAÇO 1:4 (EM VOLUME DE CIMENTO E AREIA GROSSA ÚMIDA) PARA CHAPISCO CONVENCIONAL, PREPARO MECÂNICO COM BETONEIRA 400 L. AF_08/2019 | SEDI - SERVIÇOS DIVERSOS |  | m³ | 0.0039 | 0 | 508.36 | 1.98
Composição Auxiliar | 100475 | SINAPI | ARGAMASSA TRAÇO 1:3 (EM VOLUME DE CIMENTO E AREIA MÉDIA ÚMIDA) COM ADIÇÃO DE IMPERMEABILIZANTE, PREPARO MECÂNICO COM BETONEIRA 400 L. AF_08/2019 | SEDI - SERVIÇOS DIVERSOS |  | m³ | 0.0278 | 0 | 784.72 | 21.81
Insumo | 00007258 | SINAPI | TIJOLO CERAMICO MACICO COMUM DE *5 X 10 X 20* CM (L X A X C) | Material |  | UN | 38.691 | 0 | 0.75 | 29.01
[5 empty] | MO sem LS => | 34.01 | LS => | 38.34 | MO com LS => | 72.35
[5 empty] | Valor do BDI => | 47.77 |  | Valor com BDI => |  | 232.07
| Código | Banco | Descrição | Tipo |  | Und | Quant. | Porcent. | Valor Unit | Total
Composição | 97906 | SINAPI | CAIXA ENTERRADA HIDRÁULICA RETANGULAR, EM ALVENARIA COM BLOCOS DE CONCRETO, DIMENSÕES INTERNAS: 0,6X0,6X0,6 M PARA REDE DE ESGOTO. AF_12/2020 | INHI - INSTALAÇÕES HIDROS SANITÁRIAS |  | UN | 1 |  | 487.83 | 487.83
Composição Auxiliar | 5679 | SINAPI | RETROESCAVADEIRA SOBRE RODAS COM CARREGADEIRA, TRAÇÃO 4X4, POTÊNCIA LÍQ. 88 HP, CAÇAMBA CARREG. CAP. MÍN. 1 M3, CAÇAMBA RETRO CAP. 0,26 M3, PESO OPERACIONAL MÍN. 6.674 KG, PROFUNDIDADE ESCAVAÇÃO MÁX. 4,37 M - CHI DIURNO. AF_06/2014 | CHOR - CUSTOS HORÁRIOS DE MÁQUINAS E EQUIPAMENTOS |  | CHI | 0.0178 | 0 | 61.56 | 1.09
Composição Auxiliar | 94970 | SINAPI | CONCRETO FCK = 20MPA, TRAÇO 1:2,7:3 (EM MASSA SECA DE CIMENTO/ AREIA MÉDIA/ BRITA 1) - PREPARO MECÂNICO COM BETONEIRA 600 L. AF_05/2021 | FUES - FUNDAÇÕES E ESTRUTURAS |  | m³ | 0.0744 | 0 | 490.69 | 36.5
Composição Auxiliar | 100475 | SINAPI | ARGAMASSA TRAÇO 1:3 (EM VOLUME DE CIMENTO E AREIA MÉDIA ÚMIDA) COM ADIÇÃO DE IMPERMEABILIZANTE, PREPARO MECÂNICO COM BETONEIRA 400 L. AF_08/2019 | SEDI - SERVIÇOS DIVERSOS |  | m³ | 0.0728 | 0 | 784.72 | 57.12
Composição Auxiliar | 5678 | SINAPI | RETROESCAVADEIRA SOBRE RODAS COM CARREGADEIRA, TRAÇÃO 4X4, POTÊNCIA LÍQ. 88 HP, CAÇAMBA CARREG. CAP. MÍN. 1 M3, CAÇAMBA RETRO CAP. 0,26 M3, PESO OPERACIONAL MÍN. 6.674 KG, PROFUNDIDADE ESCAVAÇÃO MÁX. 4,37 M - CHP DIURNO. AF_06/2014 | CHOR - CUSTOS HORÁRIOS DE MÁQUINAS E EQUIPAMENTOS |  | CHP | 0.0087 | 0 | 143.46 | 1.24
Composição Auxiliar | 88309 | SINAPI | PEDREIRO COM ENCARGOS COMPLEMENTARES | SEDI - SERVIÇOS DIVERSOS |  | H | 3.5684 | 0 | 30.68 | 109.47
Composição Auxiliar | 88316 | SINAPI | SERVENTE COM ENCARGOS COMPLEMENTARES | SEDI - SERVIÇOS DIVERSOS |  | H | 2.8038 | 0 | 25.01 | 70.12
Composição Auxiliar | 101616 | SINAPI | PREPARO DE FUNDO DE VALA COM LARGURA MENOR QUE 1,5 M (ACERTO DO SOLO NATURAL). AF_08/2020 | MOVT - MOVIMENTO DE TERRA |  | m² | 0.81 | 0 | 7.19 | 5.82
Composição Auxiliar | 97735 | SINAPI | PEÇA RETANGULAR PRÉ-MOLDADA, VOLUME DE CONCRETO DE 30 A 100 LITROS, TAXA DE AÇO APROXIMADA DE 30KG/M³. AF_03/2024 | FUES - FUNDAÇÕES E ESTRUTURAS |  | m³ | 0.0448 | 0 | 2669.63 | 119.59
Composição Auxiliar | 87316 | SINAPI | ARGAMASSA TRAÇO 1:4 (EM VOLUME DE CIMENTO E AREIA GROSSA ÚMIDA) PARA CHAPISCO CONVENCIONAL, PREPARO MECÂNICO COM BETONEIRA 400 L. AF_08/2019 | SEDI - SERVIÇOS DIVERSOS |  | m³ | 0.0148 | 0 | 508.36 | 7.52
Insumo | 00006193 | SINAPI | TABUA NAO APARELHADA *2,5 X 20* CM, EM MACARANDUBA/MASSARANDUBA, ANGELIM OU EQUIVALENTE DA REGIAO - BRUTA | Material |  | M | 0.4416 | 0 | 19.71 | 8.7
Insumo | 00002692 | SINAPI | DESMOLDANTE PROTETOR PARA FORMAS DE MADEIRA, DE BASE OLEOSA EMULSIONADA EM AGUA | Material |  | L | 0.0054 | 0 | 8.53 | 0.04
Insumo | 00005069 | SINAPI | PREGO DE ACO POLIDO COM CABECA 17 X 27 (2 1/2 X 11) | Material |  | KG | 0.0125 | 0 | 20.89 | 0.26
Insumo | 00000650 | SINAPI | BLOCO DE VEDACAO DE CONCRETO, 9 X 19 X 39 CM (CLASSE C - NBR 6136) | Material |  | UN | 20.7615 | 0 | 3.29 | 68.3
Insumo | 00004517 | SINAPI | SARRAFO *2,5 X 7,5* CM EM PINUS, MISTA OU EQUIVALENTE DA REGIAO - BRUTA | Material |  | M | 0.1408 | 0 | 4.32 | 0.6
Insumo | 00004491 | SINAPI | PONTALETE *7,5 X 7,5* CM EM PINUS, MISTA OU EQUIVALENTE DA REGIAO - BRUTA | Material |  | M | 0.1184 | 0 | 12.36 | 1.46
[5 empty] | MO sem LS => | 83.34 | LS => | 93.91 | MO com LS => | 177.25
[5 empty] | Valor do BDI => | 126.44 |  | Valor com BDI => |  | 614.27
| Código | Banco | Descrição | Tipo |  | Und | Quant. | Porcent. | Valor Unit | Total
Composição | 91937 | SINAPI | CAIXA OCTOGONAL 3" X 3", PVC, INSTALADA EM LAJE - FORNECIMENTO E INSTALAÇÃO. AF_03/2023 | INEL - INSTALAÇÃO ELÉTRICA/ELETRIFICAÇÃO E ILUMINAÇÃO EXTERNA |  | UN | 1 |  | 18.42 | 18.42
Composição Auxiliar | 88247 | SINAPI | AUXILIAR DE ELETRICISTA COM ENCARGOS COMPLEMENTARES | SEDI - SERVIÇOS DIVERSOS |  | H | 0.222 | 0 | 28.06 | 6.22
Composição Auxiliar | 88264 | SINAPI | ELETRICISTA COM ENCARGOS COMPLEMENTARES | SEDI - SERVIÇOS DIVERSOS |  | H | 0.222 | 0 | 34.19 | 7.59
Insumo | 00001871 | SINAPI | CAIXA OCTOGONAL DE FUNDO MOVEL, EM PVC, DE 3" X 3", PARA ELETRODUTO FLEXIVEL CORRUGADO | Material |  | UN | 1 | 0 | 4.61 | 4.61
[5 empty] | MO sem LS => | 4.37 | LS => | 4.93 | MO com LS => | 9.3
[5 empty] | Valor do BDI => | 4.77 |  | Valor com BDI => |  | 23.19
| Código | Banco | Descrição | Tipo |  | Und | Quant. | Porcent. | Valor Unit | Total
Composição | 97087 | SINAPI | CAMADA SEPARADORA PARA EXECUÇÃO DE RADIER, PISO DE CONCRETO OU LAJE SOBRE SOLO, EM LONA PLÁSTICA. AF_09/2021 | FUES - FUNDAÇÕES E ESTRUTURAS |  | m² | 1 |  | 2.97 | 2.97
Composição Auxiliar | 88316 | SINAPI | SERVENTE COM ENCARGOS COMPLEMENTARES | SEDI - SERVIÇOS DIVERSOS |  | H | 0.005 | 0 | 25.01 | 0.12
Composição Auxiliar | 88309 | SINAPI | PEDREIRO COM ENCARGOS COMPLEMENTARES | SEDI - SERVIÇOS DIVERSOS |  | H | 0.014 | 0 | 30.68 | 0.42
Insumo | 00042408 | SINAPI | LONA PLASTICA EXTRA FORTE PRETA, E = 200 MICRA | Material |  | m² | 1.04 | 0 | 2.34 | 2.43
[5 empty] | MO sem LS => | 0.16 | LS => | 0.19 | MO com LS => | 0.35
[5 empty] | Valor do BDI => | 0.76 |  | Valor com BDI => |  | 3.73
| Código | Banco | Descrição | Tipo |  | Und | Quant. | Porcent. | Valor Unit | Total
Composição | 89877 | SINAPI | CAMINHÃO BASCULANTE 14 M3, COM CAVALO MECÂNICO DE CAPACIDADE MÁXIMA DE TRAÇÃO COMBINADO DE 36000 KG, POTÊNCIA 286 CV, INCLUSIVE SEMIREBOQUE COM CAÇAMBA METÁLICA - CHI DIURNO. AF_12/2014 | CHOR - CUSTOS HORÁRIOS DE MÁQUINAS E EQUIPAMENTOS |  | CHI | 1 |  | 94.96 | 94.96
Composição Auxiliar | 89870 | SINAPI | CAMINHÃO BASCULANTE 14 M3, COM CAVALO MECÂNICO DE CAPACIDADE MÁXIMA DE TRAÇÃO COMBINADO DE 36000 KG, POTÊNCIA 286 CV, INCLUSIVE SEMIREBOQUE COM CAÇAMBA METÁLICA - DEPRECIAÇÃO. AF_12/2014 | CHOR - CUSTOS HORÁRIOS DE MÁQUINAS E EQUIPAMENTOS |  | H | 1 | 0 | 38.85 | 38.85
Composição Auxiliar | 88281 | SINAPI | MOTORISTA DE BASCULANTE COM ENCARGOS COMPLEMENTARES | SEDI - SERVIÇOS DIVERSOS |  | H | 1 | 0 | 37.02 | 37.02
Composição Auxiliar | 89871 | SINAPI | CAMINHÃO BASCULANTE 14 M3, COM CAVALO MECÂNICO DE CAPACIDADE MÁXIMA DE TRAÇÃO COMBINADO DE 36000 KG, POTÊNCIA 286 CV, INCLUSIVE SEMIREBOQUE COM CAÇAMBA METÁLICA - JUROS. AF_12/2014 | CHOR - CUSTOS HORÁRIOS DE MÁQUINAS E EQUIPAMENTOS |  | H | 1 | 0 | 13.6 | 13.6
Composição Auxiliar | 89872 | SINAPI | CAMINHÃO BASCULANTE 14 M3, COM CAVALO MECÂNICO DE CAPACIDADE MÁXIMA DE TRAÇÃO COMBINADO DE 36000 KG, POTÊNCIA 286 CV, INCLUSIVE SEMIREBOQUE COM CAÇAMBA METÁLICA - IMPOSTOS E SEGUROS. AF_12/2014 | CHOR - CUSTOS HORÁRIOS DE MÁQUINAS E EQUIPAMENTOS |  | H | 1 | 0 | 5.49 | 5.49
[5 empty] | MO sem LS => | 13.18 | LS => | 14.86 | MO com LS => | 28.04
[5 empty] | Valor do BDI => | 24.61 |  | Valor com BDI => |  | 119.57
| Código | Banco | Descrição | Tipo |  | Und | Quant. | Porcent. | Valor Unit | Total
Composição | 89876 | SINAPI | CAMINHÃO BASCULANTE 14 M3, COM CAVALO MECÂNICO DE CAPACIDADE MÁXIMA DE TRAÇÃO COMBINADO DE 36000 KG, POTÊNCIA 286 CV, INCLUSIVE SEMIREBOQUE COM CAÇAMBA METÁLICA - CHP DIURNO. AF_12/2014 | CHOR - CUSTOS HORÁRIOS DE MÁQUINAS E EQUIPAMENTOS |  | CHP | 1 |  | 333.93 | 333.93
Composição Auxiliar | 89874 | SINAPI | CAMINHÃO BASCULANTE 14 M3, COM CAVALO MECÂNICO DE CAPACIDADE MÁXIMA DE TRAÇÃO COMBINADO DE 36000 KG, POTÊNCIA 286 CV, INCLUSIVE SEMIREBOQUE COM CAÇAMBA METÁLICA - MATERIAIS NA OPERAÇÃO. AF_12/2014 | CHOR - CUSTOS HORÁRIOS DE MÁQUINAS E EQUIPAMENTOS |  | H | 1 | 0 | 172.69 | 172.69
Composição Auxiliar | 88281 | SINAPI | MOTORISTA DE BASCULANTE COM ENCARGOS COMPLEMENTARES | SEDI - SERVIÇOS DIVERSOS |  | H | 1 | 0 | 37.02 | 37.02
Composição Auxiliar | 89871 | SINAPI | CAMINHÃO BASCULANTE 14 M3, COM CAVALO MECÂNICO DE CAPACIDADE MÁXIMA DE TRAÇÃO COMBINADO DE 36000 KG, POTÊNCIA 286 CV, INCLUSIVE SEMIREBOQUE COM CAÇAMBA METÁLICA - JUROS. AF_12/2014 | CHOR - CUSTOS HORÁRIOS DE MÁQUINAS E EQUIPAMENTOS |  | H | 1 | 0 | 13.6 | 13.6
Composição Auxiliar | 89872 | SINAPI | CAMINHÃO BASCULANTE 14 M3, COM CAVALO MECÂNICO DE CAPACIDADE MÁXIMA DE TRAÇÃO COMBINADO DE 36000 KG, POTÊNCIA 286 CV, INCLUSIVE SEMIREBOQUE COM CAÇAMBA METÁLICA - IMPOSTOS E SEGUROS. AF_12/2014 | CHOR - CUSTOS HORÁRIOS DE MÁQUINAS E EQUIPAMENTOS |  | H | 1 | 0 | 5.49 | 5.49
Composição Auxiliar | 89870 | SINAPI | CAMINHÃO BASCULANTE 14 M3, COM CAVALO MECÂNICO DE CAPACIDADE MÁXIMA DE TRAÇÃO COMBINADO DE 36000 KG, POTÊNCIA 286 CV, INCLUSIVE SEMIREBOQUE COM CAÇAMBA METÁLICA - DEPRECIAÇÃO. AF_12/2014 | CHOR - CUSTOS HORÁRIOS DE MÁQUINAS E EQUIPAMENTOS |  | H | 1 | 0 | 38.85 | 38.85
Composição Auxiliar | 89873 | SINAPI | CAMINHÃO BASCULANTE 14 M3, COM CAVALO MECÂNICO DE CAPACIDADE MÁXIMA DE TRAÇÃO COMBINADO DE 36000 KG, POTÊNCIA 286 CV, INCLUSIVE SEMIREBOQUE COM CAÇAMBA METÁLICA - MANUTENÇÃO. AF_12/2014 | CHOR - CUSTOS HORÁRIOS DE MÁQUINAS E EQUIPAMENTOS |  | H | 1 | 0 | 66.28 | 66.28
[5 empty] | MO sem LS => | 13.18 | LS => | 14.86 | MO com LS => | 28.04
[5 empty] | Valor do BDI => | 86.55 |  | Valor com BDI => |  | 420.48
| Código | Banco | Descrição | Tipo |  | Und | Quant. | Porcent. | Valor Unit | Total
Composição | 89870 | SINAPI | CAMINHÃO BASCULANTE 14 M3, COM CAVALO MECÂNICO DE CAPACIDADE MÁXIMA DE TRAÇÃO COMBINADO DE 36000 KG, POTÊNCIA 286 CV, INCLUSIVE SEMIREBOQUE COM CAÇAMBA METÁLICA - DEPRECIAÇÃO. AF_12/2014 | CHOR - CUSTOS HORÁRIOS DE MÁQUINAS E EQUIPAMENTOS |  | H | 1 |  | 38.85 | 38.85
Insumo | 00037743 | SINAPI | SEMIRREBOQUE COM DOIS EIXOS EM TANDEM TIPO BASCULANTE COM CACAMBA METALICA 14 M3 (INCLUI MONTAGEM, NAO INCLUI CAVALO MECANICO) | Equipamento para Aquisição Permanente |  | UN | 6.03e-05 | 0 | 235239.93 | 14.18
Insumo | 00037762 | SINAPI | CAVALO MECANICO TRACAO 4X2, PESO BRUTO TOTAL 16000 KG, CAPACIDADE MAXIMA DE TRACAO *36000* KG, DISTANCIA ENTRE EIXOS *3,56* M, POTENCIA *286* CV (INCLUI CABINE E CHASSI, NAO INCLUI SEMIRREBOQUE) | Equipamento para Aquisição Permanente |  | UN | 3.42e-05 | 0 | 721358.22 | 24.67
[5 empty] | MO sem LS => | 0 | LS => | 0 | MO com LS => | 0
[5 empty] | Valor do BDI => | 10.06 |  | Valor com BDI => |  | 48.91
| Código | Banco | Descrição | Tipo |  | Und | Quant. | Porcent. | Valor Unit | Total
Composição | 89872 | SINAPI | CAMINHÃO BASCULANTE 14 M3, COM CAVALO MECÂNICO DE CAPACIDADE MÁXIMA DE TRAÇÃO COMBINADO DE 36000 KG, POTÊNCIA 286 CV, INCLUSIVE SEMIREBOQUE COM CAÇAMBA METÁLICA - IMPOSTOS E SEGUROS. AF_12/2014 | CHOR - CUSTOS HORÁRIOS DE MÁQUINAS E EQUIPAMENTOS |  | H | 1 |  | 5.49 | 5.49
Insumo | 00037743 | SINAPI | SEMIRREBOQUE COM DOIS EIXOS EM TANDEM TIPO BASCULANTE COM CACAMBA METALICA 14 M3 (INCLUI MONTAGEM, NAO INCLUI CAVALO MECANICO) | Equipamento para Aquisição Permanente |  | UN | 5.9e-06 | 0 | 235239.93 | 1.38
Insumo | 00037762 | SINAPI | CAVALO MECANICO TRACAO 4X2, PESO BRUTO TOTAL 16000 KG, CAPACIDADE MAXIMA DE TRACAO *36000* KG, DISTANCIA ENTRE EIXOS *3,56* M, POTENCIA *286* CV (INCLUI CABINE E CHASSI, NAO INCLUI SEMIRREBOQUE) | Equipamento para Aquisição Permanente |  | UN | 5.7e-06 | 0 | 721358.22 | 4.11
[5 empty] | MO sem LS => | 0 | LS => | 0 | MO com LS => | 0
[5 empty] | Valor do BDI => | 1.42 |  | Valor com BDI => |  | 6.91
| Código | Banco | Descrição | Tipo |  | Und | Quant. | Porcent. | Valor Unit | Total
Composição | 89871 | SINAPI | CAMINHÃO BASCULANTE 14 M3, COM CAVALO MECÂNICO DE CAPACIDADE MÁXIMA DE TRAÇÃO COMBINADO DE 36000 KG, POTÊNCIA 286 CV, INCLUSIVE SEMIREBOQUE COM CAÇAMBA METÁLICA - JUROS. AF_12/2014 | CHOR - CUSTOS HORÁRIOS DE MÁQUINAS E EQUIPAMENTOS |  | H | 1 |  | 13.6 | 13.6
Insumo | 00037743 | SINAPI | SEMIRREBOQUE COM DOIS EIXOS EM TANDEM TIPO BASCULANTE COM CACAMBA METALICA 14 M3 (INCLUI MONTAGEM, NAO INCLUI CAVALO MECANICO) | Equipamento para Aquisição Permanente |  | UN | 1.46e-05 | 0 | 235239.93 | 3.43
Insumo | 00037762 | SINAPI | CAVALO MECANICO TRACAO 4X2, PESO BRUTO TOTAL 16000 KG, CAPACIDADE MAXIMA DE TRACAO *36000* KG, DISTANCIA ENTRE EIXOS *3,56* M, POTENCIA *286* CV (INCLUI CABINE E CHASSI, NAO INCLUI SEMIRREBOQUE) | Equipamento para Aquisição Permanente |  | UN | 1.41e-05 | 0 | 721358.22 | 10.17
[5 empty] | MO sem LS => | 0 | LS => | 0 | MO com LS => | 0
[5 empty] | Valor do BDI => | 3.52 |  | Valor com BDI => |  | 17.12
| Código | Banco | Descrição | Tipo |  | Und | Quant. | Porcent. | Valor Unit | Total
Composição | 89873 | SINAPI | CAMINHÃO BASCULANTE 14 M3, COM CAVALO MECÂNICO DE CAPACIDADE MÁXIMA DE TRAÇÃO COMBINADO DE 36000 KG, POTÊNCIA 286 CV, INCLUSIVE SEMIREBOQUE COM CAÇAMBA METÁLICA - MANUTENÇÃO. AF_12/2014 | CHOR - CUSTOS HORÁRIOS DE MÁQUINAS E EQUIPAMENTOS |  | H | 1 |  | 66.28 | 66.28
Insumo | 00037762 | SINAPI | CAVALO MECANICO TRACAO 4X2, PESO BRUTO TOTAL 16000 KG, CAPACIDADE MAXIMA DE TRACAO *36000* KG, DISTANCIA ENTRE EIXOS *3,56* M, POTENCIA *286* CV (INCLUI CABINE E CHASSI, NAO INCLUI SEMIRREBOQUE) | Equipamento para Aquisição Permanente |  | UN | 6.42e-05 | 0 | 721358.22 | 46.31
Insumo | 00037743 | SINAPI | SEMIRREBOQUE COM DOIS EIXOS EM TANDEM TIPO BASCULANTE COM CACAMBA METALICA 14 M3 (INCLUI MONTAGEM, NAO INCLUI CAVALO MECANICO) | Equipamento para Aquisição Permanente |  | UN | 8.49e-05 | 0 | 235239.93 | 19.97
[5 empty] | MO sem LS => | 0 | LS => | 0 | MO com LS => | 0
[5 empty] | Valor do BDI => | 17.17 |  | Valor com BDI => |  | 83.45
| Código | Banco | Descrição | Tipo |  | Und | Quant. | Porcent. | Valor Unit | Total
Composição | 89874 | SINAPI | CAMINHÃO BASCULANTE 14 M3, COM CAVALO MECÂNICO DE CAPACIDADE MÁXIMA DE TRAÇÃO COMBINADO DE 36000 KG, POTÊNCIA 286 CV, INCLUSIVE SEMIREBOQUE COM CAÇAMBA METÁLICA - MATERIAIS NA OPERAÇÃO. AF_12/2014 | CHOR - CUSTOS HORÁRIOS DE MÁQUINAS E EQUIPAMENTOS |  | H | 1 |  | 172.69 | 172.69
Insumo | 00004221 | SINAPI | OLEO DIESEL COMBUSTIVEL COMUM METROPOLITANO S-10 OU S-500 | Material |  | L | 29.47 | 0 | 5.86 | 172.69
[5 empty] | MO sem LS => | 0 | LS => | 0 | MO com LS => | 0
[5 empty] | Valor do BDI => | 44.76 |  | Valor com BDI => |  | 217.45
| Código | Banco | Descrição | Tipo |  | Und | Quant. | Porcent. | Valor Unit | Total
Composição | 5903 | SINAPI | CAMINHÃO PIPA 10.000 L TRUCADO, PESO BRUTO TOTAL 23.000 KG, CARGA ÚTIL MÁXIMA 15.935 KG, DISTÂNCIA ENTRE EIXOS 4,8 M, POTÊNCIA 230 CV, INCLUSIVE TANQUE DE AÇO PARA TRANSPORTE DE ÁGUA - CHI DIURNO. AF_06/2014 | CHOR - CUSTOS HORÁRIOS DE MÁQUINAS E EQUIPAMENTOS |  | CHI | 1 |  | 84.89 | 84.89
Composição Auxiliar | 91398 | SINAPI | CAMINHÃO PIPA 10.000 L TRUCADO, PESO BRUTO TOTAL 23.000 KG, CARGA ÚTIL MÁXIMA 15.935 KG, DISTÂNCIA ENTRE EIXOS 4,8 M, POTÊNCIA 230 CV, INCLUSIVE TANQUE DE AÇO PARA TRANSPORTE DE ÁGUA - IMPOSTOS E SEGUROS. AF_06/2014 | CHOR - CUSTOS HORÁRIOS DE MÁQUINAS E EQUIPAMENTOS |  | H | 1 | 0 | 4.96 | 4.96
Composição Auxiliar | 88282 | SINAPI | MOTORISTA DE CAMINHÃO COM ENCARGOS COMPLEMENTARES | SEDI - SERVIÇOS DIVERSOS |  | H | 1 | 0 | 35.97 | 35.97
Composição Auxiliar | 91397 | SINAPI | CAMINHÃO PIPA 10.000 L TRUCADO, PESO BRUTO TOTAL 23.000 KG, CARGA ÚTIL MÁXIMA 15.935 KG, DISTÂNCIA ENTRE EIXOS 4,8 M, POTÊNCIA 230 CV, INCLUSIVE TANQUE DE AÇO PARA TRANSPORTE DE ÁGUA - JUROS. AF_06/2014 | CHOR - CUSTOS HORÁRIOS DE MÁQUINAS E EQUIPAMENTOS |  | H | 1 | 0 | 12.3 | 12.3
Composição Auxiliar | 91396 | SINAPI | CAMINHÃO PIPA 10.000 L TRUCADO, PESO BRUTO TOTAL 23.000 KG, CARGA ÚTIL MÁXIMA 15.935 KG, DISTÂNCIA ENTRE EIXOS 4,8 M, POTÊNCIA 230 CV, INCLUSIVE TANQUE DE AÇO PARA TRANSPORTE DE ÁGUA - DEPRECIAÇÃO. AF_06/2014 | CHOR - CUSTOS HORÁRIOS DE MÁQUINAS E EQUIPAMENTOS |  | H | 1 | 0 | 31.66 | 31.66
[5 empty] | MO sem LS => | 12.69 | LS => | 14.3 | MO com LS => | 26.99
[5 empty] | Valor do BDI => | 22 |  | Valor com BDI => |  | 106.89
| Código | Banco | Descrição | Tipo |  | Und | Quant. | Porcent. | Valor Unit | Total
Composição | 5901 | SINAPI | CAMINHÃO PIPA 10.000 L TRUCADO, PESO BRUTO TOTAL 23.000 KG, CARGA ÚTIL MÁXIMA 15.935 KG, DISTÂNCIA ENTRE EIXOS 4,8 M, POTÊNCIA 230 CV, INCLUSIVE TANQUE DE AÇO PARA TRANSPORTE DE ÁGUA - CHP DIURNO. AF_06/2014 | CHOR - CUSTOS HORÁRIOS DE MÁQUINAS E EQUIPAMENTOS |  | CHP | 1 |  | 329.76 | 329.76
Composição Auxiliar | 88282 | SINAPI | MOTORISTA DE CAMINHÃO COM ENCARGOS COMPLEMENTARES | SEDI - SERVIÇOS DIVERSOS |  | H | 1 | 0 | 35.97 | 35.97
Composição Auxiliar | 91398 | SINAPI | CAMINHÃO PIPA 10.000 L TRUCADO, PESO BRUTO TOTAL 23.000 KG, CARGA ÚTIL MÁXIMA 15.935 KG, DISTÂNCIA ENTRE EIXOS 4,8 M, POTÊNCIA 230 CV, INCLUSIVE TANQUE DE AÇO PARA TRANSPORTE DE ÁGUA - IMPOSTOS E SEGUROS. AF_06/2014 | CHOR - CUSTOS HORÁRIOS DE MÁQUINAS E EQUIPAMENTOS |  | H | 1 | 0 | 4.96 | 4.96
Composição Auxiliar | 91396 | SINAPI | CAMINHÃO PIPA 10.000 L TRUCADO, PESO BRUTO TOTAL 23.000 KG, CARGA ÚTIL MÁXIMA 15.935 KG, DISTÂNCIA ENTRE EIXOS 4,8 M, POTÊNCIA 230 CV, INCLUSIVE TANQUE DE AÇO PARA TRANSPORTE DE ÁGUA - DEPRECIAÇÃO. AF_06/2014 | CHOR - CUSTOS HORÁRIOS DE MÁQUINAS E EQUIPAMENTOS |  | H | 1 | 0 | 31.66 | 31.66
Composição Auxiliar | 5763 | SINAPI | CAMINHÃO PIPA 10.000 L TRUCADO, PESO BRUTO TOTAL 23.000 KG, CARGA ÚTIL MÁXIMA 15.935 KG, DISTÂNCIA ENTRE EIXOS 4,8 M, POTÊNCIA 230 CV, INCLUSIVE TANQUE DE AÇO PARA TRANSPORTE DE ÁGUA - MANUTENÇÃO. AF_06/2014 | CHOR - CUSTOS HORÁRIOS DE MÁQUINAS E EQUIPAMENTOS |  | H | 1 | 0 | 56.42 | 56.42
Composição Auxiliar | 53831 | SINAPI | CAMINHÃO PIPA 10.000 L TRUCADO, PESO BRUTO TOTAL 23.000 KG, CARGA ÚTIL MÁXIMA 15.935 KG, DISTÂNCIA ENTRE EIXOS 4,8 M, POTÊNCIA 230 CV, INCLUSIVE TANQUE DE AÇO PARA TRANSPORTE DE ÁGUA - MATERIAIS NA OPERAÇÃO. AF_06/2014 | CHOR - CUSTOS HORÁRIOS DE MÁQUINAS E EQUIPAMENTOS |  | H | 1 | 0 | 188.45 | 188.45
Composição Auxiliar | 91397 | SINAPI | CAMINHÃO PIPA 10.000 L TRUCADO, PESO BRUTO TOTAL 23.000 KG, CARGA ÚTIL MÁXIMA 15.935 KG, DISTÂNCIA ENTRE EIXOS 4,8 M, POTÊNCIA 230 CV, INCLUSIVE TANQUE DE AÇO PARA TRANSPORTE DE ÁGUA - JUROS. AF_06/2014 | CHOR - CUSTOS HORÁRIOS DE MÁQUINAS E EQUIPAMENTOS |  | H | 1 | 0 | 12.3 | 12.3
[5 empty] | MO sem LS => | 12.69 | LS => | 14.3 | MO com LS => | 26.99
[5 empty] | Valor do BDI => | 85.47 |  | Valor com BDI => |  | 415.23
| Código | Banco | Descrição | Tipo |  | Und | Quant. | Porcent. | Valor Unit | Total
Composição | 91396 | SINAPI | CAMINHÃO PIPA 10.000 L TRUCADO, PESO BRUTO TOTAL 23.000 KG, CARGA ÚTIL MÁXIMA 15.935 KG, DISTÂNCIA ENTRE EIXOS 4,8 M, POTÊNCIA 230 CV, INCLUSIVE TANQUE DE AÇO PARA TRANSPORTE DE ÁGUA - DEPRECIAÇÃO. AF_06/2014 | CHOR - CUSTOS HORÁRIOS DE MÁQUINAS E EQUIPAMENTOS |  | H | 1 |  | 31.66 | 31.66
Insumo | 00037758 | SINAPI | CAMINHAO TRUCADO, PESO BRUTO TOTAL 23000 KG, CARGA UTIL MAXIMA 15285 KG, DISTANCIA ENTRE EIXOS 4,80 M, POTENCIA 326 CV (INCLUI CABINE E CHASSI, NAO INCLUI CARROCERIA) | Equipamento para Aquisição Permanente |  | UN | 3.43e-05 | 0 | 785416.19 | 26.93
Insumo | 00037736 | SINAPI | TANQUE DE ACO CARBONO NAO REVESTIDO, PARA TRANSPORTE DE AGUA COM CAPACIDADE DE 10 M3, COM BOMBA CENTRIFUGA POR TOMADA DE FORCA, VAZAO MAXIMA *75* M3/H (INCLUI MONTAGEM, NAO INCLUI CAMINHAO) | Equipamento para Aquisição Permanente |  | UN | 5.51e-05 | 0 | 85950 | 4.73
[5 empty] | MO sem LS => | 0 | LS => | 0 | MO com LS => | 0
[5 empty] | Valor do BDI => | 8.2 |  | Valor com BDI => |  | 39.86
| Código | Banco | Descrição | Tipo |  | Und | Quant. | Porcent. | Valor Unit | Total
Composição | 91398 | SINAPI | CAMINHÃO PIPA 10.000 L TRUCADO, PESO BRUTO TOTAL 23.000 KG, CARGA ÚTIL MÁXIMA 15.935 KG, DISTÂNCIA ENTRE EIXOS 4,8 M, POTÊNCIA 230 CV, INCLUSIVE TANQUE DE AÇO PARA TRANSPORTE DE ÁGUA - IMPOSTOS E SEGUROS. AF_06/2014 | CHOR - CUSTOS HORÁRIOS DE MÁQUINAS E EQUIPAMENTOS |  | H | 1 |  | 4.96 | 4.96
Insumo | 00037758 | SINAPI | CAMINHAO TRUCADO, PESO BRUTO TOTAL 23000 KG, CARGA UTIL MAXIMA 15285 KG, DISTANCIA ENTRE EIXOS 4,80 M, POTENCIA 326 CV (INCLUI CABINE E CHASSI, NAO INCLUI CARROCERIA) | Equipamento para Aquisição Permanente |  | UN | 5.7e-06 | 0 | 785416.19 | 4.47
Insumo | 00037736 | SINAPI | TANQUE DE ACO CARBONO NAO REVESTIDO, PARA TRANSPORTE DE AGUA COM CAPACIDADE DE 10 M3, COM BOMBA CENTRIFUGA POR TOMADA DE FORCA, VAZAO MAXIMA *75* M3/H (INCLUI MONTAGEM, NAO INCLUI CAMINHAO) | Equipamento para Aquisição Permanente |  | UN | 5.8e-06 | 0 | 85950 | 0.49
[5 empty] | MO sem LS => | 0 | LS => | 0 | MO com LS => | 0
[5 empty] | Valor do BDI => | 1.28 |  | Valor com BDI => |  | 6.24
| Código | Banco | Descrição | Tipo |  | Und | Quant. | Porcent. | Valor Unit | Total
Composição | 91397 | SINAPI | CAMINHÃO PIPA 10.000 L TRUCADO, PESO BRUTO TOTAL 23.000 KG, CARGA ÚTIL MÁXIMA 15.935 KG, DISTÂNCIA ENTRE EIXOS 4,8 M, POTÊNCIA 230 CV, INCLUSIVE TANQUE DE AÇO PARA TRANSPORTE DE ÁGUA - JUROS. AF_06/2014 | CHOR - CUSTOS HORÁRIOS DE MÁQUINAS E EQUIPAMENTOS |  | H | 1 |  | 12.3 | 12.3
Insumo | 00037758 | SINAPI | CAMINHAO TRUCADO, PESO BRUTO TOTAL 23000 KG, CARGA UTIL MAXIMA 15285 KG, DISTANCIA ENTRE EIXOS 4,80 M, POTENCIA 326 CV (INCLUI CABINE E CHASSI, NAO INCLUI CARROCERIA) | Equipamento para Aquisição Permanente |  | UN | 1.41e-05 | 0 | 785416.19 | 11.07
Insumo | 00037736 | SINAPI | TANQUE DE ACO CARBONO NAO REVESTIDO, PARA TRANSPORTE DE AGUA COM CAPACIDADE DE 10 M3, COM BOMBA CENTRIFUGA POR TOMADA DE FORCA, VAZAO MAXIMA *75* M3/H (INCLUI MONTAGEM, NAO INCLUI CAMINHAO) | Equipamento para Aquisição Permanente |  | UN | 1.44e-05 | 0 | 85950 | 1.23
[5 empty] | MO sem LS => | 0 | LS => | 0 | MO com LS => | 0
[5 empty] | Valor do BDI => | 3.18 |  | Valor com BDI => |  | 15.48
| Código | Banco | Descrição | Tipo |  | Und | Quant. | Porcent. | Valor Unit | Total
Composição | 5763 | SINAPI | CAMINHÃO PIPA 10.000 L TRUCADO, PESO BRUTO TOTAL 23.000 KG, CARGA ÚTIL MÁXIMA 15.935 KG, DISTÂNCIA ENTRE EIXOS 4,8 M, POTÊNCIA 230 CV, INCLUSIVE TANQUE DE AÇO PARA TRANSPORTE DE ÁGUA - MANUTENÇÃO. AF_06/2014 | CHOR - CUSTOS HORÁRIOS DE MÁQUINAS E EQUIPAMENTOS |  | H | 1 |  | 56.42 | 56.42
Insumo | 00037736 | SINAPI | TANQUE DE ACO CARBONO NAO REVESTIDO, PARA TRANSPORTE DE AGUA COM CAPACIDADE DE 10 M3, COM BOMBA CENTRIFUGA POR TOMADA DE FORCA, VAZAO MAXIMA *75* M3/H (INCLUI MONTAGEM, NAO INCLUI CAMINHAO) | Equipamento para Aquisição Permanente |  | UN | 6.89e-05 | 0 | 85950 | 5.92
Insumo | 00037758 | SINAPI | CAMINHAO TRUCADO, PESO BRUTO TOTAL 23000 KG, CARGA UTIL MAXIMA 15285 KG, DISTANCIA ENTRE EIXOS 4,80 M, POTENCIA 326 CV (INCLUI CABINE E CHASSI, NAO INCLUI CARROCERIA) | Equipamento para Aquisição Permanente |  | UN | 6.43e-05 | 0 | 785416.19 | 50.5
[5 empty] | MO sem LS => | 0 | LS => | 0 | MO com LS => | 0
[5 empty] | Valor do BDI => | 14.62 |  | Valor com BDI => |  | 71.04
| Código | Banco | Descrição | Tipo |  | Und | Quant. | Porcent. | Valor Unit | Total
Composição | 53831 | SINAPI | CAMINHÃO PIPA 10.000 L TRUCADO, PESO BRUTO TOTAL 23.000 KG, CARGA ÚTIL MÁXIMA 15.935 KG, DISTÂNCIA ENTRE EIXOS 4,8 M, POTÊNCIA 230 CV, INCLUSIVE TANQUE DE AÇO PARA TRANSPORTE DE ÁGUA - MATERIAIS NA OPERAÇÃO. AF_06/2014 | CHOR - CUSTOS HORÁRIOS DE MÁQUINAS E EQUIPAMENTOS |  | H | 1 |  | 188.45 | 188.45
Insumo | 00004221 | SINAPI | OLEO DIESEL COMBUSTIVEL COMUM METROPOLITANO S-10 OU S-500 | Material |  | L | 32.16 | 0 | 5.86 | 188.45
[5 empty] | MO sem LS => | 0 | LS => | 0 | MO com LS => | 0
[5 empty] | Valor do BDI => | 48.84 |  | Valor com BDI => |  | 237.29
| Código | Banco | Descrição | Tipo |  | Und | Quant. | Porcent. | Valor Unit | Total
Composição | 5896 | SINAPI | CAMINHÃO TOCO, PESO BRUTO TOTAL 16.000 KG, CARGA ÚTIL MÁXIMA DE 10.685 KG, DISTÂNCIA ENTRE EIXOS 4,80 M, POTÊNCIA 189 CV EXCLUSIVE CARROCERIA - CHI DIURNO. AF_06/2014 | CHOR - CUSTOS HORÁRIOS DE MÁQUINAS E EQUIPAMENTOS |  | CHI | 1 |  | 69.67 | 69.67
Composição Auxiliar | 91375 | SINAPI | CAMINHÃO TOCO, PESO BRUTO TOTAL 16.000 KG, CARGA ÚTIL MÁXIMA DE 10.685 KG, DISTÂNCIA ENTRE EIXOS 4,80 M, POTÊNCIA 189 CV EXCLUSIVE CARROCERIA - DEPRECIAÇÃO. AF_06/2014 | CHOR - CUSTOS HORÁRIOS DE MÁQUINAS E EQUIPAMENTOS |  | H | 1 | 0 | 21.37 | 21.37
Composição Auxiliar | 91377 | SINAPI | CAMINHÃO TOCO, PESO BRUTO TOTAL 16.000 KG, CARGA ÚTIL MÁXIMA DE 10.685 KG, DISTÂNCIA ENTRE EIXOS 4,80 M, POTÊNCIA 189 CV EXCLUSIVE CARROCERIA - IMPOSTOS E SEGUROS. AF_06/2014 | CHOR - CUSTOS HORÁRIOS DE MÁQUINAS E EQUIPAMENTOS |  | H | 1 | 0 | 3.55 | 3.55
Composição Auxiliar | 88282 | SINAPI | MOTORISTA DE CAMINHÃO COM ENCARGOS COMPLEMENTARES | SEDI - SERVIÇOS DIVERSOS |  | H | 1 | 0 | 35.97 | 35.97
Composição Auxiliar | 91376 | SINAPI | CAMINHÃO TOCO, PESO BRUTO TOTAL 16.000 KG, CARGA ÚTIL MÁXIMA DE 10.685 KG, DISTÂNCIA ENTRE EIXOS 4,80 M, POTÊNCIA 189 CV EXCLUSIVE CARROCERIA - JUROS. AF_06/2014 | CHOR - CUSTOS HORÁRIOS DE MÁQUINAS E EQUIPAMENTOS |  | H | 1 | 0 | 8.78 | 8.78
[5 empty] | MO sem LS => | 12.69 | LS => | 14.3 | MO com LS => | 26.99
[5 empty] | Valor do BDI => | 18.05 |  | Valor com BDI => |  | 87.72
| Código | Banco | Descrição | Tipo |  | Und | Quant. | Porcent. | Valor Unit | Total
Composição | 5894 | SINAPI | CAMINHÃO TOCO, PESO BRUTO TOTAL 16.000 KG, CARGA ÚTIL MÁXIMA DE 10.685 KG, DISTÂNCIA ENTRE EIXOS 4,80 M, POTÊNCIA 189 CV EXCLUSIVE CARROCERIA - CHP DIURNO. AF_06/2014 | CHOR - CUSTOS HORÁRIOS DE MÁQUINAS E EQUIPAMENTOS |  | CHP | 1 |  | 223.83 | 223.83
Composição Auxiliar | 5754 | SINAPI | CAMINHÃO TOCO, PESO BRUTO TOTAL 16.000 KG, CARGA ÚTIL MÁXIMA DE 10.685 KG, DISTÂNCIA ENTRE EIXOS 4,80 M, POTÊNCIA 189 CV EXCLUSIVE CARROCERIA - MANUTENÇÃO. AF_06/2014 | CHOR - CUSTOS HORÁRIOS DE MÁQUINAS E EQUIPAMENTOS |  | H | 1 | 0 | 40.07 | 40.07
Composição Auxiliar | 53829 | SINAPI | CAMINHÃO TOCO, PESO BRUTO TOTAL 16.000 KG, CARGA ÚTIL MÁXIMA DE 10.685 KG, DISTÂNCIA ENTRE EIXOS 4,80 M, POTÊNCIA 189 CV EXCLUSIVE CARROCERIA - MATERIAIS NA OPERAÇÃO. AF_06/2014 | CHOR - CUSTOS HORÁRIOS DE MÁQUINAS E EQUIPAMENTOS |  | H | 1 | 0 | 114.09 | 114.09
Composição Auxiliar | 91376 | SINAPI | CAMINHÃO TOCO, PESO BRUTO TOTAL 16.000 KG, CARGA ÚTIL MÁXIMA DE 10.685 KG, DISTÂNCIA ENTRE EIXOS 4,80 M, POTÊNCIA 189 CV EXCLUSIVE CARROCERIA - JUROS. AF_06/2014 | CHOR - CUSTOS HORÁRIOS DE MÁQUINAS E EQUIPAMENTOS |  | H | 1 | 0 | 8.78 | 8.78
Composição Auxiliar | 88282 | SINAPI | MOTORISTA DE CAMINHÃO COM ENCARGOS COMPLEMENTARES | SEDI - SERVIÇOS DIVERSOS |  | H | 1 | 0 | 35.97 | 35.97
Composição Auxiliar | 91375 | SINAPI | CAMINHÃO TOCO, PESO BRUTO TOTAL 16.000 KG, CARGA ÚTIL MÁXIMA DE 10.685 KG, DISTÂNCIA ENTRE EIXOS 4,80 M, POTÊNCIA 189 CV EXCLUSIVE CARROCERIA - DEPRECIAÇÃO. AF_06/2014 | CHOR - CUSTOS HORÁRIOS DE MÁQUINAS E EQUIPAMENTOS |  | H | 1 | 0 | 21.37 | 21.37
Composição Auxiliar | 91377 | SINAPI | CAMINHÃO TOCO, PESO BRUTO TOTAL 16.000 KG, CARGA ÚTIL MÁXIMA DE 10.685 KG, DISTÂNCIA ENTRE EIXOS 4,80 M, POTÊNCIA 189 CV EXCLUSIVE CARROCERIA - IMPOSTOS E SEGUROS. AF_06/2014 | CHOR - CUSTOS HORÁRIOS DE MÁQUINAS E EQUIPAMENTOS |  | H | 1 | 0 | 3.55 | 3.55
[5 empty] | MO sem LS => | 12.69 | LS => | 14.3 | MO com LS => | 26.99
[5 empty] | Valor do BDI => | 58.01 |  | Valor com BDI => |  | 281.84
| Código | Banco | Descrição | Tipo |  | Und | Quant. | Porcent. | Valor Unit | Total
Composição | 91375 | SINAPI | CAMINHÃO TOCO, PESO BRUTO TOTAL 16.000 KG, CARGA ÚTIL MÁXIMA DE 10.685 KG, DISTÂNCIA ENTRE EIXOS 4,80 M, POTÊNCIA 189 CV EXCLUSIVE CARROCERIA - DEPRECIAÇÃO. AF_06/2014 | CHOR - CUSTOS HORÁRIOS DE MÁQUINAS E EQUIPAMENTOS |  | H | 1 |  | 21.37 | 21.37
Insumo | 00037752 | SINAPI | CAMINHAO TOCO, PESO BRUTO TOTAL 16000 KG, CARGA UTIL MAXIMA 11030 KG, DISTANCIA ENTRE EIXOS 5,41 M, POTENCIA 185 CV (INCLUI CABINE E CHASSI, NAO INCLUI CARROCERIA) | Equipamento para Aquisição Permanente |  | UN | 3.43e-05 | 0 | 623189.16 | 21.37
[5 empty] | MO sem LS => | 0 | LS => | 0 | MO com LS => | 0
[5 empty] | Valor do BDI => | 5.53 |  | Valor com BDI => |  | 26.9
| Código | Banco | Descrição | Tipo |  | Und | Quant. | Porcent. | Valor Unit | Total
Composição | 91377 | SINAPI | CAMINHÃO TOCO, PESO BRUTO TOTAL 16.000 KG, CARGA ÚTIL MÁXIMA DE 10.685 KG, DISTÂNCIA ENTRE EIXOS 4,80 M, POTÊNCIA 189 CV EXCLUSIVE CARROCERIA - IMPOSTOS E SEGUROS. AF_06/2014 | CHOR - CUSTOS HORÁRIOS DE MÁQUINAS E EQUIPAMENTOS |  | H | 1 |  | 3.55 | 3.55
Insumo | 00037752 | SINAPI | CAMINHAO TOCO, PESO BRUTO TOTAL 16000 KG, CARGA UTIL MAXIMA 11030 KG, DISTANCIA ENTRE EIXOS 5,41 M, POTENCIA 185 CV (INCLUI CABINE E CHASSI, NAO INCLUI CARROCERIA) | Equipamento para Aquisição Permanente |  | UN | 5.7e-06 | 0 | 623189.16 | 3.55
[5 empty] | MO sem LS => | 0 | LS => | 0 | MO com LS => | 0
[5 empty] | Valor do BDI => | 0.92 |  | Valor com BDI => |  | 4.47
| Código | Banco | Descrição | Tipo |  | Und | Quant. | Porcent. | Valor Unit | Total
Composição | 91376 | SINAPI | CAMINHÃO TOCO, PESO BRUTO TOTAL 16.000 KG, CARGA ÚTIL MÁXIMA DE 10.685 KG, DISTÂNCIA ENTRE EIXOS 4,80 M, POTÊNCIA 189 CV EXCLUSIVE CARROCERIA - JUROS. AF_06/2014 | CHOR - CUSTOS HORÁRIOS DE MÁQUINAS E EQUIPAMENTOS |  | H | 1 |  | 8.78 | 8.78
Insumo | 00037752 | SINAPI | CAMINHAO TOCO, PESO BRUTO TOTAL 16000 KG, CARGA UTIL MAXIMA 11030 KG, DISTANCIA ENTRE EIXOS 5,41 M, POTENCIA 185 CV (INCLUI CABINE E CHASSI, NAO INCLUI CARROCERIA) | Equipamento para Aquisição Permanente |  | UN | 1.41e-05 | 0 | 623189.16 | 8.78
[5 empty] | MO sem LS => | 0 | LS => | 0 | MO com LS => | 0
[5 empty] | Valor do BDI => | 2.27 |  | Valor com BDI => |  | 11.05
| Código | Banco | Descrição | Tipo |  | Und | Quant. | Porcent. | Valor Unit | Total
Composição | 5754 | SINAPI | CAMINHÃO TOCO, PESO BRUTO TOTAL 16.000 KG, CARGA ÚTIL MÁXIMA DE 10.685 KG, DISTÂNCIA ENTRE EIXOS 4,80 M, POTÊNCIA 189 CV EXCLUSIVE CARROCERIA - MANUTENÇÃO. AF_06/2014 | CHOR - CUSTOS HORÁRIOS DE MÁQUINAS E EQUIPAMENTOS |  | H | 1 |  | 40.07 | 40.07
Insumo | 00037752 | SINAPI | CAMINHAO TOCO, PESO BRUTO TOTAL 16000 KG, CARGA UTIL MAXIMA 11030 KG, DISTANCIA ENTRE EIXOS 5,41 M, POTENCIA 185 CV (INCLUI CABINE E CHASSI, NAO INCLUI CARROCERIA) | Equipamento para Aquisição Permanente |  | UN | 6.43e-05 | 0 | 623189.16 | 40.07
[5 empty] | MO sem LS => | 0 | LS => | 0 | MO com LS => | 0
[5 empty] | Valor do BDI => | 10.38 |  | Valor com BDI => |  | 50.45
| Código | Banco | Descrição | Tipo |  | Und | Quant. | Porcent. | Valor Unit | Total
Composição | 53829 | SINAPI | CAMINHÃO TOCO, PESO BRUTO TOTAL 16.000 KG, CARGA ÚTIL MÁXIMA DE 10.685 KG, DISTÂNCIA ENTRE EIXOS 4,80 M, POTÊNCIA 189 CV EXCLUSIVE CARROCERIA - MATERIAIS NA OPERAÇÃO. AF_06/2014 | CHOR - CUSTOS HORÁRIOS DE MÁQUINAS E EQUIPAMENTOS |  | H | 1 |  | 114.09 | 114.09
Insumo | 00004221 | SINAPI | OLEO DIESEL COMBUSTIVEL COMUM METROPOLITANO S-10 OU S-500 | Material |  | L | 19.47 | 0 | 5.86 | 114.09
[5 empty] | MO sem LS => | 0 | LS => | 0 | MO com LS => | 0
[5 empty] | Valor do BDI => | 29.57 |  | Valor com BDI => |  | 143.66
| Código | Banco | Descrição | Tipo |  | Und | Quant. | Porcent. | Valor Unit | Total
Composição | 171615 | SBC | CANTONEIRA ACO ABAS IGUAIS 2""x2""x1/4""(4,75kgf/m)PARA PROTECAO | PAVIMENTACOES EXTERNAS |  | M | 1 |  | 100.7 | 100.7
Composição Auxiliar | 88251 | SINAPI | AUXILIAR DE SERRALHEIRO COM ENCARGOS COMPLEMENTARES | SEDI - SERVIÇOS DIVERSOS |  | H | 1.758 | 0 | 25.78 | 45.32
Insumo | 000050 | SBC | CIMENTO PORTLAND CP III 32RS NBR 11578 (quilo) | Material |  | KG | 2.2 | 0 | 0.86 | 1.89
Insumo | 002756 | SBC | PERFIL "L" ABAS IGUAIS 2.1/2"x1/4"(6,10kg/m) | Material |  | KG | 4.75 | 0 | 11.07 | 52.58
Insumo | 000100 | SBC | AREIA GROSSA LAVADA | Material |  | m³ | 0.01 | 0 | 91.17 | 0.91
[5 empty] | MO sem LS => | 12.9 | LS => | 14.54 | MO com LS => | 27.44
[5 empty] | Valor do BDI => | 26.1 |  | Valor com BDI => |  | 126.8
| Código | Banco | Descrição | Tipo |  | Und | Quant. | Porcent. | Valor Unit | Total
Composição | 280013 | SEDOP | CARPINTEIRO COM ENCARGOS COMPLEMENTARES |  |  | h | 1 |  | 30.77 | 30.77
Composição Auxiliar | 295329 | SEDOP | CURSO DE CAPACITAÇÃO PARA CARPINTEIRO (ENCARGOSCOMPLEMENTARES) - HORISTA |  |  | h | 1 | 0 | 0.31 | 0.31
Insumo | MO-ED-12 | Próprio | ALIMENTACAO - HORISTA (COLETADO CAIXA - ENCARGOS COMPLEMENTARES) (CCT 24) | Equipamento |  | H | 1 | 0 | 6.13 | 6.13
Insumo | 00001213 | SINAPI | CARPINTEIRO DE FORMAS PARA CONCRETO (HORISTA) | Mão de Obra |  | H | 1 | 0 | 20.03 | 20.03
Insumo | EC373710 | SEDOP | TRANSPORTE - HORISTA (ENCARGOS COMPLEMENTARES)(COLETADOCAIXA) | Material |  | h | 1 | 0 | 1 | 1
Insumo | EC434590 | SEDOP | FERRAMENTAS - FAMILIA CARPINTEIRO DE FORMAS - HORISTA(ENCARGOS COMPLEMENTARES - COLETADO CAIXA) | Material |  | h | 1 | 0 | 0.49 | 0.49
Insumo | EC373720 | SEDOP | EXAMES - HORISTA (ENCARGOS COMPLEMENTARES) (COLETA CAIXA) | Material |  | h | 1 | 0 | 1.34 | 1.34
Insumo | EC434830 | SEDOP | EPI - FAMILIA CARPINTEIRO DE FORMAS - HORISTA(ENCARGOSCOMPLEMENTARES - COLETADO CAIXA) | Material |  | h | 1 | 0 | 1.43 | 1.43
Insumo | EC373730 | SEDOP | SEGURO - HORISTA (ENCARGOS COMPLEMENTARES) (COLETA CAIXA) | Material |  | h | 1 | 0 | 0.04 | 0.04
[5 empty] | MO sem LS => | 9.56 | LS => | 10.78 | MO com LS => | 20.34
[5 empty] | Valor do BDI => | 7.97 |  | Valor com BDI => |  | 38.74
| Código | Banco | Descrição | Tipo |  | Und | Quant. | Porcent. | Valor Unit | Total
Composição | 88261 | SINAPI | CARPINTEIRO DE ESQUADRIA COM ENCARGOS COMPLEMENTARES | SEDI - SERVIÇOS DIVERSOS |  | H | 1 |  | 29.42 | 29.42
Composição Auxiliar | 95329 | SINAPI | CURSO DE CAPACITAÇÃO PARA CARPINTEIRO DE ESQUADRIA (ENCARGOS COMPLEMENTARES) - HORISTA | SEDI - SERVIÇOS DIVERSOS |  | H | 1 | 0 | 0.32 | 0.32
Insumo | 00037372 | SINAPI | EXAMES - HORISTA (COLETADO CAIXA - ENCARGOS COMPLEMENTARES) | Material |  | H | 1 | 0 | 1.34 | 1.34
Insumo | 00043459 | SINAPI | FERRAMENTAS - FAMILIA CARPINTEIRO DE FORMAS - HORISTA (ENCARGOS COMPLEMENTARES - COLETADO CAIXA) | Material |  | H | 1 | 0 | 0.49 | 0.49
Insumo | 00043483 | SINAPI | EPI - FAMILIA CARPINTEIRO DE FORMAS - HORISTA (ENCARGOS COMPLEMENTARES - COLETADO CAIXA) | Material |  | H | 1 | 0 | 1.43 | 1.43
Insumo | 00001214 | SINAPI | CARPINTEIRO DE ESQUADRIAS (HORISTA) | Mão de Obra |  | H | 1 | 0 | 19.07 | 19.07
Insumo | MO-ED-12 | Próprio | ALIMENTACAO - HORISTA (COLETADO CAIXA - ENCARGOS COMPLEMENTARES) (CCT 24) | Equipamento |  | H | 1 | 0 | 6.13 | 6.13
Insumo | 00037371 | SINAPI | TRANSPORTE - HORISTA (COLETADO CAIXA - ENCARGOS COMPLEMENTARES) | Material |  | H | 1 | 0 | 0.63 | 0.63
Insumo | 00037373 | SINAPI | SEGURO - HORISTA (COLETADO CAIXA - ENCARGOS COMPLEMENTARES) | Material |  | H | 1 | 0 | 0.01 | 0.01
[5 empty] | MO sem LS => | 9.11 | LS => | 10.28 | MO com LS => | 19.39
[5 empty] | Valor do BDI => | 7.62 |  | Valor com BDI => |  | 37.04
| Código | Banco | Descrição | Tipo |  | Und | Quant. | Porcent. | Valor Unit | Total
Composição | 88262 | SINAPI | CARPINTEIRO DE FORMAS COM ENCARGOS COMPLEMENTARES | SEDI - SERVIÇOS DIVERSOS |  | H | 1 |  | 30.32 | 30.32
Composição Auxiliar | 95330 | SINAPI | CURSO DE CAPACITAÇÃO PARA CARPINTEIRO DE FÔRMAS (ENCARGOS COMPLEMENTARES) - HORISTA | SEDI - SERVIÇOS DIVERSOS |  | H | 1 | 0 | 0.26 | 0.26
Insumo | 00043459 | SINAPI | FERRAMENTAS - FAMILIA CARPINTEIRO DE FORMAS - HORISTA (ENCARGOS COMPLEMENTARES - COLETADO CAIXA) | Material |  | H | 1 | 0 | 0.49 | 0.49
Insumo | MO-ED-12 | Próprio | ALIMENTACAO - HORISTA (COLETADO CAIXA - ENCARGOS COMPLEMENTARES) (CCT 24) | Equipamento |  | H | 1 | 0 | 6.13 | 6.13
Insumo | 00037372 | SINAPI | EXAMES - HORISTA (COLETADO CAIXA - ENCARGOS COMPLEMENTARES) | Material |  | H | 1 | 0 | 1.34 | 1.34
Insumo | 00001213 | SINAPI | CARPINTEIRO DE FORMAS PARA CONCRETO (HORISTA) | Mão de Obra |  | H | 1 | 0 | 20.03 | 20.03
Insumo | 00037371 | SINAPI | TRANSPORTE - HORISTA (COLETADO CAIXA - ENCARGOS COMPLEMENTARES) | Material |  | H | 1 | 0 | 0.63 | 0.63
Insumo | 00037373 | SINAPI | SEGURO - HORISTA (COLETADO CAIXA - ENCARGOS COMPLEMENTARES) | Material |  | H | 1 | 0 | 0.01 | 0.01
Insumo | 00043483 | SINAPI | EPI - FAMILIA CARPINTEIRO DE FORMAS - HORISTA (ENCARGOS COMPLEMENTARES - COLETADO CAIXA) | Material |  | H | 1 | 0 | 1.43 | 1.43
[5 empty] | MO sem LS => | 9.54 | LS => | 10.75 | MO com LS => | 20.29
[5 empty] | Valor do BDI => | 7.85 |  | Valor com BDI => |  | 38.17
| Código | Banco | Descrição | Tipo |  | Und | Quant. | Porcent. | Valor Unit | Total
Composição | 88263 | SINAPI | CAVOUQUEIRO OU OPERADOR PERFURATRIZ/ROMPEDOR COM ENCARGOS COMPLEMENTARES | SEDI - SERVIÇOS DIVERSOS |  | H | 1 |  | 26.99 | 26.99
Composição Auxiliar | 95331 | SINAPI | CURSO DE CAPACITAÇÃO PARA CAVOUQUEIRO OU OPERADOR PERFURATRIZ/ROMPEDOR (ENCARGOS COMPLEMENTARES) - HORISTA | SEDI - SERVIÇOS DIVERSOS |  | H | 1 | 0 | 0.23 | 0.23
Insumo | 00043464 | SINAPI | FERRAMENTAS - FAMILIA OPERADOR ESCAVADEIRA - HORISTA (ENCARGOS COMPLEMENTARES - COLETADO CAIXA) | Material |  | H | 1 | 0 | 0.01 | 0.01
Insumo | 00004235 | SINAPI | CAVOUQUEIRO OU OPERADOR DE PERFURATRIZ / ROMPEDOR (HORISTA) | Mão de Obra |  | H | 1 | 0 | 17.78 | 17.78
Insumo | 00043488 | SINAPI | EPI - FAMILIA OPERADOR ESCAVADEIRA - HORISTA (ENCARGOS COMPLEMENTARES - COLETADO CAIXA) | Material |  | H | 1 | 0 | 0.86 | 0.86
Insumo | 00037373 | SINAPI | SEGURO - HORISTA (COLETADO CAIXA - ENCARGOS COMPLEMENTARES) | Material |  | H | 1 | 0 | 0.01 | 0.01
Insumo | 00037372 | SINAPI | EXAMES - HORISTA (COLETADO CAIXA - ENCARGOS COMPLEMENTARES) | Material |  | H | 1 | 0 | 1.34 | 1.34
Insumo | 00037371 | SINAPI | TRANSPORTE - HORISTA (COLETADO CAIXA - ENCARGOS COMPLEMENTARES) | Material |  | H | 1 | 0 | 0.63 | 0.63
Insumo | MO-ED-12 | Próprio | ALIMENTACAO - HORISTA (COLETADO CAIXA - ENCARGOS COMPLEMENTARES) (CCT 24) | Equipamento |  | H | 1 | 0 | 6.13 | 6.13
[5 empty] | MO sem LS => | 8.46 | LS => | 9.55 | MO com LS => | 18.01
[5 empty] | Valor do BDI => | 6.99 |  | Valor com BDI => |  | 33.98
| Código | Banco | Descrição | Tipo |  | Und | Quant. | Valor Unit | Total
Composição | ED-20498 | SETOP | CHAPA GROSSA (MATERIAL: AÇO PATINÁVEL¦ESPESSURA: 1/2" OU 12,50MM¦MASSA: 98,13KG/M2) FORNECIMENTO, EXCLUSIVE SERVIÇO DE MONTAGEM/INSTALAÇÃO | ED- |  | m² | 1 | 960.69 | 960.69
[5 empty] | Custo Horário da Execução (A) + (B) + (C) |  |  |  | 0
[5 empty] | (D) Produção de Equipe |  |  |  | 1
[5 empty] | (E) Custo Unitário da Execução [(A) + (B) + (C)] / (D) |  |  |  | 0
F | Código | Banco | Materiais | Quantidade | Unidade | Preço Unitário |  |  | Custo Horário
Insumo | MATED-20519 | SETOP | AÇO PATINÁVEL (APLICAÇÃO: CHAPAS ¦NORMAS: ASTM A-588/NBR-5008) | 98.13 | Kg | 9,7900 |  |  | 960,6927
[5 empty] | (F)Total: |  |  |  | 960.6927
|  |  |  | MO sem LS => | 0 | LS => | 0 | MO com LS => | 0
|  |  |  | Valor do BDI => | 249.01 |  | Valor com BDI => |  | 1209.7
| Código | Banco | Descrição | Tipo |  | Und | Quant. | Valor Unit | Total
Composição | ED-20433 | SETOP | CHAPA GROSSA (MATERIAL: AÇO¦ESPESSURA: 3/8" OU 9,50MM¦MASSA: 74,58KG/M2) FORNECIMENTO, EXCLUSIVE SERVIÇO DE MONTAGEM/INSTALAÇÃO | ED- |  | m² | 1 | 660.03 | 660.03
[5 empty] | Custo Horário da Execução (A) + (B) + (C) |  |  |  | 0
[5 empty] | (D) Produção de Equipe |  |  |  | 1
[5 empty] | (E) Custo Unitário da Execução [(A) + (B) + (C)] / (D) |  |  |  | 0
F | Código | Banco | Materiais | Quantidade | Unidade | Preço Unitário |  |  | Custo Horário
Insumo | MATED-20140 | SETOP | AÇO (APLICAÇÃO: CHAPAS ¦NORMA: ASTM A-36) | 74.58 | Kg | 8,8500 |  |  | 660,0330
[5 empty] | (F)Total: |  |  |  | 660.033
|  |  |  | MO sem LS => | 0 | LS => | 0 | MO com LS => | 0
|  |  |  | Valor do BDI => | 171.07 |  | Valor com BDI => |  | 831.1
| Código | Banco | Descrição | Tipo |  | Und | Quant. | Porcent. | Valor Unit | Total
Composição | 21.050.0045-0 | EMOP | CHUMBADOR DE ACO INOXIDAVEL 304,TEC BOLT,TBM 12.100,COMPRIME NTO DE 96MM E DIAMETRO DE 1/2",COM ARRUELA LISA E DE PRESSAO E PORCA,TECNART OU SIMILAR.FORNECIMENTO | 21 |  | UN | 1 |  | 10.42 | 10.42
Insumo | 11753 | EMOP | CHUMBADOR DE ACO INOXIDAVEL 304, TIPO TE C BOLT-TBM 12.100, COM COMPRIMENTO DE 96 MM, DIAMETRO DE 1/2" | Material |  | UN | 1 | 0 | 10.42 | 10.42
[5 empty] | MO sem LS => | 0 | LS => | 0 | MO com LS => | 0
[5 empty] | Valor do BDI => | 2.7 |  | Valor com BDI => |  | 13.12
| Código | Banco | Descrição | Tipo |  | Und | Quant. | Porcent. | Valor Unit | Total
Composição | 21.050.0040-0 | EMOP | CHUMBADOR EM ACO CARBONO,COM DIAMETRO DE 7/8",COMPRIMENTO DE 500MM,GALVANIZADO A QUENTE POR IMERSAO,COM PORCA,ARRUELA LI SA E ARRUELA DE PRESSAO.FORNECIMENTO | 21 |  | UN | 1 |  | 140 | 140
Insumo | 11752 | EMOP | CHUMBADOR ACO CARBONO, GALVANIZADO POR I MERSAO A QUENTE DE 7/8"X500MM | Material |  | UN | 1 | 0 | 140 | 140
[5 empty] | MO sem LS => | 0 | LS => | 0 | MO com LS => | 0
[5 empty] | Valor do BDI => | 36.28 |  | Valor com BDI => |  | 176.28
| Código | Banco | Descrição | Tipo |  | Und | Quant. | Porcent. | Valor Unit | Total
Composição | 90466 | SINAPI | CHUMBAMENTO LINEAR EM ALVENARIA PARA RAMAIS/DISTRIBUIÇÃO DE INSTALAÇÕES HIDRÁULICAS COM DIÂMETROS MENORES OU IGUAIS A 40 MM. AF_09/2023 | INHI - INSTALAÇÕES HIDROS SANITÁRIAS |  | M | 1 |  | 16.71 | 16.71
Composição Auxiliar | 88629 | SINAPI | ARGAMASSA TRAÇO 1:3 (EM VOLUME DE CIMENTO E AREIA MÉDIA ÚMIDA), PREPARO MANUAL. AF_08/2019 | SEDI - SERVIÇOS DIVERSOS |  | m³ | 0.0051 | 0 | 725.97 | 3.7
Composição Auxiliar | 88248 | SINAPI | AUXILIAR DE ENCANADOR OU BOMBEIRO HIDRÁULICO COM ENCARGOS COMPLEMENTARES | SEDI - SERVIÇOS DIVERSOS |  | H | 0.083 | 0 | 25.2 | 2.09
Composição Auxiliar | 88267 | SINAPI | ENCANADOR OU BOMBEIRO HIDRÁULICO COM ENCARGOS COMPLEMENTARES | SEDI - SERVIÇOS DIVERSOS |  | H | 0.365 | 0 | 29.92 | 10.92
[5 empty] | MO sem LS => | 4.42 | LS => | 4.99 | MO com LS => | 9.41
[5 empty] | Valor do BDI => | 4.33 |  | Valor com BDI => |  | 21.04
| Código | Banco | Descrição | Tipo |  | Und | Quant. | Porcent. | Valor Unit | Total
Composição | 91534 | SINAPI | COMPACTADOR DE SOLOS DE PERCUSSÃO (SOQUETE) COM MOTOR A GASOLINA 4 TEMPOS, POTÊNCIA 4 CV - CHI DIURNO. AF_08/2015 | CHOR - CUSTOS HORÁRIOS DE MÁQUINAS E EQUIPAMENTOS |  | CHI | 1 |  | 31.99 | 31.99
Composição Auxiliar | 91529 | SINAPI | COMPACTADOR DE SOLOS DE PERCUSSÃO (SOQUETE) COM MOTOR A GASOLINA 4 TEMPOS, POTÊNCIA 4 CV - DEPRECIAÇÃO. AF_08/2015 | CHOR - CUSTOS HORÁRIOS DE MÁQUINAS E EQUIPAMENTOS |  | H | 1 | 0 | 0.84 | 0.84
Composição Auxiliar | 88297 | SINAPI | OPERADOR DE MÁQUINAS E EQUIPAMENTOS COM ENCARGOS COMPLEMENTARES | SEDI - SERVIÇOS DIVERSOS |  | H | 1 | 0 | 30.93 | 30.93
Composição Auxiliar | 91530 | SINAPI | COMPACTADOR DE SOLOS DE PERCUSSÃO (SOQUETE) COM MOTOR A GASOLINA 4 TEMPOS, POTÊNCIA 4 CV - JUROS. AF_08/2015 | CHOR - CUSTOS HORÁRIOS DE MÁQUINAS E EQUIPAMENTOS |  | H | 1 | 0 | 0.22 | 0.22
[5 empty] | MO sem LS => | 10.32 | LS => | 11.63 | MO com LS => | 21.95
[5 empty] | Valor do BDI => | 8.29 |  | Valor com BDI => |  | 40.28
| Código | Banco | Descrição | Tipo |  | Und | Quant. | Porcent. | Valor Unit | Total
Composição | 91533 | SINAPI | COMPACTADOR DE SOLOS DE PERCUSSÃO (SOQUETE) COM MOTOR A GASOLINA 4 TEMPOS, POTÊNCIA 4 CV - CHP DIURNO. AF_08/2015 | CHOR - CUSTOS HORÁRIOS DE MÁQUINAS E EQUIPAMENTOS |  | CHP | 1 |  | 39.04 | 39.04
Composição Auxiliar | 91530 | SINAPI | COMPACTADOR DE SOLOS DE PERCUSSÃO (SOQUETE) COM MOTOR A GASOLINA 4 TEMPOS, POTÊNCIA 4 CV - JUROS. AF_08/2015 | CHOR - CUSTOS HORÁRIOS DE MÁQUINAS E EQUIPAMENTOS |  | H | 1 | 0 | 0.22 | 0.22
Composição Auxiliar | 91531 | SINAPI | COMPACTADOR DE SOLOS DE PERCUSSÃO (SOQUETE) COM MOTOR A GASOLINA 4 TEMPOS, POTÊNCIA 4 CV - MANUTENÇÃO. AF_08/2015 | CHOR - CUSTOS HORÁRIOS DE MÁQUINAS E EQUIPAMENTOS |  | H | 1 | 0 | 1.05 | 1.05
Composição Auxiliar | 88297 | SINAPI | OPERADOR DE MÁQUINAS E EQUIPAMENTOS COM ENCARGOS COMPLEMENTARES | SEDI - SERVIÇOS DIVERSOS |  | H | 1 | 0 | 30.93 | 30.93
Composição Auxiliar | 91532 | SINAPI | COMPACTADOR DE SOLOS DE PERCUSSÃO (SOQUETE) COM MOTOR A GASOLINA 4 TEMPOS, POTÊNCIA 4 CV - MATERIAIS NA OPERAÇÃO. AF_08/2015 | CHOR - CUSTOS HORÁRIOS DE MÁQUINAS E EQUIPAMENTOS |  | H | 1 | 0 | 6 | 6
Composição Auxiliar | 91529 | SINAPI | COMPACTADOR DE SOLOS DE PERCUSSÃO (SOQUETE) COM MOTOR A GASOLINA 4 TEMPOS, POTÊNCIA 4 CV - DEPRECIAÇÃO. AF_08/2015 | CHOR - CUSTOS HORÁRIOS DE MÁQUINAS E EQUIPAMENTOS |  | H | 1 | 0 | 0.84 | 0.84
[5 empty] | MO sem LS => | 10.32 | LS => | 11.63 | MO com LS => | 21.95
[5 empty] | Valor do BDI => | 10.11 |  | Valor com BDI => |  | 49.15
| Código | Banco | Descrição | Tipo |  | Und | Quant. | Porcent. | Valor Unit | Total
Composição | 91529 | SINAPI | COMPACTADOR DE SOLOS DE PERCUSSÃO (SOQUETE) COM MOTOR A GASOLINA 4 TEMPOS, POTÊNCIA 4 CV - DEPRECIAÇÃO. AF_08/2015 | CHOR - CUSTOS HORÁRIOS DE MÁQUINAS E EQUIPAMENTOS |  | H | 1 |  | 0.84 | 0.84
Insumo | 00013458 | SINAPI | COMPACTADOR DE SOLOS DE PERCURSAO (SOQUETE) COM MOTOR A GASOLINA 4 TEMPOS DE 4 HP (4 CV) | Equipamento para Aquisição Permanente |  | UN | 5.33e-05 | 0 | 15777.78 | 0.84
[5 empty] | MO sem LS => | 0 | LS => | 0 | MO com LS => | 0
[5 empty] | Valor do BDI => | 0.21 |  | Valor com BDI => |  | 1.05
| Código | Banco | Descrição | Tipo |  | Und | Quant. | Porcent. | Valor Unit | Total
Composição | 91530 | SINAPI | COMPACTADOR DE SOLOS DE PERCUSSÃO (SOQUETE) COM MOTOR A GASOLINA 4 TEMPOS, POTÊNCIA 4 CV - JUROS. AF_08/2015 | CHOR - CUSTOS HORÁRIOS DE MÁQUINAS E EQUIPAMENTOS |  | H | 1 |  | 0.22 | 0.22
Insumo | 00013458 | SINAPI | COMPACTADOR DE SOLOS DE PERCURSAO (SOQUETE) COM MOTOR A GASOLINA 4 TEMPOS DE 4 HP (4 CV) | Equipamento para Aquisição Permanente |  | UN | 1.43e-05 | 0 | 15777.78 | 0.22
[5 empty] | MO sem LS => | 0 | LS => | 0 | MO com LS => | 0
[5 empty] | Valor do BDI => | 0.05 |  | Valor com BDI => |  | 0.27
| Código | Banco | Descrição | Tipo |  | Und | Quant. | Porcent. | Valor Unit | Total
Composição | 91531 | SINAPI | COMPACTADOR DE SOLOS DE PERCUSSÃO (SOQUETE) COM MOTOR A GASOLINA 4 TEMPOS, POTÊNCIA 4 CV - MANUTENÇÃO. AF_08/2015 | CHOR - CUSTOS HORÁRIOS DE MÁQUINAS E EQUIPAMENTOS |  | H | 1 |  | 1.05 | 1.05
Insumo | 00013458 | SINAPI | COMPACTADOR DE SOLOS DE PERCURSAO (SOQUETE) COM MOTOR A GASOLINA 4 TEMPOS DE 4 HP (4 CV) | Equipamento para Aquisição Permanente |  | UN | 6.67e-05 | 0 | 15777.78 | 1.05
[5 empty] | MO sem LS => | 0 | LS => | 0 | MO com LS => | 0
[5 empty] | Valor do BDI => | 0.27 |  | Valor com BDI => |  | 1.32
| Código | Banco | Descrição | Tipo |  | Und | Quant. | Porcent. | Valor Unit | Total
Composição | 91532 | SINAPI | COMPACTADOR DE SOLOS DE PERCUSSÃO (SOQUETE) COM MOTOR A GASOLINA 4 TEMPOS, POTÊNCIA 4 CV - MATERIAIS NA OPERAÇÃO. AF_08/2015 | CHOR - CUSTOS HORÁRIOS DE MÁQUINAS E EQUIPAMENTOS |  | H | 1 |  | 6 | 6
Insumo | 00004222 | SINAPI | GASOLINA COMUM | Material |  | L | 1.03 | 0 | 5.83 | 6
[5 empty] | MO sem LS => | 0 | LS => | 0 | MO com LS => | 0
[5 empty] | Valor do BDI => | 1.55 |  | Valor com BDI => |  | 7.55
| Código | Banco | Descrição | Tipo |  | Und | Quant. | Porcent. | Valor Unit | Total
Composição | 95265 | SINAPI | COMPACTADOR DE SOLOS DE PERCUSÃO (SOQUETE) COM MOTOR A GASOLINA, POTÊNCIA 3 CV - CHI DIURNO. AF_09/2016 | CHOR - CUSTOS HORÁRIOS DE MÁQUINAS E EQUIPAMENTOS |  | CHI | 1 |  | 0.85 | 0.85
Composição Auxiliar | 95261 | SINAPI | COMPACTADOR DE SOLOS DE PERCUSÃO (SOQUETE) COM MOTOR A GASOLINA, POTÊNCIA 3 CV - JUROS. AF_09/2016 | CHOR - CUSTOS HORÁRIOS DE MÁQUINAS E EQUIPAMENTOS |  | H | 1 | 0 | 0.18 | 0.18
Composição Auxiliar | 95260 | SINAPI | COMPACTADOR DE SOLOS DE PERCUSÃO (SOQUETE) COM MOTOR A GASOLINA, POTÊNCIA 3 CV - DEPRECIAÇÃO. AF_09/2016 | CHOR - CUSTOS HORÁRIOS DE MÁQUINAS E EQUIPAMENTOS |  | H | 1 | 0 | 0.67 | 0.67
[5 empty] | MO sem LS => | 0 | LS => | 0 | MO com LS => | 0
[5 empty] | Valor do BDI => | 0.22 |  | Valor com BDI => |  | 1.07
| Código | Banco | Descrição | Tipo |  | Und | Quant. | Porcent. | Valor Unit | Total
Composição | 95264 | SINAPI | COMPACTADOR DE SOLOS DE PERCUSÃO (SOQUETE) COM MOTOR A GASOLINA, POTÊNCIA 3 CV - CHP DIURNO. AF_09/2016 | CHOR - CUSTOS HORÁRIOS DE MÁQUINAS E EQUIPAMENTOS |  | CHP | 1 |  | 6.23 | 6.23
Composição Auxiliar | 95263 | SINAPI | COMPACTADOR DE SOLOS DE PERCUSÃO (SOQUETE) COM MOTOR A GASOLINA, POTÊNCIA 3 CV - MATERIAIS NA OPERAÇÃO. AF_09/2016 | CHOR - CUSTOS HORÁRIOS DE MÁQUINAS E EQUIPAMENTOS |  | H | 1 | 0 | 4.54 | 4.54
Composição Auxiliar | 95260 | SINAPI | COMPACTADOR DE SOLOS DE PERCUSÃO (SOQUETE) COM MOTOR A GASOLINA, POTÊNCIA 3 CV - DEPRECIAÇÃO. AF_09/2016 | CHOR - CUSTOS HORÁRIOS DE MÁQUINAS E EQUIPAMENTOS |  | H | 1 | 0 | 0.67 | 0.67
Composição Auxiliar | 95261 | SINAPI | COMPACTADOR DE SOLOS DE PERCUSÃO (SOQUETE) COM MOTOR A GASOLINA, POTÊNCIA 3 CV - JUROS. AF_09/2016 | CHOR - CUSTOS HORÁRIOS DE MÁQUINAS E EQUIPAMENTOS |  | H | 1 | 0 | 0.18 | 0.18
Composição Auxiliar | 95262 | SINAPI | COMPACTADOR DE SOLOS DE PERCUSÃO (SOQUETE) COM MOTOR A GASOLINA, POTÊNCIA 3 CV - MANUTENÇÃO. AF_09/2016 | CHOR - CUSTOS HORÁRIOS DE MÁQUINAS E EQUIPAMENTOS |  | H | 1 | 0 | 0.84 | 0.84
[5 empty] | MO sem LS => | 0 | LS => | 0 | MO com LS => | 0
[5 empty] | Valor do BDI => | 1.61 |  | Valor com BDI => |  | 7.84
| Código | Banco | Descrição | Tipo |  | Und | Quant. | Porcent. | Valor Unit | Total
Composição | 95260 | SINAPI | COMPACTADOR DE SOLOS DE PERCUSÃO (SOQUETE) COM MOTOR A GASOLINA, POTÊNCIA 3 CV - DEPRECIAÇÃO. AF_09/2016 | CHOR - CUSTOS HORÁRIOS DE MÁQUINAS E EQUIPAMENTOS |  | H | 1 |  | 0.67 | 0.67
Insumo | 00011281 | SINAPI | COMPACTADOR DE SOLO A PERCUSSAO (SOQUETE), A GASOLINA 4 TEMPOS, PESO 55 A 65 KG, FORCA DE IMPACTO 1.000 A 1.500 KGF, FREQ. 600 A 700 GOLPES P/ MINUTO, VELOCIDADE TRABALHO DE 10 A 15 M/MIN, POT. DE 2,00 A 3,00 HP | Equipamento para Aquisição Permanente |  | UN | 5.33e-05 | 0 | 12732.95 | 0.67
[5 empty] | MO sem LS => | 0 | LS => | 0 | MO com LS => | 0
[5 empty] | Valor do BDI => | 0.17 |  | Valor com BDI => |  | 0.84
| Código | Banco | Descrição | Tipo |  | Und | Quant. | Porcent. | Valor Unit | Total
Composição | 95261 | SINAPI | COMPACTADOR DE SOLOS DE PERCUSÃO (SOQUETE) COM MOTOR A GASOLINA, POTÊNCIA 3 CV - JUROS. AF_09/2016 | CHOR - CUSTOS HORÁRIOS DE MÁQUINAS E EQUIPAMENTOS |  | H | 1 |  | 0.18 | 0.18
Insumo | 00011281 | SINAPI | COMPACTADOR DE SOLO A PERCUSSAO (SOQUETE), A GASOLINA 4 TEMPOS, PESO 55 A 65 KG, FORCA DE IMPACTO 1.000 A 1.500 KGF, FREQ. 600 A 700 GOLPES P/ MINUTO, VELOCIDADE TRABALHO DE 10 A 15 M/MIN, POT. DE 2,00 A 3,00 HP | Equipamento para Aquisição Permanente |  | UN | 1.43e-05 | 0 | 12732.95 | 0.18
[5 empty] | MO sem LS => | 0 | LS => | 0 | MO com LS => | 0
[5 empty] | Valor do BDI => | 0.04 |  | Valor com BDI => |  | 0.22
| Código | Banco | Descrição | Tipo |  | Und | Quant. | Porcent. | Valor Unit | Total
Composição | 95262 | SINAPI | COMPACTADOR DE SOLOS DE PERCUSÃO (SOQUETE) COM MOTOR A GASOLINA, POTÊNCIA 3 CV - MANUTENÇÃO. AF_09/2016 | CHOR - CUSTOS HORÁRIOS DE MÁQUINAS E EQUIPAMENTOS |  | H | 1 |  | 0.84 | 0.84
Insumo | 00011281 | SINAPI | COMPACTADOR DE SOLO A PERCUSSAO (SOQUETE), A GASOLINA 4 TEMPOS, PESO 55 A 65 KG, FORCA DE IMPACTO 1.000 A 1.500 KGF, FREQ. 600 A 700 GOLPES P/ MINUTO, VELOCIDADE TRABALHO DE 10 A 15 M/MIN, POT. DE 2,00 A 3,00 HP | Equipamento para Aquisição Permanente |  | UN | 6.67e-05 | 0 | 12732.95 | 0.84
[5 empty] | MO sem LS => | 0 | LS => | 0 | MO com LS => | 0
[5 empty] | Valor do BDI => | 0.21 |  | Valor com BDI => |  | 1.05
| Código | Banco | Descrição | Tipo |  | Und | Quant. | Porcent. | Valor Unit | Total
Composição | 95263 | SINAPI | COMPACTADOR DE SOLOS DE PERCUSÃO (SOQUETE) COM MOTOR A GASOLINA, POTÊNCIA 3 CV - MATERIAIS NA OPERAÇÃO. AF_09/2016 | CHOR - CUSTOS HORÁRIOS DE MÁQUINAS E EQUIPAMENTOS |  | H | 1 |  | 4.54 | 4.54
Insumo | 00004222 | SINAPI | GASOLINA COMUM | Material |  | L | 0.78 | 0 | 5.83 | 4.54
[5 empty] | MO sem LS => | 0 | LS => | 0 | MO com LS => | 0
[5 empty] | Valor do BDI => | 1.17 |  | Valor com BDI => |  | 5.71
| Código | Banco | Descrição | Tipo |  | Und | Quant. | Porcent. | Valor Unit | Total
Composição | 97084 | SINAPI | COMPACTAÇÃO MECÂNICA DE SOLO PARA EXECUÇÃO DE RADIER, PISO DE CONCRETO OU LAJE SOBRE SOLO, COM COMPACTADOR DE SOLOS TIPO PLACA VIBRATÓRIA. AF_09/2021 | FUES - FUNDAÇÕES E ESTRUTURAS |  | m² | 1 |  | 0.78 | 0.78
Composição Auxiliar | 88309 | SINAPI | PEDREIRO COM ENCARGOS COMPLEMENTARES | SEDI - SERVIÇOS DIVERSOS |  | H | 0.009 | 0 | 30.68 | 0.27
Composição Auxiliar | 91277 | SINAPI | PLACA VIBRATÓRIA REVERSÍVEL COM MOTOR 4 TEMPOS A GASOLINA, FORÇA CENTRÍFUGA DE 25 KN (2500 KGF), POTÊNCIA 5,5 CV - CHP DIURNO. AF_08/2015 | CHOR - CUSTOS HORÁRIOS DE MÁQUINAS E EQUIPAMENTOS |  | CHP | 0.005 | 0 | 9.81 | 0.04
Composição Auxiliar | 88316 | SINAPI | SERVENTE COM ENCARGOS COMPLEMENTARES | SEDI - SERVIÇOS DIVERSOS |  | H | 0.019 | 0 | 25.01 | 0.47
[5 empty] | MO sem LS => | 0.21 | LS => | 0.25 | MO com LS => | 0.46
[5 empty] | Valor do BDI => | 0.2 |  | Valor com BDI => |  | 0.98
| Código | Banco | Descrição | Tipo |  | Und | Quant. | Porcent. | Valor Unit | Total
Composição | 90965 | SINAPI | COMPRESSOR DE AR REBOCÁVEL, VAZÃO 89 PCM, PRESSÃO EFETIVA DE TRABALHO 102 PSI, MOTOR DIESEL, POTÊNCIA 20 CV - CHI DIURNO. AF_06/2015 | CHOR - CUSTOS HORÁRIOS DE MÁQUINAS E EQUIPAMENTOS |  | CHI | 1 |  | 8.95 | 8.95
Composição Auxiliar | 90960 | SINAPI | COMPRESSOR DE AR REBOCÁVEL, VAZÃO 89 PCM, PRESSÃO EFETIVA DE TRABALHO 102 PSI, MOTOR DIESEL, POTÊNCIA 20 CV - DEPRECIAÇÃO. AF_06/2015 | CHOR - CUSTOS HORÁRIOS DE MÁQUINAS E EQUIPAMENTOS |  | H | 1 | 0 | 7.06 | 7.06
Composição Auxiliar | 90961 | SINAPI | COMPRESSOR DE AR REBOCÁVEL, VAZÃO 89 PCM, PRESSÃO EFETIVA DE TRABALHO 102 PSI, MOTOR DIESEL, POTÊNCIA 20 CV - JUROS. AF_06/2015 | CHOR - CUSTOS HORÁRIOS DE MÁQUINAS E EQUIPAMENTOS |  | H | 1 | 0 | 1.89 | 1.89
[5 empty] | MO sem LS => | 0 | LS => | 0 | MO com LS => | 0
[5 empty] | Valor do BDI => | 2.31 |  | Valor com BDI => |  | 11.26
| Código | Banco | Descrição | Tipo |  | Und | Quant. | Porcent. | Valor Unit | Total
Composição | 90964 | SINAPI | COMPRESSOR DE AR REBOCÁVEL, VAZÃO 89 PCM, PRESSÃO EFETIVA DE TRABALHO 102 PSI, MOTOR DIESEL, POTÊNCIA 20 CV - CHP DIURNO. AF_06/2015 | CHOR - CUSTOS HORÁRIOS DE MÁQUINAS E EQUIPAMENTOS |  | CHP | 1 |  | 32.44 | 32.44
Composição Auxiliar | 90961 | SINAPI | COMPRESSOR DE AR REBOCÁVEL, VAZÃO 89 PCM, PRESSÃO EFETIVA DE TRABALHO 102 PSI, MOTOR DIESEL, POTÊNCIA 20 CV - JUROS. AF_06/2015 | CHOR - CUSTOS HORÁRIOS DE MÁQUINAS E EQUIPAMENTOS |  | H | 1 | 0 | 1.89 | 1.89
Composição Auxiliar | 90963 | SINAPI | COMPRESSOR DE AR REBOCÁVEL, VAZÃO 89 PCM, PRESSÃO EFETIVA DE TRABALHO 102 PSI, MOTOR DIESEL, POTÊNCIA 20 CV - MATERIAIS NA OPERAÇÃO. AF_06/2015 | CHOR - CUSTOS HORÁRIOS DE MÁQUINAS E EQUIPAMENTOS |  | H | 1 | 0 | 14.65 | 14.65
Composição Auxiliar | 90960 | SINAPI | COMPRESSOR DE AR REBOCÁVEL, VAZÃO 89 PCM, PRESSÃO EFETIVA DE TRABALHO 102 PSI, MOTOR DIESEL, POTÊNCIA 20 CV - DEPRECIAÇÃO. AF_06/2015 | CHOR - CUSTOS HORÁRIOS DE MÁQUINAS E EQUIPAMENTOS |  | H | 1 | 0 | 7.06 | 7.06
Composição Auxiliar | 90962 | SINAPI | COMPRESSOR DE AR REBOCÁVEL, VAZÃO 89 PCM, PRESSÃO EFETIVA DE TRABALHO 102 PSI, MOTOR DIESEL, POTÊNCIA 20 CV - MANUTENÇÃO. AF_06/2015 | CHOR - CUSTOS HORÁRIOS DE MÁQUINAS E EQUIPAMENTOS |  | H | 1 | 0 | 8.84 | 8.84
[5 empty] | MO sem LS => | 0 | LS => | 0 | MO com LS => | 0
[5 empty] | Valor do BDI => | 8.4 |  | Valor com BDI => |  | 40.84
| Código | Banco | Descrição | Tipo |  | Und | Quant. | Porcent. | Valor Unit | Total
Composição | 90960 | SINAPI | COMPRESSOR DE AR REBOCÁVEL, VAZÃO 89 PCM, PRESSÃO EFETIVA DE TRABALHO 102 PSI, MOTOR DIESEL, POTÊNCIA 20 CV - DEPRECIAÇÃO. AF_06/2015 | CHOR - CUSTOS HORÁRIOS DE MÁQUINAS E EQUIPAMENTOS |  | H | 1 |  | 7.06 | 7.06
Insumo | 00013803 | SINAPI | COMPRESSOR DE AR REBOCAVEL, VAZAO 89 PCM, PRESSAO EFETIVA DE TRABALHO *102* PSI, MOTOR DIESEL, POTENCIA *20* CV | Equipamento para Aquisição Permanente |  | UN | 5.33e-05 | 0 | 132635.69 | 7.06
[5 empty] | MO sem LS => | 0 | LS => | 0 | MO com LS => | 0
[5 empty] | Valor do BDI => | 1.82 |  | Valor com BDI => |  | 8.88
| Código | Banco | Descrição | Tipo |  | Und | Quant. | Porcent. | Valor Unit | Total
Composição | 90961 | SINAPI | COMPRESSOR DE AR REBOCÁVEL, VAZÃO 89 PCM, PRESSÃO EFETIVA DE TRABALHO 102 PSI, MOTOR DIESEL, POTÊNCIA 20 CV - JUROS. AF_06/2015 | CHOR - CUSTOS HORÁRIOS DE MÁQUINAS E EQUIPAMENTOS |  | H | 1 |  | 1.89 | 1.89
Insumo | 00013803 | SINAPI | COMPRESSOR DE AR REBOCAVEL, VAZAO 89 PCM, PRESSAO EFETIVA DE TRABALHO *102* PSI, MOTOR DIESEL, POTENCIA *20* CV | Equipamento para Aquisição Permanente |  | UN | 1.43e-05 | 0 | 132635.69 | 1.89
[5 empty] | MO sem LS => | 0 | LS => | 0 | MO com LS => | 0
[5 empty] | Valor do BDI => | 0.48 |  | Valor com BDI => |  | 2.37
| Código | Banco | Descrição | Tipo |  | Und | Quant. | Porcent. | Valor Unit | Total
Composição | 90962 | SINAPI | COMPRESSOR DE AR REBOCÁVEL, VAZÃO 89 PCM, PRESSÃO EFETIVA DE TRABALHO 102 PSI, MOTOR DIESEL, POTÊNCIA 20 CV - MANUTENÇÃO. AF_06/2015 | CHOR - CUSTOS HORÁRIOS DE MÁQUINAS E EQUIPAMENTOS |  | H | 1 |  | 8.84 | 8.84
Insumo | 00013803 | SINAPI | COMPRESSOR DE AR REBOCAVEL, VAZAO 89 PCM, PRESSAO EFETIVA DE TRABALHO *102* PSI, MOTOR DIESEL, POTENCIA *20* CV | Equipamento para Aquisição Permanente |  | UN | 6.67e-05 | 0 | 132635.69 | 8.84
[5 empty] | MO sem LS => | 0 | LS => | 0 | MO com LS => | 0
[5 empty] | Valor do BDI => | 2.29 |  | Valor com BDI => |  | 11.13
| Código | Banco | Descrição | Tipo |  | Und | Quant. | Porcent. | Valor Unit | Total
Composição | 90963 | SINAPI | COMPRESSOR DE AR REBOCÁVEL, VAZÃO 89 PCM, PRESSÃO EFETIVA DE TRABALHO 102 PSI, MOTOR DIESEL, POTÊNCIA 20 CV - MATERIAIS NA OPERAÇÃO. AF_06/2015 | CHOR - CUSTOS HORÁRIOS DE MÁQUINAS E EQUIPAMENTOS |  | H | 1 |  | 14.65 | 14.65
Insumo | 00004221 | SINAPI | OLEO DIESEL COMBUSTIVEL COMUM METROPOLITANO S-10 OU S-500 | Material |  | L | 2.5 | 0 | 5.86 | 14.65
[5 empty] | MO sem LS => | 0 | LS => | 0 | MO com LS => | 0
[5 empty] | Valor do BDI => | 3.79 |  | Valor com BDI => |  | 18.44
| Código | Banco | Descrição | Tipo |  | Und | Quant. | Porcent. | Valor Unit | Total
Composição | 103669 | SINAPI | CONCRETAGEM DE PILARES, FCK = 25 MPA, COM USO DE BALDES - LANÇAMENTO, ADENSAMENTO E ACABAMENTO. AF_02/2022 | FUES - FUNDAÇÕES E ESTRUTURAS |  | m³ | 1 |  | 1073.18 | 1073.18
Composição Auxiliar | 90586 | SINAPI | VIBRADOR DE IMERSÃO, DIÂMETRO DE PONTEIRA 45MM, MOTOR ELÉTRICO TRIFÁSICO POTÊNCIA DE 2 CV - CHP DIURNO. AF_06/2015 | CHOR - CUSTOS HORÁRIOS DE MÁQUINAS E EQUIPAMENTOS |  | CHP | 1.042 | 0 | 1.35 | 1.4
Composição Auxiliar | 88262 | SINAPI | CARPINTEIRO DE FORMAS COM ENCARGOS COMPLEMENTARES | SEDI - SERVIÇOS DIVERSOS |  | H | 2.459 | 0 | 30.32 | 74.55
Composição Auxiliar | 88316 | SINAPI | SERVENTE COM ENCARGOS COMPLEMENTARES | SEDI - SERVIÇOS DIVERSOS |  | H | 7.377 | 0 | 25.01 | 184.49
Composição Auxiliar | 90587 | SINAPI | VIBRADOR DE IMERSÃO, DIÂMETRO DE PONTEIRA 45MM, MOTOR ELÉTRICO TRIFÁSICO POTÊNCIA DE 2 CV - CHI DIURNO. AF_06/2015 | CHOR - CUSTOS HORÁRIOS DE MÁQUINAS E EQUIPAMENTOS |  | CHI | 1.417 | 0 | 0.53 | 0.75
Composição Auxiliar | 88309 | SINAPI | PEDREIRO COM ENCARGOS COMPLEMENTARES | SEDI - SERVIÇOS DIVERSOS |  | H | 2.459 | 0 | 30.68 | 75.44
Insumo | 00038408 | SINAPI | CONCRETO USINADO BOMBEAVEL, CLASSE DE RESISTENCIA C25, COM BRITA 0 E 1, SLUMP = 190 +/- 20 MM, EXCLUI SERVICO DE BOMBEAMENTO (NBR 8953) | Material |  | m³ | 1.103 | 0 | 667.77 | 736.55
[5 empty] | MO sem LS => | 99.05 | LS => | 111.62 | MO com LS => | 210.67
[5 empty] | Valor do BDI => | 278.16 |  | Valor com BDI => |  | 1351.34
| Código | Banco | Descrição | Tipo |  | Und | Quant. | Porcent. | Valor Unit | Total
Composição | 97096 | SINAPI | CONCRETAGEM DE RADIER, PISO DE CONCRETO OU LAJE SOBRE SOLO, FCK 30 MPA - LANÇAMENTO, ADENSAMENTO E ACABAMENTO. AF_09/2021 | FUES - FUNDAÇÕES E ESTRUTURAS |  | m³ | 1 |  | 710.58 | 710.58
Composição Auxiliar | 88316 | SINAPI | SERVENTE COM ENCARGOS COMPLEMENTARES | SEDI - SERVIÇOS DIVERSOS |  | H | 0.411 | 0 | 25.01 | 10.27
Composição Auxiliar | 90587 | SINAPI | VIBRADOR DE IMERSÃO, DIÂMETRO DE PONTEIRA 45MM, MOTOR ELÉTRICO TRIFÁSICO POTÊNCIA DE 2 CV - CHI DIURNO. AF_06/2015 | CHOR - CUSTOS HORÁRIOS DE MÁQUINAS E EQUIPAMENTOS |  | CHI | 0.049 | 0 | 0.53 | 0.02
Composição Auxiliar | 90586 | SINAPI | VIBRADOR DE IMERSÃO, DIÂMETRO DE PONTEIRA 45MM, MOTOR ELÉTRICO TRIFÁSICO POTÊNCIA DE 2 CV - CHP DIURNO. AF_06/2015 | CHOR - CUSTOS HORÁRIOS DE MÁQUINAS E EQUIPAMENTOS |  | CHP | 0.053 | 0 | 1.35 | 0.07
Composição Auxiliar | 88309 | SINAPI | PEDREIRO COM ENCARGOS COMPLEMENTARES | SEDI - SERVIÇOS DIVERSOS |  | H | 0.411 | 0 | 30.68 | 12.6
Insumo | 00001525 | SINAPI | CONCRETO USINADO BOMBEAVEL, CLASSE DE RESISTENCIA C30, BRITA 0 E 1, SLUMP = 100 +/- 20 MM, COM BOMBEAMENTO (DISPONIBILIZACAO DE BOMBA), SEM O LANCAMENTO (NBR 8953) | Material |  | m³ | 1.06 | 0 | 648.7 | 687.62
[5 empty] | MO sem LS => | 6.84 | LS => | 7.72 | MO com LS => | 14.56
[5 empty] | Valor do BDI => | 184.18 |  | Valor com BDI => |  | 894.76
| Código | Banco | Descrição | Tipo |  | Und | Quant. | Porcent. | Valor Unit | Total
Composição | 103682 | SINAPI | CONCRETAGEM DE VIGAS E LAJES, FCK=25 MPA, PARA QUALQUER TIPO DE LAJE COM BALDES EM EDIFICAÇÃO TÉRREA - LANÇAMENTO, ADENSAMENTO E ACABAMENTO. AF_02/2022 | FUES - FUNDAÇÕES E ESTRUTURAS |  | m³ | 1 |  | 1093.83 | 1093.83
Composição Auxiliar | 90587 | SINAPI | VIBRADOR DE IMERSÃO, DIÂMETRO DE PONTEIRA 45MM, MOTOR ELÉTRICO TRIFÁSICO POTÊNCIA DE 2 CV - CHI DIURNO. AF_06/2015 | CHOR - CUSTOS HORÁRIOS DE MÁQUINAS E EQUIPAMENTOS |  | CHI | 0.249 | 0 | 0.53 | 0.13
Composição Auxiliar | 88316 | SINAPI | SERVENTE COM ENCARGOS COMPLEMENTARES | SEDI - SERVIÇOS DIVERSOS |  | H | 8.407 | 0 | 25.01 | 210.25
Composição Auxiliar | 88309 | SINAPI | PEDREIRO COM ENCARGOS COMPLEMENTARES | SEDI - SERVIÇOS DIVERSOS |  | H | 3.571 | 0 | 30.68 | 109.55
Composição Auxiliar | 90586 | SINAPI | VIBRADOR DE IMERSÃO, DIÂMETRO DE PONTEIRA 45MM, MOTOR ELÉTRICO TRIFÁSICO POTÊNCIA DE 2 CV - CHP DIURNO. AF_06/2015 | CHOR - CUSTOS HORÁRIOS DE MÁQUINAS E EQUIPAMENTOS |  | CHP | 0.942 | 0 | 1.35 | 1.27
Composição Auxiliar | 88262 | SINAPI | CARPINTEIRO DE FORMAS COM ENCARGOS COMPLEMENTARES | SEDI - SERVIÇOS DIVERSOS |  | H | 1.19 | 0 | 30.32 | 36.08
Insumo | 00038408 | SINAPI | CONCRETO USINADO BOMBEAVEL, CLASSE DE RESISTENCIA C25, COM BRITA 0 E 1, SLUMP = 190 +/- 20 MM, EXCLUI SERVICO DE BOMBEAMENTO (NBR 8953) | Material |  | m³ | 1.103 | 0 | 667.77 | 736.55
[5 empty] | MO sem LS => | 104.91 | LS => | 118.23 | MO com LS => | 223.14
[5 empty] | Valor do BDI => | 283.52 |  | Valor com BDI => |  | 1377.35
| Código | Banco | Descrição | Tipo |  | Und | Quant. | Porcent. | Valor Unit | Total
Composição | 94964 | SINAPI | CONCRETO FCK = 20MPA, TRAÇO 1:2,7:3 (EM MASSA SECA DE CIMENTO/ AREIA MÉDIA/ BRITA 1) - PREPARO MECÂNICO COM BETONEIRA 400 L. AF_05/2021 | FUES - FUNDAÇÕES E ESTRUTURAS |  | m³ | 1 |  | 505.87 | 505.87
Composição Auxiliar | 88316 | SINAPI | SERVENTE COM ENCARGOS COMPLEMENTARES | SEDI - SERVIÇOS DIVERSOS |  | H | 2.5333 | 0 | 25.01 | 63.35
Composição Auxiliar | 88831 | SINAPI | BETONEIRA CAPACIDADE NOMINAL DE 400 L, CAPACIDADE DE MISTURA 280 L, MOTOR ELÉTRICO TRIFÁSICO POTÊNCIA DE 2 CV, SEM CARREGADOR - CHI DIURNO. AF_05/2023 | CHOR - CUSTOS HORÁRIOS DE MÁQUINAS E EQUIPAMENTOS |  | CHI | 0.7787 | 0 | 0.45 | 0.35
Composição Auxiliar | 88830 | SINAPI | BETONEIRA CAPACIDADE NOMINAL DE 400 L, CAPACIDADE DE MISTURA 280 L, MOTOR ELÉTRICO TRIFÁSICO POTÊNCIA DE 2 CV, SEM CARREGADOR - CHP DIURNO. AF_05/2023 | CHOR - CUSTOS HORÁRIOS DE MÁQUINAS E EQUIPAMENTOS |  | CHP | 0.8259 | 0 | 2.06 | 1.7
Composição Auxiliar | 88377 | SINAPI | OPERADOR DE BETONEIRA ESTACIONÁRIA/MISTURADOR COM ENCARGOS COMPLEMENTARES | SEDI - SERVIÇOS DIVERSOS |  | H | 1.6046 | 0 | 25.03 | 40.16
Insumo | 00004721 | SINAPI | PEDRA BRITADA N. 1 (9,5 A 19 MM) POSTO PEDREIRA/FORNECEDOR, SEM FRETE | Material |  | m³ | 0.5872 | 0 | 92.87 | 54.53
Insumo | 00000370 | SINAPI | AREIA MEDIA - POSTO JAZIDA/FORNECEDOR (RETIRADO NA JAZIDA, SEM TRANSPORTE) | Material |  | m³ | 0.7558 | 0 | 90 | 68.02
Insumo | 00001379 | SINAPI | CIMENTO PORTLAND COMPOSTO CP II-32 | Material |  | KG | 322.9777 | 0 | 0.86 | 277.76
[5 empty] | MO sem LS => | 29.92 | LS => | 33.72 | MO com LS => | 63.64
[5 empty] | Valor do BDI => | 131.12 |  | Valor com BDI => |  | 636.99
| Código | Banco | Descrição | Tipo |  | Und | Quant. | Porcent. | Valor Unit | Total
Composição | 94970 | SINAPI | CONCRETO FCK = 20MPA, TRAÇO 1:2,7:3 (EM MASSA SECA DE CIMENTO/ AREIA MÉDIA/ BRITA 1) - PREPARO MECÂNICO COM BETONEIRA 600 L. AF_05/2021 | FUES - FUNDAÇÕES E ESTRUTURAS |  | m³ | 1 |  | 490.69 | 490.69
Composição Auxiliar | 89226 | SINAPI | BETONEIRA CAPACIDADE NOMINAL DE 600 L, CAPACIDADE DE MISTURA 360 L, MOTOR ELÉTRICO TRIFÁSICO POTÊNCIA DE 4 CV, SEM CARREGADOR - CHI DIURNO. AF_05/2023 | CHOR - CUSTOS HORÁRIOS DE MÁQUINAS E EQUIPAMENTOS |  | CHI | 0.6197 | 0 | 1.87 | 1.15
Composição Auxiliar | 88316 | SINAPI | SERVENTE COM ENCARGOS COMPLEMENTARES | SEDI - SERVIÇOS DIVERSOS |  | H | 2.0267 | 0 | 25.01 | 50.68
Composição Auxiliar | 88377 | SINAPI | OPERADOR DE BETONEIRA ESTACIONÁRIA/MISTURADOR COM ENCARGOS COMPLEMENTARES | SEDI - SERVIÇOS DIVERSOS |  | H | 1.2768 | 0 | 25.03 | 31.95
Composição Auxiliar | 89225 | SINAPI | BETONEIRA CAPACIDADE NOMINAL DE 600 L, CAPACIDADE DE MISTURA 360 L, MOTOR ELÉTRICO TRIFÁSICO POTÊNCIA DE 4 CV, SEM CARREGADOR - CHP DIURNO. AF_05/2023 | CHOR - CUSTOS HORÁRIOS DE MÁQUINAS E EQUIPAMENTOS |  | CHP | 0.6572 | 0 | 5.94 | 3.9
Insumo | 00000370 | SINAPI | AREIA MEDIA - POSTO JAZIDA/FORNECEDOR (RETIRADO NA JAZIDA, SEM TRANSPORTE) | Material |  | m³ | 0.7609 | 0 | 90 | 68.48
Insumo | 00001379 | SINAPI | CIMENTO PORTLAND COMPOSTO CP II-32 | Material |  | KG | 325.1589 | 0 | 0.86 | 279.63
Insumo | 00004721 | SINAPI | PEDRA BRITADA N. 1 (9,5 A 19 MM) POSTO PEDREIRA/FORNECEDOR, SEM FRETE | Material |  | m³ | 0.5912 | 0 | 92.87 | 54.9
[5 empty] | MO sem LS => | 23.88 | LS => | 26.92 | MO com LS => | 50.8
[5 empty] | Valor do BDI => | 127.18 |  | Valor com BDI => |  | 617.87
| Código | Banco | Descrição | Tipo |  | Und | Quant. | Porcent. | Valor Unit | Total
Composição | 94971 | SINAPI | CONCRETO FCK = 25MPA, TRAÇO 1:2,3:2,7 (EM MASSA SECA DE CIMENTO/ AREIA MÉDIA/ BRITA 1) - PREPARO MECÂNICO COM BETONEIRA 600 L. AF_05/2021 | FUES - FUNDAÇÕES E ESTRUTURAS |  | m³ | 1 |  | 520.51 | 520.51
Composição Auxiliar | 89226 | SINAPI | BETONEIRA CAPACIDADE NOMINAL DE 600 L, CAPACIDADE DE MISTURA 360 L, MOTOR ELÉTRICO TRIFÁSICO POTÊNCIA DE 4 CV, SEM CARREGADOR - CHI DIURNO. AF_05/2023 | CHOR - CUSTOS HORÁRIOS DE MÁQUINAS E EQUIPAMENTOS |  | CHI | 0.6067 | 0 | 1.87 | 1.13
Composição Auxiliar | 88316 | SINAPI | SERVENTE COM ENCARGOS COMPLEMENTARES | SEDI - SERVIÇOS DIVERSOS |  | H | 1.9792 | 0 | 25.01 | 49.49
Composição Auxiliar | 89225 | SINAPI | BETONEIRA CAPACIDADE NOMINAL DE 600 L, CAPACIDADE DE MISTURA 360 L, MOTOR ELÉTRICO TRIFÁSICO POTÊNCIA DE 4 CV, SEM CARREGADOR - CHP DIURNO. AF_05/2023 | CHOR - CUSTOS HORÁRIOS DE MÁQUINAS E EQUIPAMENTOS |  | CHP | 0.6434 | 0 | 5.94 | 3.82
Composição Auxiliar | 88377 | SINAPI | OPERADOR DE BETONEIRA ESTACIONÁRIA/MISTURADOR COM ENCARGOS COMPLEMENTARES | SEDI - SERVIÇOS DIVERSOS |  | H | 1.2501 | 0 | 25.03 | 31.29
Insumo | 00000370 | SINAPI | AREIA MEDIA - POSTO JAZIDA/FORNECEDOR (RETIRADO NA JAZIDA, SEM TRANSPORTE) | Material |  | m³ | 0.7275 | 0 | 90 | 65.47
Insumo | 00001379 | SINAPI | CIMENTO PORTLAND COMPOSTO CP II-32 | Material |  | KG | 364.9433 | 0 | 0.86 | 313.85
Insumo | 00004721 | SINAPI | PEDRA BRITADA N. 1 (9,5 A 19 MM) POSTO PEDREIRA/FORNECEDOR, SEM FRETE | Material |  | m³ | 0.5972 | 0 | 92.87 | 55.46
[5 empty] | MO sem LS => | 23.34 | LS => | 26.32 | MO com LS => | 49.66
[5 empty] | Valor do BDI => | 134.91 |  | Valor com BDI => |  | 655.42
| Código | Banco | Descrição | Tipo |  | Und | Quant. | Porcent. | Valor Unit | Total
Composição | 94972 | SINAPI | CONCRETO FCK = 30MPA, TRAÇO 1:2,1:2,5 (EM MASSA SECA DE CIMENTO/ AREIA MÉDIA/ BRITA 1) - PREPARO MECÂNICO COM BETONEIRA 600 L. AF_05/2021 | FUES - FUNDAÇÕES E ESTRUTURAS |  | m³ | 1 |  | 540.55 | 540.55
Composição Auxiliar | 89225 | SINAPI | BETONEIRA CAPACIDADE NOMINAL DE 600 L, CAPACIDADE DE MISTURA 360 L, MOTOR ELÉTRICO TRIFÁSICO POTÊNCIA DE 4 CV, SEM CARREGADOR - CHP DIURNO. AF_05/2023 | CHOR - CUSTOS HORÁRIOS DE MÁQUINAS E EQUIPAMENTOS |  | CHP | 0.6382 | 0 | 5.94 | 3.79
Composição Auxiliar | 88377 | SINAPI | OPERADOR DE BETONEIRA ESTACIONÁRIA/MISTURADOR COM ENCARGOS COMPLEMENTARES | SEDI - SERVIÇOS DIVERSOS |  | H | 1.24 | 0 | 25.03 | 31.03
Composição Auxiliar | 89226 | SINAPI | BETONEIRA CAPACIDADE NOMINAL DE 600 L, CAPACIDADE DE MISTURA 360 L, MOTOR ELÉTRICO TRIFÁSICO POTÊNCIA DE 4 CV, SEM CARREGADOR - CHI DIURNO. AF_05/2023 | CHOR - CUSTOS HORÁRIOS DE MÁQUINAS E EQUIPAMENTOS |  | CHI | 0.6018 | 0 | 1.87 | 1.12
Composição Auxiliar | 88316 | SINAPI | SERVENTE COM ENCARGOS COMPLEMENTARES | SEDI - SERVIÇOS DIVERSOS |  | H | 1.9633 | 0 | 25.01 | 49.1
Insumo | 00000370 | SINAPI | AREIA MEDIA - POSTO JAZIDA/FORNECEDOR (RETIRADO NA JAZIDA, SEM TRANSPORTE) | Material |  | m³ | 0.7119 | 0 | 90 | 64.07
Insumo | 00004721 | SINAPI | PEDRA BRITADA N. 1 (9,5 A 19 MM) POSTO PEDREIRA/FORNECEDOR, SEM FRETE | Material |  | m³ | 0.5927 | 0 | 92.87 | 55.04
Insumo | 00001379 | SINAPI | CIMENTO PORTLAND COMPOSTO CP II-32 | Material |  | KG | 391.1663 | 0 | 0.86 | 336.4
[5 empty] | MO sem LS => | 23.16 | LS => | 26.11 | MO com LS => | 49.27
[5 empty] | Valor do BDI => | 140.11 |  | Valor com BDI => |  | 680.66
| Código | Banco | Descrição | Tipo |  | Und | Quant. | Porcent. | Valor Unit | Total
Composição | 94974 | SINAPI | CONCRETO MAGRO PARA LASTRO, TRAÇO 1:4,5:4,5 (EM MASSA SECA DE CIMENTO/ AREIA MÉDIA/ BRITA 1) - PREPARO MANUAL. AF_05/2021 | FUES - FUNDAÇÕES E ESTRUTURAS |  | m³ | 1 |  | 477.76 | 477.76
Composição Auxiliar | 88316 | SINAPI | SERVENTE COM ENCARGOS COMPLEMENTARES | SEDI - SERVIÇOS DIVERSOS |  | H | 6.2858 | 0 | 25.01 | 157.2
Insumo | 00000370 | SINAPI | AREIA MEDIA - POSTO JAZIDA/FORNECEDOR (RETIRADO NA JAZIDA, SEM TRANSPORTE) | Material |  | m³ | 0.8538 | 0 | 90 | 76.84
Insumo | 00001379 | SINAPI | CIMENTO PORTLAND COMPOSTO CP II-32 | Material |  | KG | 218.93 | 0 | 0.86 | 188.27
Insumo | 00004721 | SINAPI | PEDRA BRITADA N. 1 (9,5 A 19 MM) POSTO PEDREIRA/FORNECEDOR, SEM FRETE | Material |  | m³ | 0.5971 | 0 | 92.87 | 55.45
[5 empty] | MO sem LS => | 44.21 | LS => | 49.82 | MO com LS => | 94.03
[5 empty] | Valor do BDI => | 123.83 |  | Valor com BDI => |  | 601.59
| Código | Banco | Descrição | Tipo |  | Und | Quant. | Porcent. | Valor Unit | Total
Composição | 94968 | SINAPI | CONCRETO MAGRO PARA LASTRO, TRAÇO 1:4,5:4,5 (EM MASSA SECA DE CIMENTO/ AREIA MÉDIA/ BRITA 1) - PREPARO MECÂNICO COM BETONEIRA 600 L. AF_05/2021 | FUES - FUNDAÇÕES E ESTRUTURAS |  | m³ | 1 |  | 403.78 | 403.78
Composição Auxiliar | 89226 | SINAPI | BETONEIRA CAPACIDADE NOMINAL DE 600 L, CAPACIDADE DE MISTURA 360 L, MOTOR ELÉTRICO TRIFÁSICO POTÊNCIA DE 4 CV, SEM CARREGADOR - CHI DIURNO. AF_05/2023 | CHOR - CUSTOS HORÁRIOS DE MÁQUINAS E EQUIPAMENTOS |  | CHI | 0.6462 | 0 | 1.87 | 1.2
Composição Auxiliar | 88316 | SINAPI | SERVENTE COM ENCARGOS COMPLEMENTARES | SEDI - SERVIÇOS DIVERSOS |  | H | 2.1058 | 0 | 25.01 | 52.66
Composição Auxiliar | 89225 | SINAPI | BETONEIRA CAPACIDADE NOMINAL DE 600 L, CAPACIDADE DE MISTURA 360 L, MOTOR ELÉTRICO TRIFÁSICO POTÊNCIA DE 4 CV, SEM CARREGADOR - CHP DIURNO. AF_05/2023 | CHOR - CUSTOS HORÁRIOS DE MÁQUINAS E EQUIPAMENTOS |  | CHP | 0.6853 | 0 | 5.94 | 4.07
Composição Auxiliar | 88377 | SINAPI | OPERADOR DE BETONEIRA ESTACIONÁRIA/MISTURADOR COM ENCARGOS COMPLEMENTARES | SEDI - SERVIÇOS DIVERSOS |  | H | 1.3315 | 0 | 25.03 | 33.32
Insumo | 00001379 | SINAPI | CIMENTO PORTLAND COMPOSTO CP II-32 | Material |  | KG | 213.4531 | 0 | 0.86 | 183.56
Insumo | 00000370 | SINAPI | AREIA MEDIA - POSTO JAZIDA/FORNECEDOR (RETIRADO NA JAZIDA, SEM TRANSPORTE) | Material |  | m³ | 0.8325 | 0 | 90 | 74.92
Insumo | 00004721 | SINAPI | PEDRA BRITADA N. 1 (9,5 A 19 MM) POSTO PEDREIRA/FORNECEDOR, SEM FRETE | Material |  | m³ | 0.5821 | 0 | 92.87 | 54.05
[5 empty] | MO sem LS => | 24.85 | LS => | 28.02 | MO com LS => | 52.87
[5 empty] | Valor do BDI => | 104.65 |  | Valor com BDI => |  | 508.43
| Código | Banco | Descrição | Tipo |  | Und | Quant. | Valor Unit | Total
Composição | ED-4498 | SETOP | CONDULETE DE ALUMÍNIO, TIPO "C" OU "LB" OU "LL" OU "LR", DIÂMETRO DE SAÍDA 2" (50MM), EXCLUSIVE INSTALAÇÃO, MÓDULO E PLACA (FORNECIMENTO) | ED- |  | un | 1 | 57.25 | 57.25
[5 empty] | Custo Horário da Execução (A) + (B) + (C) |  |  |  | 0
[5 empty] | (D) Produção de Equipe |  |  |  | 1
[5 empty] | (E) Custo Unitário da Execução [(A) + (B) + (C)] / (D) |  |  |  | 0
F | Código | Banco | Materiais | Quantidade | Unidade | Preço Unitário |  |  | Custo Horário
Insumo | MATED-17874 | SETOP | CONDULETE (MATERIAL: ALUMÍNIO¦TIPO: MÚLTIPLO "X" OU "L"¦DIÂMETRO DO ENCAIXE: 2"[50MM]¦TAMPA: NÃO INCLUSO) | 1 | un | 34,4600 |  |  | 34,4600
Insumo | MATED-17879 | SETOP | TAMPÃO SELADOR PARA CONDULETE (MATERIAL: PVC¦DIÂMETRO DO ENCAIXE: 2"[50MM]) | 3 | un | 1,0900 |  |  | 3,2700
Insumo | MATED-17884 | SETOP | UNIDUT PARA CONDULETE (MATERIAL: ALUMÍNIO¦TIPO DO ENCAIXE: PRESSÃO¦DIÂMETRO: 2"[50MM]¦PARAFUSOS: INCLUSOS) | 2 | un | 9,7600 |  |  | 19,5200
[5 empty] | (F)Total: |  |  |  | 57.25
|  |  |  | MO sem LS => | 0 | LS => | 0 | MO com LS => | 0
|  |  |  | Valor do BDI => | 14.83 |  | Valor com BDI => |  | 72.08
| Código | Banco | Descrição | Tipo |  | Und | Quant. | Valor Unit | Total
Composição | ED-17972 | SETOP | CONDULETE DE ALUMÍNIO, TIPO "T" OU "TB", DIÂMETRO DE SAÍDA 2" (50MM), EXCLUSIVE INSTALAÇÃO, MÓDULO E PLACA (FORNECIMENTO) | ED- |  | un | 1 | 65.92 | 65.92
[5 empty] | Custo Horário da Execução (A) + (B) + (C) |  |  |  | 0
[5 empty] | (D) Produção de Equipe |  |  |  | 1
[5 empty] | (E) Custo Unitário da Execução [(A) + (B) + (C)] / (D) |  |  |  | 0
F | Código | Banco | Materiais | Quantidade | Unidade | Preço Unitário |  |  | Custo Horário
Insumo | MATED-17874 | SETOP | CONDULETE (MATERIAL: ALUMÍNIO¦TIPO: MÚLTIPLO "X" OU "L"¦DIÂMETRO DO ENCAIXE: 2"[50MM]¦TAMPA: NÃO INCLUSO) | 1 | un | 34,4600 |  |  | 34,4600
Insumo | MATED-17884 | SETOP | UNIDUT PARA CONDULETE (MATERIAL: ALUMÍNIO¦TIPO DO ENCAIXE: PRESSÃO¦DIÂMETRO: 2"[50MM]¦PARAFUSOS: INCLUSOS) | 3 | un | 9,7600 |  |  | 29,2800
Insumo | MATED-17879 | SETOP | TAMPÃO SELADOR PARA CONDULETE (MATERIAL: PVC¦DIÂMETRO DO ENCAIXE: 2"[50MM]) | 2 | un | 1,0900 |  |  | 2,1800
[5 empty] | (F)Total: |  |  |  | 65.92
|  |  |  | MO sem LS => | 0 | LS => | 0 | MO com LS => | 0
|  |  |  | Valor do BDI => | 17.08 |  | Valor com BDI => |  | 83
| Código | Banco | Descrição | Tipo |  | Und | Quant. | Porcent. | Valor Unit | Total
Composição | 95805 | SINAPI | CONDULETE DE PVC, TIPO B, PARA ELETRODUTO DE PVC SOLDÁVEL DN 25 MM (3/4''), APARENTE - FORNECIMENTO E INSTALAÇÃO. AF_10/2022 | INEL - INSTALAÇÃO ELÉTRICA/ELETRIFICAÇÃO E ILUMINAÇÃO EXTERNA |  | UN | 1 |  | 26.15 | 26.15
Composição Auxiliar | 88264 | SINAPI | ELETRICISTA COM ENCARGOS COMPLEMENTARES | SEDI - SERVIÇOS DIVERSOS |  | H | 0.2397 | 0 | 34.19 | 8.19
Composição Auxiliar | 88247 | SINAPI | AUXILIAR DE ELETRICISTA COM ENCARGOS COMPLEMENTARES | SEDI - SERVIÇOS DIVERSOS |  | H | 0.2397 | 0 | 28.06 | 6.72
Insumo | 00011950 | SINAPI | BUCHA DE NYLON SEM ABA S6, COM PARAFUSO DE 4,20 X 40 MM EM ACO ZINCADO COM ROSCA SOBERBA, CABECA CHATA E FENDA PHILLIPS | Material |  | UN | 2 | 0 | 0.2 | 0.4
Insumo | 00012010 | SINAPI | CONDULETE EM PVC, TIPO "B", SEM TAMPA, DE 1/2" OU 3/4" | Material |  | UN | 1 | 0 | 10.84 | 10.84
[5 empty] | MO sem LS => | 4.72 | LS => | 5.32 | MO com LS => | 10.04
[5 empty] | Valor do BDI => | 6.77 |  | Valor com BDI => |  | 32.92
| Código | Banco | Descrição | Tipo |  | Und | Quant. | Porcent. | Valor Unit | Total
Composição | 95811 | SINAPI | CONDULETE DE PVC, TIPO LB, PARA ELETRODUTO DE PVC SOLDÁVEL DN 25 MM (3/4''), APARENTE - FORNECIMENTO E INSTALAÇÃO. AF_10/2022 | INEL - INSTALAÇÃO ELÉTRICA/ELETRIFICAÇÃO E ILUMINAÇÃO EXTERNA |  | UN | 1 |  | 21.7 | 21.7
Composição Auxiliar | 88264 | SINAPI | ELETRICISTA COM ENCARGOS COMPLEMENTARES | SEDI - SERVIÇOS DIVERSOS |  | H | 0.157 | 0 | 34.19 | 5.36
Composição Auxiliar | 88247 | SINAPI | AUXILIAR DE ELETRICISTA COM ENCARGOS COMPLEMENTARES | SEDI - SERVIÇOS DIVERSOS |  | H | 0.157 | 0 | 28.06 | 4.4
Insumo | 00012016 | SINAPI | CONDULETE EM PVC, TIPO "LB", SEM TAMPA, DE 1/2" OU 3/4" | Material |  | UN | 1 | 0 | 11.94 | 11.94
[5 empty] | MO sem LS => | 3.09 | LS => | 3.49 | MO com LS => | 6.58
[5 empty] | Valor do BDI => | 5.62 |  | Valor com BDI => |  | 27.32
| Código | Banco | Descrição | Tipo |  | Und | Quant. | Porcent. | Valor Unit | Total
Composição | 104749 | SINAPI | CONECTOR GRAMPO METÁLICO TIPO OLHAL, PARA SPDA, PARA HASTE DE ATERRAMENTO DE 3/4'' E CABOS DE 10 A 50 MM2 - FORNECIMENTO E INSTALAÇÃO. AF_08/2023 | INEL - INSTALAÇÃO ELÉTRICA/ELETRIFICAÇÃO E ILUMINAÇÃO EXTERNA |  | UN | 1 |  | 22.14 | 22.14
Composição Auxiliar | 88247 | SINAPI | AUXILIAR DE ELETRICISTA COM ENCARGOS COMPLEMENTARES | SEDI - SERVIÇOS DIVERSOS |  | H | 0.1863 | 0 | 28.06 | 5.22
Composição Auxiliar | 88264 | SINAPI | ELETRICISTA COM ENCARGOS COMPLEMENTARES | SEDI - SERVIÇOS DIVERSOS |  | H | 0.1863 | 0 | 34.19 | 6.36
Insumo | 00000416 | SINAPI | GRAMPO METALICO TIPO OLHAL PARA HASTE DE ATERRAMENTO DE 3/4", CONDUTOR DE *10* A 50 MM2 | Material |  | UN | 1 | 0 | 10.56 | 10.56
[5 empty] | MO sem LS => | 3.66 | LS => | 4.14 | MO com LS => | 7.8
[5 empty] | Valor do BDI => | 5.73 |  | Valor com BDI => |  | 27.87
| Código | Banco | Descrição | Tipo |  | Und | Quant. | Porcent. | Valor Unit | Total
Composição | 96977 | SINAPI | CORDOALHA DE COBRE NU 50 MM², ENTERRADA - FORNECIMENTO E INSTALAÇÃO. AF_08/2023 | INEL - INSTALAÇÃO ELÉTRICA/ELETRIFICAÇÃO E ILUMINAÇÃO EXTERNA |  | M | 1 |  | 63.22 | 63.22
Composição Auxiliar | 88264 | SINAPI | ELETRICISTA COM ENCARGOS COMPLEMENTARES | SEDI - SERVIÇOS DIVERSOS |  | H | 0.0331 | 0 | 34.19 | 1.13
Composição Auxiliar | 88247 | SINAPI | AUXILIAR DE ELETRICISTA COM ENCARGOS COMPLEMENTARES | SEDI - SERVIÇOS DIVERSOS |  | H | 0.0331 | 0 | 28.06 | 0.92
Insumo | 00000867 | SINAPI | CABO DE COBRE NU 50 MM2 MEIO-DURO | Material |  | M | 1.05 | 0 | 58.26 | 61.17
[5 empty] | MO sem LS => | 0.64 | LS => | 0.74 | MO com LS => | 1.38
[5 empty] | Valor do BDI => | 16.38 |  | Valor com BDI => |  | 79.6
| Código | Banco | Descrição | Tipo |  | Und | Quant. | Porcent. | Valor Unit | Total
Composição | 91285 | SINAPI | CORTADORA DE PISO COM MOTOR 4 TEMPOS A GASOLINA, POTÊNCIA DE 13 HP, COM DISCO DE CORTE DIAMANTADO SEGMENTADO PARA CONCRETO, DIÂMETRO DE 350 MM, FURO DE 1" (14 X 1") - CHI DIURNO. AF_08/2015 | CHOR - CUSTOS HORÁRIOS DE MÁQUINAS E EQUIPAMENTOS |  | CHI | 1 |  | 1.08 | 1.08
Composição Auxiliar | 91279 | SINAPI | CORTADORA DE PISO COM MOTOR 4 TEMPOS A GASOLINA, POTÊNCIA DE 13 HP, COM DISCO DE CORTE DIAMANTADO SEGMENTADO PARA CONCRETO, DIÂMETRO DE 350 MM, FURO DE 1" (14 X 1") - DEPRECIAÇÃO. AF_08/2015 | CHOR - CUSTOS HORÁRIOS DE MÁQUINAS E EQUIPAMENTOS |  | H | 1 | 0 | 0.88 | 0.88
Composição Auxiliar | 91280 | SINAPI | CORTADORA DE PISO COM MOTOR 4 TEMPOS A GASOLINA, POTÊNCIA DE 13 HP, COM DISCO DE CORTE DIAMANTADO SEGMENTADO PARA CONCRETO, DIÂMETRO DE 350 MM, FURO DE 1" (14 X 1") - JUROS. AF_08/2015 | CHOR - CUSTOS HORÁRIOS DE MÁQUINAS E EQUIPAMENTOS |  | H | 1 | 0 | 0.2 | 0.2
[5 empty] | MO sem LS => | 0 | LS => | 0 | MO com LS => | 0
[5 empty] | Valor do BDI => | 0.27 |  | Valor com BDI => |  | 1.35
| Código | Banco | Descrição | Tipo |  | Und | Quant. | Porcent. | Valor Unit | Total
Composição | 91283 | SINAPI | CORTADORA DE PISO COM MOTOR 4 TEMPOS A GASOLINA, POTÊNCIA DE 13 HP, COM DISCO DE CORTE DIAMANTADO SEGMENTADO PARA CONCRETO, DIÂMETRO DE 350 MM, FURO DE 1" (14 X 1") - CHP DIURNO. AF_08/2015 | CHOR - CUSTOS HORÁRIOS DE MÁQUINAS E EQUIPAMENTOS |  | CHP | 1 |  | 10.64 | 10.64
Composição Auxiliar | 91280 | SINAPI | CORTADORA DE PISO COM MOTOR 4 TEMPOS A GASOLINA, POTÊNCIA DE 13 HP, COM DISCO DE CORTE DIAMANTADO SEGMENTADO PARA CONCRETO, DIÂMETRO DE 350 MM, FURO DE 1" (14 X 1") - JUROS. AF_08/2015 | CHOR - CUSTOS HORÁRIOS DE MÁQUINAS E EQUIPAMENTOS |  | H | 1 | 0 | 0.2 | 0.2
Composição Auxiliar | 91279 | SINAPI | CORTADORA DE PISO COM MOTOR 4 TEMPOS A GASOLINA, POTÊNCIA DE 13 HP, COM DISCO DE CORTE DIAMANTADO SEGMENTADO PARA CONCRETO, DIÂMETRO DE 350 MM, FURO DE 1" (14 X 1") - DEPRECIAÇÃO. AF_08/2015 | CHOR - CUSTOS HORÁRIOS DE MÁQUINAS E EQUIPAMENTOS |  | H | 1 | 0 | 0.88 | 0.88
Composição Auxiliar | 91282 | SINAPI | CORTADORA DE PISO COM MOTOR 4 TEMPOS A GASOLINA, POTÊNCIA DE 13 HP, COM DISCO DE CORTE DIAMANTADO SEGMENTADO PARA CONCRETO, DIÂMETRO DE 350 MM, FURO DE 1" (14 X 1") - MATERIAIS NA OPERAÇÃO. AF_08/2015 | CHOR - CUSTOS HORÁRIOS DE MÁQUINAS E EQUIPAMENTOS |  | H | 1 | 0 | 8.45 | 8.45
Composição Auxiliar | 91281 | SINAPI | CORTADORA DE PISO COM MOTOR 4 TEMPOS A GASOLINA, POTÊNCIA DE 13 HP, COM DISCO DE CORTE DIAMANTADO SEGMENTADO PARA CONCRETO, DIÂMETRO DE 350 MM, FURO DE 1" (14 X 1") - MANUTENÇÃO. AF_08/2015 | CHOR - CUSTOS HORÁRIOS DE MÁQUINAS E EQUIPAMENTOS |  | H | 1 | 0 | 1.11 | 1.11
[5 empty] | MO sem LS => | 0 | LS => | 0 | MO com LS => | 0
[5 empty] | Valor do BDI => | 2.75 |  | Valor com BDI => |  | 13.39
| Código | Banco | Descrição | Tipo |  | Und | Quant. | Porcent. | Valor Unit | Total
Composição | 91279 | SINAPI | CORTADORA DE PISO COM MOTOR 4 TEMPOS A GASOLINA, POTÊNCIA DE 13 HP, COM DISCO DE CORTE DIAMANTADO SEGMENTADO PARA CONCRETO, DIÂMETRO DE 350 MM, FURO DE 1" (14 X 1") - DEPRECIAÇÃO. AF_08/2015 | CHOR - CUSTOS HORÁRIOS DE MÁQUINAS E EQUIPAMENTOS |  | H | 1 |  | 0.88 | 0.88
Insumo | 00011280 | SINAPI | CORTADEIRA DE PISO DE CONCRETO E ASFALTO, PARA DISCO PADRAO DE DIAMETRO 350 MM (14") OU 450 MM (18"), MOTOR A GASOLINA, POTENCIA 13 HP, SEM DISCO | Equipamento para Aquisição Permanente |  | UN | 6.4e-05 | 0 | 13550.71 | 0.86
Insumo | 00013887 | SINAPI | DISCO DE CORTE DIAMANTADO SEGMENTADO PARA CONCRETO, DIAMETRO DE 350 MM, FURO DE 1" (14 X 1 ") | Material |  | UN | 6.4e-05 | 0 | 467.59 | 0.02
[5 empty] | MO sem LS => | 0 | LS => | 0 | MO com LS => | 0
[5 empty] | Valor do BDI => | 0.22 |  | Valor com BDI => |  | 1.1
| Código | Banco | Descrição | Tipo |  | Und | Quant. | Porcent. | Valor Unit | Total
Composição | 91280 | SINAPI | CORTADORA DE PISO COM MOTOR 4 TEMPOS A GASOLINA, POTÊNCIA DE 13 HP, COM DISCO DE CORTE DIAMANTADO SEGMENTADO PARA CONCRETO, DIÂMETRO DE 350 MM, FURO DE 1" (14 X 1") - JUROS. AF_08/2015 | CHOR - CUSTOS HORÁRIOS DE MÁQUINAS E EQUIPAMENTOS |  | H | 1 |  | 0.2 | 0.2
Insumo | 00011280 | SINAPI | CORTADEIRA DE PISO DE CONCRETO E ASFALTO, PARA DISCO PADRAO DE DIAMETRO 350 MM (14") OU 450 MM (18"), MOTOR A GASOLINA, POTENCIA 13 HP, SEM DISCO | Equipamento para Aquisição Permanente |  | UN | 1.48e-05 | 0 | 13550.71 | 0.2
[5 empty] | MO sem LS => | 0 | LS => | 0 | MO com LS => | 0
[5 empty] | Valor do BDI => | 0.05 |  | Valor com BDI => |  | 0.25
| Código | Banco | Descrição | Tipo |  | Und | Quant. | Porcent. | Valor Unit | Total
Composição | 91281 | SINAPI | CORTADORA DE PISO COM MOTOR 4 TEMPOS A GASOLINA, POTÊNCIA DE 13 HP, COM DISCO DE CORTE DIAMANTADO SEGMENTADO PARA CONCRETO, DIÂMETRO DE 350 MM, FURO DE 1" (14 X 1") - MANUTENÇÃO. AF_08/2015 | CHOR - CUSTOS HORÁRIOS DE MÁQUINAS E EQUIPAMENTOS |  | H | 1 |  | 1.11 | 1.11
Insumo | 00011280 | SINAPI | CORTADEIRA DE PISO DE CONCRETO E ASFALTO, PARA DISCO PADRAO DE DIAMETRO 350 MM (14") OU 450 MM (18"), MOTOR A GASOLINA, POTENCIA 13 HP, SEM DISCO | Equipamento para Aquisição Permanente |  | UN | 8e-05 | 0 | 13550.71 | 1.08
Insumo | 00013887 | SINAPI | DISCO DE CORTE DIAMANTADO SEGMENTADO PARA CONCRETO, DIAMETRO DE 350 MM, FURO DE 1" (14 X 1 ") | Material |  | UN | 8e-05 | 0 | 467.59 | 0.03
[5 empty] | MO sem LS => | 0 | LS => | 0 | MO com LS => | 0
[5 empty] | Valor do BDI => | 0.28 |  | Valor com BDI => |  | 1.39
| Código | Banco | Descrição | Tipo |  | Und | Quant. | Porcent. | Valor Unit | Total
Composição | 91282 | SINAPI | CORTADORA DE PISO COM MOTOR 4 TEMPOS A GASOLINA, POTÊNCIA DE 13 HP, COM DISCO DE CORTE DIAMANTADO SEGMENTADO PARA CONCRETO, DIÂMETRO DE 350 MM, FURO DE 1" (14 X 1") - MATERIAIS NA OPERAÇÃO. AF_08/2015 | CHOR - CUSTOS HORÁRIOS DE MÁQUINAS E EQUIPAMENTOS |  | H | 1 |  | 8.45 | 8.45
Insumo | 00004222 | SINAPI | GASOLINA COMUM | Material |  | L | 1.45 | 0 | 5.83 | 8.45
[5 empty] | MO sem LS => | 0 | LS => | 0 | MO com LS => | 0
[5 empty] | Valor do BDI => | 2.19 |  | Valor com BDI => |  | 10.64
| Código | Banco | Descrição | Tipo |  | Und | Quant. | Porcent. | Valor Unit | Total
Composição | 92803 | SINAPI | CORTE E DOBRA DE AÇO CA-50, DIÂMETRO DE 10,0 MM. AF_06/2022 | FUES - FUNDAÇÕES E ESTRUTURAS |  | KG | 1 |  | 10.7 | 10.7
Composição Auxiliar | 88238 | SINAPI | AJUDANTE DE ARMADOR COM ENCARGOS COMPLEMENTARES | SEDI - SERVIÇOS DIVERSOS |  | H | 0.0014 | 0 | 25.78 | 0.03
Composição Auxiliar | 88245 | SINAPI | ARMADOR COM ENCARGOS COMPLEMENTARES | SEDI - SERVIÇOS DIVERSOS |  | H | 0.0088 | 0 | 30.46 | 0.26
Insumo | 00000034 | SINAPI | ACO CA-50, 10,0 MM, VERGALHAO | Material |  | KG | 1.11 | 0 | 9.38 | 10.41
[5 empty] | MO sem LS => | 0.08 | LS => | 0.11 | MO com LS => | 0.19
[5 empty] | Valor do BDI => | 2.77 |  | Valor com BDI => |  | 13.47
| Código | Banco | Descrição | Tipo |  | Und | Quant. | Porcent. | Valor Unit | Total
Composição | 92804 | SINAPI | CORTE E DOBRA DE AÇO CA-50, DIÂMETRO DE 12,5 MM. AF_06/2022 | FUES - FUNDAÇÕES E ESTRUTURAS |  | KG | 1 |  | 9.18 | 9.18
Composição Auxiliar | 88245 | SINAPI | ARMADOR COM ENCARGOS COMPLEMENTARES | SEDI - SERVIÇOS DIVERSOS |  | H | 0.0048 | 0 | 30.46 | 0.14
Composição Auxiliar | 88238 | SINAPI | AJUDANTE DE ARMADOR COM ENCARGOS COMPLEMENTARES | SEDI - SERVIÇOS DIVERSOS |  | H | 0.0008 | 0 | 25.78 | 0.02
Insumo | 00043055 | SINAPI | ACO CA-50, 12,5 MM OU 16,0 MM, VERGALHAO | Material |  | KG | 1.11 | 0 | 8.13 | 9.02
[5 empty] | MO sem LS => | 0.04 | LS => | 0.06 | MO com LS => | 0.1
[5 empty] | Valor do BDI => | 2.37 |  | Valor com BDI => |  | 11.55
| Código | Banco | Descrição | Tipo |  | Und | Quant. | Porcent. | Valor Unit | Total
Composição | 92802 | SINAPI | CORTE E DOBRA DE AÇO CA-50, DIÂMETRO DE 8,0 MM. AF_06/2022 | FUES - FUNDAÇÕES E ESTRUTURAS |  | KG | 1 |  | 11.6 | 11.6
Composição Auxiliar | 88245 | SINAPI | ARMADOR COM ENCARGOS COMPLEMENTARES | SEDI - SERVIÇOS DIVERSOS |  | H | 0.0162 | 0 | 30.46 | 0.49
Composição Auxiliar | 88238 | SINAPI | AJUDANTE DE ARMADOR COM ENCARGOS COMPLEMENTARES | SEDI - SERVIÇOS DIVERSOS |  | H | 0.0026 | 0 | 25.78 | 0.06
Insumo | 00000033 | SINAPI | ACO CA-50, 8,0 MM, VERGALHAO | Material |  | KG | 1.11 | 0 | 9.96 | 11.05
[5 empty] | MO sem LS => | 0.16 | LS => | 0.2 | MO com LS => | 0.36
[5 empty] | Valor do BDI => | 3 |  | Valor com BDI => |  | 14.6
| Código | Banco | Descrição | Tipo |  | Und | Quant. | Porcent. | Valor Unit | Total
Composição | 92799 | SINAPI | CORTE E DOBRA DE AÇO CA-60, DIÂMETRO DE 4,2 MM. AF_06/2022 | FUES - FUNDAÇÕES E ESTRUTURAS |  | KG | 1 |  | 12.73 | 12.73
Composição Auxiliar | 88238 | SINAPI | AJUDANTE DE ARMADOR COM ENCARGOS COMPLEMENTARES | SEDI - SERVIÇOS DIVERSOS |  | H | 0.0152 | 0 | 25.78 | 0.39
Composição Auxiliar | 88245 | SINAPI | ARMADOR COM ENCARGOS COMPLEMENTARES | SEDI - SERVIÇOS DIVERSOS |  | H | 0.0933 | 0 | 30.46 | 2.84
Insumo | 00043059 | SINAPI | ACO CA-60, 4,2 MM, OU 5,0 MM, OU 6,0 MM, OU 7,0 MM, VERGALHAO | Material |  | KG | 1.07 | 0 | 8.88 | 9.5
[5 empty] | MO sem LS => | 0.99 | LS => | 1.13 | MO com LS => | 2.12
[5 empty] | Valor do BDI => | 3.29 |  | Valor com BDI => |  | 16.02
| Código | Banco | Descrição | Tipo |  | Und | Quant. | Porcent. | Valor Unit | Total
Composição | 92800 | SINAPI | CORTE E DOBRA DE AÇO CA-60, DIÂMETRO DE 5,0 MM. AF_06/2022 | FUES - FUNDAÇÕES E ESTRUTURAS |  | KG | 1 |  | 11.5 | 11.5
Composição Auxiliar | 88245 | SINAPI | ARMADOR COM ENCARGOS COMPLEMENTARES | SEDI - SERVIÇOS DIVERSOS |  | H | 0.0581 | 0 | 30.46 | 1.76
Composição Auxiliar | 88238 | SINAPI | AJUDANTE DE ARMADOR COM ENCARGOS COMPLEMENTARES | SEDI - SERVIÇOS DIVERSOS |  | H | 0.0095 | 0 | 25.78 | 0.24
Insumo | 00043059 | SINAPI | ACO CA-60, 4,2 MM, OU 5,0 MM, OU 6,0 MM, OU 7,0 MM, VERGALHAO | Material |  | KG | 1.07 | 0 | 8.88 | 9.5
[5 empty] | MO sem LS => | 0.61 | LS => | 0.7 | MO com LS => | 1.31
[5 empty] | Valor do BDI => | 2.98 |  | Valor com BDI => |  | 14.48
| Código | Banco | Descrição | Tipo |  | Und | Quant. | Porcent. | Valor Unit | Total
Composição | 95308 | SINAPI | CURSO DE CAPACITAÇÃO PARA AJUDANTE DE ARMADOR (ENCARGOS COMPLEMENTARES) - HORISTA | SEDI - SERVIÇOS DIVERSOS |  | H | 1 |  | 0.2 | 0.2
Insumo | 00006114 | SINAPI | AJUDANTE DE ARMADOR (HORISTA) | Mão de Obra |  | H | 0.01328 | 0 | 15.41 | 0.2
[5 empty] | MO sem LS => | 0.09 | LS => | 0.11 | MO com LS => | 0.2
[5 empty] | Valor do BDI => | 0.05 |  | Valor com BDI => |  | 0.25
| Código | Banco | Descrição | Tipo |  | Und | Quant. | Porcent. | Valor Unit | Total
Composição | 95309 | SINAPI | CURSO DE CAPACITAÇÃO PARA AJUDANTE DE CARPINTEIRO (ENCARGOS COMPLEMENTARES) - HORISTA | SEDI - SERVIÇOS DIVERSOS |  | H | 1 |  | 0.26 | 0.26
Insumo | 00006117 | SINAPI | CARPINTEIRO AUXILIAR (HORISTA) | Mão de Obra |  | H | 0.01699 | 0 | 15.41 | 0.26
[5 empty] | MO sem LS => | 0.12 | LS => | 0.14 | MO com LS => | 0.26
[5 empty] | Valor do BDI => | 0.06 |  | Valor com BDI => |  | 0.32
| Código | Banco | Descrição | Tipo |  | Und | Quant. | Porcent. | Valor Unit | Total
Composição | 95313 | SINAPI | CURSO DE CAPACITAÇÃO PARA AJUDANTE ESPECIALIZADO (ENCARGOS COMPLEMENTARES) - HORISTA | SEDI - SERVIÇOS DIVERSOS |  | H | 1 |  | 0.2 | 0.2
Insumo | 00000242 | SINAPI | AJUDANTE ESPECIALIZADO (HORISTA) | Mão de Obra |  | H | 0.01328 | 0 | 15.63 | 0.2
[5 empty] | MO sem LS => | 0.09 | LS => | 0.11 | MO com LS => | 0.2
[5 empty] | Valor do BDI => | 0.05 |  | Valor com BDI => |  | 0.25
| Código | Banco | Descrição | Tipo |  | Und | Quant. | Porcent. | Valor Unit | Total
Composição | 95413 | SINAPI | CURSO DE CAPACITAÇÃO PARA ALMOXARIFE (ENCARGOS COMPLEMENTARES) - MENSALISTA | SEDI - SERVIÇOS DIVERSOS |  | MES | 1 |  | 24.45 | 24.45
Insumo | 00040809 | SINAPI | ALMOXARIFE (MENSALISTA) | Mão de Obra |  | MES | 0.00438 | 0 | 5584.27 | 24.45
[5 empty] | MO sem LS => | 14.39 | LS => | 10.06 | MO com LS => | 24.45
[5 empty] | Valor do BDI => | 6.33 |  | Valor com BDI => |  | 30.78
| Código | Banco | Descrição | Tipo |  | Und | Quant. | Porcent. | Valor Unit | Total
Composição | 95414 | SINAPI | CURSO DE CAPACITAÇÃO PARA APONTADOR OU APROPRIADOR (ENCARGOS COMPLEMENTARES) - MENSALISTA | SEDI - SERVIÇOS DIVERSOS |  | MES | 1 |  | 101.96 | 101.96
Insumo | 00040810 | SINAPI | APONTADOR OU APROPRIADOR DE MAO DE OBRA (MENSALISTA) | Mão de Obra |  | MES | 0.01826 | 0 | 5584.27 | 101.96
[5 empty] | MO sem LS => | 60.01 | LS => | 41.95 | MO com LS => | 101.96
[5 empty] | Valor do BDI => | 26.42 |  | Valor com BDI => |  | 128.38
| Código | Banco | Descrição | Tipo |  | Und | Quant. | Porcent. | Valor Unit | Total
Composição | 95314 | SINAPI | CURSO DE CAPACITAÇÃO PARA ARMADOR (ENCARGOS COMPLEMENTARES) - HORISTA | SEDI - SERVIÇOS DIVERSOS |  | H | 1 |  | 0.26 | 0.26
Insumo | 00000378 | SINAPI | ARMADOR (HORISTA) | Mão de Obra |  | H | 0.01328 | 0 | 20.03 | 0.26
[5 empty] | MO sem LS => | 0.12 | LS => | 0.14 | MO com LS => | 0.26
[5 empty] | Valor do BDI => | 0.06 |  | Valor com BDI => |  | 0.32
| Código | Banco | Descrição | Tipo |  | Und | Quant. | Porcent. | Valor Unit | Total
Composição | 295314 | SEDOP | CURSO DE CAPACITAÇÃO PARA ARMADOR (ENCARGOSCOMPLEMENTARES) - HORISTA |  |  | h | 1 |  | 0.24 | 0.24
Insumo | 00000378 | SINAPI | ARMADOR (HORISTA) | Mão de Obra |  | H | 0.0121 | 0 | 20.03 | 0.24
[5 empty] | MO sem LS => | 0.11 | LS => | 0.13 | MO com LS => | 0.24
[5 empty] | Valor do BDI => | 0.06 |  | Valor com BDI => |  | 0.3
| Código | Banco | Descrição | Tipo |  | Und | Quant. | Valor Unit | Total
Composição | ED-5225 | SETOP | CURSO DE CAPACITAÇÃO PARA AUXILIAR DE ELETRICISTA (ENCARGOS COMPLEMENTARES) HORISTA | ED- |  | hora | 1 | 0.74 | 0.74
B | Código | Banco | Mão de Obra | Quantidade | Custo Horário |  |  |  | Custo Horário Total
Insumo | MO-ED-03 | Emp | AJUDANTE DE ELETRICISTA (CCT 24 E PERICULOSIDADE) | 0.04297 |  |  |  | 17,1700 | 0,7378
[5 empty] | Adicional de Mão de obra (%) |  |  |  | 0
[5 empty] | Custo horário total de mão de obra |  |  |  | 0.7378
[5 empty] | Custo Horário da Execução (A) + (B) + (C) |  |  |  | 0.7378
[5 empty] | (D) Produção de Equipe |  |  |  | 1
[5 empty] | (E) Custo Unitário da Execução [(A) + (B) + (C)] / (D) |  |  |  | 0.7378
|  |  |  | MO sem LS => | 0 | LS => | 0.74 | MO com LS => | 0.7378
|  |  |  | Valor do BDI => | 0.19 |  | Valor com BDI => |  | 0.93
| Código | Banco | Descrição | Tipo |  | Und | Quant. | Porcent. | Valor Unit | Total
Composição | 95316 | SINAPI | CURSO DE CAPACITAÇÃO PARA AUXILIAR DE ELETRICISTA (ENCARGOS COMPLEMENTARES) - HORISTA | SEDI - SERVIÇOS DIVERSOS |  | H | 1 |  | 0.73 | 0.73
Insumo | MO-ED-03 | Próprio | AJUDANTE DE ELETRICISTA (CCT 24 E PERICULOSIDADE) | Mão de Obra |  | H | 0.04297 | 0 | 17.17 | 0.73
[5 empty] | MO sem LS => | 0.34 | LS => | 0.39 | MO com LS => | 0.73
[5 empty] | Valor do BDI => | 0.18 |  | Valor com BDI => |  | 0.91
| Código | Banco | Descrição | Tipo |  | Und | Quant. | Porcent. | Valor Unit | Total
Composição | 95317 | SINAPI | CURSO DE CAPACITAÇÃO PARA AUXILIAR DE ENCANADOR OU BOMBEIRO HIDRÁULICO (ENCARGOS COMPLEMENTARES) - HORISTA | SEDI - SERVIÇOS DIVERSOS |  | H | 1 |  | 0.31 | 0.31
Insumo | 00000246 | SINAPI | AUXILIAR DE ENCANADOR OU BOMBEIRO HIDRAULICO (HORISTA) | Mão de Obra |  | H | 0.0207 | 0 | 15.41 | 0.31
[5 empty] | MO sem LS => | 0.14 | LS => | 0.17 | MO com LS => | 0.31
[5 empty] | Valor do BDI => | 0.08 |  | Valor com BDI => |  | 0.39
| Código | Banco | Descrição | Tipo |  | Und | Quant. | Porcent. | Valor Unit | Total
Composição | 295317 | SEDOP | CURSO DE CAPACITAÇÃO PARA AUXILIAR DE ENCANADOR OUBOMBEIRO HIDRÁULICO (ENCARGOS COMPLEMENTARES) - HORISTA |  |  | h | 1 |  | 0.29 | 0.29
Insumo | 00000246 | SINAPI | AUXILIAR DE ENCANADOR OU BOMBEIRO HIDRAULICO (HORISTA) | Mão de Obra |  | H | 0.0189 | 0 | 15.41 | 0.29
[5 empty] | MO sem LS => | 0.13 | LS => | 0.16 | MO com LS => | 0.29
[5 empty] | Valor do BDI => | 0.07 |  | Valor com BDI => |  | 0.36
| Código | Banco | Descrição | Tipo |  | Und | Quant. | Porcent. | Valor Unit | Total
Composição | 95416 | SINAPI | CURSO DE CAPACITAÇÃO PARA AUXILIAR DE ESCRITÓRIO (ENCARGOS COMPLEMENTARES) - MENSALISTA | SEDI - SERVIÇOS DIVERSOS |  | MES | 1 |  | 18.22 | 18.22
Insumo | 00040812 | SINAPI | AUXILIAR DE ESCRITORIO (MENSALISTA) | Mão de Obra |  | MES | 0.00438 | 0 | 4159.86 | 18.22
[5 empty] | MO sem LS => | 10.72 | LS => | 7.5 | MO com LS => | 18.22
[5 empty] | Valor do BDI => | 4.72 |  | Valor com BDI => |  | 22.94
| Código | Banco | Descrição | Tipo |  | Und | Quant. | Porcent. | Valor Unit | Total
Composição | 95320 | SINAPI | CURSO DE CAPACITAÇÃO PARA AUXILIAR DE SERRALHEIRO (ENCARGOS COMPLEMENTARES) - HORISTA | SEDI - SERVIÇOS DIVERSOS |  | H | 1 |  | 0.2 | 0.2
Insumo | 00000252 | SINAPI | AJUDANTE DE SERRALHEIRO (HORISTA) | Mão de Obra |  | H | 0.01328 | 0 | 15.41 | 0.2
[5 empty] | MO sem LS => | 0.09 | LS => | 0.11 | MO com LS => | 0.2
[5 empty] | Valor do BDI => | 0.05 |  | Valor com BDI => |  | 0.25
| Código | Banco | Descrição | Tipo |  | Und | Quant. | Porcent. | Valor Unit | Total
Composição | 101301 | SINAPI | CURSO DE CAPACITAÇÃO PARA AUXILIAR DE TOPÓGRAFO (ENCARGOS COMPLEMENTARES) - MENSALISTA | SEDI - SERVIÇOS DIVERSOS |  | MES | 1 |  | 12.82 | 12.82
Insumo | 00041093 | SINAPI | AUXILIAR DE TOPOGRAFO (MENSALISTA) | Mão de Obra |  | MES | 0.00716 | 0 | 1791.45 | 12.82
[5 empty] | MO sem LS => | 7.54 | LS => | 5.28 | MO com LS => | 12.82
[5 empty] | Valor do BDI => | 3.32 |  | Valor com BDI => |  | 16.14
| Código | Banco | Descrição | Tipo |  | Und | Quant. | Porcent. | Valor Unit | Total
Composição | 101302 | SINAPI | CURSO DE CAPACITAÇÃO PARA AUXILIAR TÉCNICO DE ENGENHARIA (ENCARGOS COMPLEMENTARES) - MENSALISTA | SEDI - SERVIÇOS DIVERSOS |  | MES | 1 |  | 35.5 | 35.5
Insumo | 00040931 | SINAPI | AUXILIAR TECNICO / ASSISTENTE DE ENGENHARIA (MENSALISTA) | Mão de Obra |  | MES | 0.00716 | 0 | 4958.78 | 35.5
[5 empty] | MO sem LS => | 20.89 | LS => | 14.61 | MO com LS => | 35.5
[5 empty] | Valor do BDI => | 9.2 |  | Valor com BDI => |  | 44.7
| Código | Banco | Descrição | Tipo |  | Und | Quant. | Porcent. | Valor Unit | Total
Composição | 295329 | SEDOP | CURSO DE CAPACITAÇÃO PARA CARPINTEIRO (ENCARGOSCOMPLEMENTARES) - HORISTA |  |  | h | 1 |  | 0.31 | 0.31
Insumo | 00001213 | SINAPI | CARPINTEIRO DE FORMAS PARA CONCRETO (HORISTA) | Mão de Obra |  | H | 0.0155 | 0 | 20.03 | 0.31
[5 empty] | MO sem LS => | 0.14 | LS => | 0.17 | MO com LS => | 0.31
[5 empty] | Valor do BDI => | 0.08 |  | Valor com BDI => |  | 0.39
| Código | Banco | Descrição | Tipo |  | Und | Quant. | Porcent. | Valor Unit | Total
Composição | 95329 | SINAPI | CURSO DE CAPACITAÇÃO PARA CARPINTEIRO DE ESQUADRIA (ENCARGOS COMPLEMENTARES) - HORISTA | SEDI - SERVIÇOS DIVERSOS |  | H | 1 |  | 0.32 | 0.32
Insumo | 00001214 | SINAPI | CARPINTEIRO DE ESQUADRIAS (HORISTA) | Mão de Obra |  | H | 0.01699 | 0 | 19.07 | 0.32
[5 empty] | MO sem LS => | 0.15 | LS => | 0.17 | MO com LS => | 0.32
[5 empty] | Valor do BDI => | 0.08 |  | Valor com BDI => |  | 0.4
| Código | Banco | Descrição | Tipo |  | Und | Quant. | Porcent. | Valor Unit | Total
Composição | 95330 | SINAPI | CURSO DE CAPACITAÇÃO PARA CARPINTEIRO DE FÔRMAS (ENCARGOS COMPLEMENTARES) - HORISTA | SEDI - SERVIÇOS DIVERSOS |  | H | 1 |  | 0.26 | 0.26
Insumo | 00001213 | SINAPI | CARPINTEIRO DE FORMAS PARA CONCRETO (HORISTA) | Mão de Obra |  | H | 0.01328 | 0 | 20.03 | 0.26
[5 empty] | MO sem LS => | 0.12 | LS => | 0.14 | MO com LS => | 0.26
[5 empty] | Valor do BDI => | 0.06 |  | Valor com BDI => |  | 0.32
| Código | Banco | Descrição | Tipo |  | Und | Quant. | Porcent. | Valor Unit | Total
Composição | 95331 | SINAPI | CURSO DE CAPACITAÇÃO PARA CAVOUQUEIRO OU OPERADOR PERFURATRIZ/ROMPEDOR (ENCARGOS COMPLEMENTARES) - HORISTA | SEDI - SERVIÇOS DIVERSOS |  | H | 1 |  | 0.23 | 0.23
Insumo | 00004235 | SINAPI | CAVOUQUEIRO OU OPERADOR DE PERFURATRIZ / ROMPEDOR (HORISTA) | Mão de Obra |  | H | 0.01328 | 0 | 17.78 | 0.23
[5 empty] | MO sem LS => | 0.1 | LS => | 0.13 | MO com LS => | 0.23
[5 empty] | Valor do BDI => | 0.05 |  | Valor com BDI => |  | 0.28
| Código | Banco | Descrição | Tipo |  | Und | Quant. | Valor Unit | Total
Composição | ED-5224 | SETOP | CURSO DE CAPACITAÇÃO PARA ELETRICISTA (ENCARGOS COMPLEMENTARES) HORISTA | ED- |  | hora | 1 | 0.99 | 0.99
B | Código | Banco | Mão de Obra | Quantidade | Custo Horário |  |  |  | Custo Horário Total
Insumo | MO-ED-04 | Emp | ELETRICISTA (HORISTA) (CCT 24 E PERICULOSIDADE) | 0.04297 |  |  |  | 23,0400 | 0,9900
[5 empty] | Adicional de Mão de obra (%) |  |  |  | 0
[5 empty] | Custo horário total de mão de obra |  |  |  | 0.99
[5 empty] | Custo Horário da Execução (A) + (B) + (C) |  |  |  | 0.99
[5 empty] | (D) Produção de Equipe |  |  |  | 1
[5 empty] | (E) Custo Unitário da Execução [(A) + (B) + (C)] / (D) |  |  |  | 0.99
|  |  |  | MO sem LS => | 0 | LS => | 0.99 | MO com LS => | 0.99
|  |  |  | Valor do BDI => | 0.25 |  | Valor com BDI => |  | 1.24
| Código | Banco | Descrição | Tipo |  | Und | Quant. | Porcent. | Valor Unit | Total
Composição | 95332 | SINAPI | CURSO DE CAPACITAÇÃO PARA ELETRICISTA (ENCARGOS COMPLEMENTARES) - HORISTA | SEDI - SERVIÇOS DIVERSOS |  | H | 1 |  | 0.99 | 0.99
Insumo | MO-ED-04 | Próprio | ELETRICISTA (HORISTA) (CCT 24 E PERICULOSIDADE) | Mão de Obra |  | H | 0.04297 | 0 | 23.04 | 0.99
[5 empty] | MO sem LS => | 0.46 | LS => | 0.53 | MO com LS => | 0.99
[5 empty] | Valor do BDI => | 0.25 |  | Valor com BDI => |  | 1.24
| Código | Banco | Descrição | Tipo |  | Und | Quant. | Porcent. | Valor Unit | Total
Composição | 101313 | SINAPI | CURSO DE CAPACITAÇÃO PARA ELETRICISTA (ENCARGOS COMPLEMENTARES) - MENSALISTA | SEDI - SERVIÇOS DIVERSOS |  | MES | 1 |  | 130.14 | 130.14
Insumo | MO-ED-05 | Próprio | ELETRICISTA (MENSALISTA) (CCT 24 E PERICULOSIDADE) | Mão de Obra |  | H | 0.03214 | 0 | 4049.16 | 130.14
[5 empty] | MO sem LS => | 61.19 | LS => | 68.95 | MO com LS => | 130.14
[5 empty] | Valor do BDI => | 33.73 |  | Valor com BDI => |  | 163.87
| Código | Banco | Descrição | Tipo |  | Und | Quant. | Porcent. | Valor Unit | Total
Composição | 95335 | SINAPI | CURSO DE CAPACITAÇÃO PARA ENCANADOR OU BOMBEIRO HIDRÁULICO (ENCARGOS COMPLEMENTARES) - HORISTA | SEDI - SERVIÇOS DIVERSOS |  | H | 1 |  | 0.41 | 0.41
Insumo | 00002696 | SINAPI | ENCANADOR OU BOMBEIRO HIDRAULICO (HORISTA) | Mão de Obra |  | H | 0.0207 | 0 | 20.03 | 0.41
[5 empty] | MO sem LS => | 0.19 | LS => | 0.22 | MO com LS => | 0.41
[5 empty] | Valor do BDI => | 0.1 |  | Valor com BDI => |  | 0.51
| Código | Banco | Descrição | Tipo |  | Und | Quant. | Porcent. | Valor Unit | Total
Composição | 295335 | SEDOP | CURSO DE CAPACITAÇÃO PARA ENCANADOR OU BOMBEIROHIDRÁULICO (ENCARGOS COMPLEMENTARES) - HORISTA |  |  | h | 1 |  | 0.32 | 0.32
Insumo | MO269600 | SEDOP | ENCANADOR OU BOMBEIRO HIDRAULICO | Mão de Obra |  | h | 0.0189 | 0 | 17.24 | 0.32
[5 empty] | MO sem LS => | 0.15 | LS => | 0.17 | MO com LS => | 0.32
[5 empty] | Valor do BDI => | 0.08 |  | Valor com BDI => |  | 0.4
| Código | Banco | Descrição | Tipo |  | Und | Quant. | Porcent. | Valor Unit | Total
Composição | 95401 | SINAPI | CURSO DE CAPACITAÇÃO PARA ENCARREGADO GERAL (ENCARGOS COMPLEMENTARES) - HORISTA | SEDI - SERVIÇOS DIVERSOS |  | H | 1 |  | 0.68 | 0.68
Insumo | 00004083 | SINAPI | ENCARREGADO GERAL DE OBRAS (HORISTA) | Mão de Obra |  | H | 0.02442 | 0 | 28 | 0.68
[5 empty] | MO sem LS => | 0.31 | LS => | 0.37 | MO com LS => | 0.68
[5 empty] | Valor do BDI => | 0.17 |  | Valor com BDI => |  | 0.85
| Código | Banco | Descrição | Tipo |  | Und | Quant. | Porcent. | Valor Unit | Total
Composição | 95422 | SINAPI | CURSO DE CAPACITAÇÃO PARA ENCARREGADO GERAL DE OBRAS (ENCARGOS COMPLEMENTARES) - MENSALISTA | SEDI - SERVIÇOS DIVERSOS |  | MES | 1 |  | 89.88 | 89.88
Insumo | 00040818 | SINAPI | ENCARREGADO GERAL DE OBRAS (MENSALISTA) | Mão de Obra |  | MES | 0.01826 | 0 | 4922.68 | 89.88
[5 empty] | MO sem LS => | 52.9 | LS => | 36.98 | MO com LS => | 89.88
[5 empty] | Valor do BDI => | 23.29 |  | Valor com BDI => |  | 113.17
| Código | Banco | Descrição | Tipo |  | Und | Quant. | Porcent. | Valor Unit | Total
Composição | 95417 | SINAPI | CURSO DE CAPACITAÇÃO PARA ENGENHEIRO CIVIL DE OBRA PLENO (ENCARGOS COMPLEMENTARES) - MENSALISTA | SEDI - SERVIÇOS DIVERSOS |  | MES | 1 |  | 259.67 | 259.67
Insumo | 00040813 | SINAPI | ENGENHEIRO CIVIL DE OBRA PLENO (MENSALISTA) | Mão de Obra |  | MES | 0.01271 | 0 | 20430.47 | 259.67
[5 empty] | MO sem LS => | 152.83 | LS => | 106.84 | MO com LS => | 259.67
[5 empty] | Valor do BDI => | 67.3 |  | Valor com BDI => |  | 326.97
| Código | Banco | Descrição | Tipo |  | Und | Quant. | Porcent. | Valor Unit | Total
Composição | 95404 | SINAPI | CURSO DE CAPACITAÇÃO PARA ENGENHEIRO CIVIL DE OBRA SÊNIOR (ENCARGOS COMPLEMENTARES) - HORISTA | SEDI - SERVIÇOS DIVERSOS |  | H | 1 |  | 2.66 | 2.66
Insumo | 00002708 | SINAPI | ENGENHEIRO CIVIL DE OBRA SENIOR (HORISTA) | Mão de Obra |  | H | 0.01699 | 0 | 156.95 | 2.66
[5 empty] | MO sem LS => | 1.25 | LS => | 1.41 | MO com LS => | 2.66
[5 empty] | Valor do BDI => | 0.68 |  | Valor com BDI => |  | 3.34
| Código | Banco | Descrição | Tipo |  | Und | Quant. | Porcent. | Valor Unit | Total
Composição | 95407 | SINAPI | CURSO DE CAPACITAÇÃO PARA ENGENHEIRO ELETRICISTA (ENCARGOS COMPLEMENTARES) - HORISTA | SEDI - SERVIÇOS DIVERSOS |  | H | 1 |  | 4.02 | 4.02
Insumo | 00034783 | SINAPI | ENGENHEIRO ELETRICISTA | Mão de Obra |  | H | 0.03578 | 0 | 112.52 | 4.02
[5 empty] | MO sem LS => | 1.89 | LS => | 2.13 | MO com LS => | 4.02
[5 empty] | Valor do BDI => | 1.04 |  | Valor com BDI => |  | 5.06
| Código | Banco | Descrição | Tipo |  | Und | Quant. | Porcent. | Valor Unit | Total
Composição | 101318 | SINAPI | CURSO DE CAPACITAÇÃO PARA ENGENHEIRO ELETRICISTA (ENCARGOS COMPLEMENTARES) - MENSALISTA | SEDI - SERVIÇOS DIVERSOS |  | MES | 1 |  | 533.63 | 533.63
Insumo | 00040939 | SINAPI | ENGENHEIRO ELETRICISTA (MENSALISTA) | Mão de Obra |  | MES | 0.02693 | 0 | 19815.53 | 533.63
[5 empty] | MO sem LS => | 314.08 | LS => | 219.55 | MO com LS => | 533.63
[5 empty] | Valor do BDI => | 138.31 |  | Valor com BDI => |  | 671.94
| Código | Banco | Descrição | Tipo |  | Und | Quant. | Porcent. | Valor Unit | Total
Composição | 95338 | SINAPI | CURSO DE CAPACITAÇÃO PARA IMPERMEABILIZADOR (ENCARGOS COMPLEMENTARES) - HORISTA | SEDI - SERVIÇOS DIVERSOS |  | H | 1 |  | 0.48 | 0.48
Insumo | 00012873 | SINAPI | IMPERMEABILIZADOR (HORISTA) | Mão de Obra |  | H | 0.02442 | 0 | 20.03 | 0.48
[5 empty] | MO sem LS => | 0.22 | LS => | 0.26 | MO com LS => | 0.48
[5 empty] | Valor do BDI => | 0.12 |  | Valor com BDI => |  | 0.6
| Código | Banco | Descrição | Tipo |  | Und | Quant. | Porcent. | Valor Unit | Total
Composição | 95390 | SINAPI | CURSO DE CAPACITAÇÃO PARA JARDINEIRO (ENCARGOS COMPLEMENTARES) - HORISTA | SEDI - SERVIÇOS DIVERSOS |  | H | 1 |  | 0.09 | 0.09
Insumo | 00044503 | SINAPI | JARDINEIRO (HORISTA) | Mão de Obra |  | H | 0.00586 | 0 | 15.65 | 0.09
[5 empty] | MO sem LS => | 0.04 | LS => | 0.05 | MO com LS => | 0.09
[5 empty] | Valor do BDI => | 0.02 |  | Valor com BDI => |  | 0.11
| Código | Banco | Descrição | Tipo |  | Und | Quant. | Porcent. | Valor Unit | Total
Composição | 100295 | SINAPI | CURSO DE CAPACITAÇÃO PARA MONTADOR DE ELETROELETRONICOS (ENCARGOS COMPLEMENTARES) - HORISTA | SEDI - SERVIÇOS DIVERSOS |  | H | 1 |  | 0.6 | 0.6
Insumo | 00034761 | SINAPI | MONTADOR DE ELETROELETRONICOS (HORISTA) | Mão de Obra |  | H | 0.03555 | 0 | 16.95 | 0.6
[5 empty] | MO sem LS => | 0.28 | LS => | 0.32 | MO com LS => | 0.6
[5 empty] | Valor do BDI => | 0.15 |  | Valor com BDI => |  | 0.75
| Código | Banco | Descrição | Tipo |  | Und | Quant. | Porcent. | Valor Unit | Total
Composição | 95344 | SINAPI | CURSO DE CAPACITAÇÃO PARA MONTADOR DE ESTRUTURA METÁLICA (ENCARGOS COMPLEMENTARES) - HORISTA | SEDI - SERVIÇOS DIVERSOS |  | H | 1 |  | 0.21 | 0.21
Insumo | 00044497 | SINAPI | MONTADOR DE ESTRUTURAS METALICAS HORISTA | Mão de Obra |  | H | 0.01328 | 0 | 16.27 | 0.21
[5 empty] | MO sem LS => | 0.09 | LS => | 0.12 | MO com LS => | 0.21
[5 empty] | Valor do BDI => | 0.05 |  | Valor com BDI => |  | 0.26
| Código | Banco | Descrição | Tipo |  | Und | Quant. | Porcent. | Valor Unit | Total
Composição | 95346 | SINAPI | CURSO DE CAPACITAÇÃO PARA MOTORISTA DE BASCULANTE (ENCARGOS COMPLEMENTARES) - HORISTA | SEDI - SERVIÇOS DIVERSOS |  | H | 1 |  | 0.16 | 0.16
Insumo | 00020020 | SINAPI | MOTORISTA DE CAMINHAO-BASCULANTE (HORISTA) | Mão de Obra |  | H | 0.00586 | 0 | 27.88 | 0.16
[5 empty] | MO sem LS => | 0.07 | LS => | 0.09 | MO com LS => | 0.16
[5 empty] | Valor do BDI => | 0.04 |  | Valor com BDI => |  | 0.2
| Código | Banco | Descrição | Tipo |  | Und | Quant. | Porcent. | Valor Unit | Total
Composição | 95347 | SINAPI | CURSO DE CAPACITAÇÃO PARA MOTORISTA DE CAMINHÃO (ENCARGOS COMPLEMENTARES) - HORISTA | SEDI - SERVIÇOS DIVERSOS |  | H | 1 |  | 0.15 | 0.15
Insumo | 00004093 | SINAPI | MOTORISTA DE CAMINHAO (HORISTA) | Mão de Obra |  | H | 0.00586 | 0 | 26.84 | 0.15
[5 empty] | MO sem LS => | 0.07 | LS => | 0.08 | MO com LS => | 0.15
[5 empty] | Valor do BDI => | 0.03 |  | Valor com BDI => |  | 0.18
| Código | Banco | Descrição | Tipo |  | Und | Quant. | Porcent. | Valor Unit | Total
Composição | 101332 | SINAPI | CURSO DE CAPACITAÇÃO PARA MOTORISTA DE CARRO DE PASSEIO (ENCARGOS COMPLEMENTARES) - MENSALISTA | SEDI - SERVIÇOS DIVERSOS |  | MES | 1 |  | 17.86 | 17.86
Insumo | 00040990 | SINAPI | MOTORISTA DE CARRO DE PASSEIO (MENSALISTA) | Mão de Obra |  | MES | 0.00438 | 0 | 4079.21 | 17.86
[5 empty] | MO sem LS => | 10.51 | LS => | 7.35 | MO com LS => | 17.86
[5 empty] | Valor do BDI => | 4.62 |  | Valor com BDI => |  | 22.48
| Código | Banco | Descrição | Tipo |  | Und | Quant. | Porcent. | Valor Unit | Total
Composição | 95351 | SINAPI | CURSO DE CAPACITAÇÃO PARA MOTORISTA OPERADOR DE MUNCK (ENCARGOS COMPLEMENTARES) - HORISTA | SEDI - SERVIÇOS DIVERSOS |  | H | 1 |  | 0.56 | 0.56
Insumo | 00004096 | SINAPI | MOTORISTA OPERADOR DE CAMINHAO COM MUNCK (HORISTA) | Mão de Obra |  | H | 0.01885 | 0 | 30.09 | 0.56
[5 empty] | MO sem LS => | 0.26 | LS => | 0.3 | MO com LS => | 0.56
[5 empty] | Valor do BDI => | 0.14 |  | Valor com BDI => |  | 0.7
| Código | Banco | Descrição | Tipo |  | Und | Quant. | Porcent. | Valor Unit | Total
Composição | 95389 | SINAPI | CURSO DE CAPACITAÇÃO PARA OPERADOR DE BETONEIRA ESTACIONÁRIA/MISTURADOR (ENCARGOS COMPLEMENTARES) - HORISTA | SEDI - SERVIÇOS DIVERSOS |  | H | 1 |  | 0.15 | 0.15
Insumo | 00037666 | SINAPI | OPERADOR DE BETONEIRA ESTACIONARIA / MISTURADOR (HORISTA) | Mão de Obra |  | H | 0.00957 | 0 | 15.9 | 0.15
[5 empty] | MO sem LS => | 0.07 | LS => | 0.08 | MO com LS => | 0.15
[5 empty] | Valor do BDI => | 0.03 |  | Valor com BDI => |  | 0.18
| Código | Banco | Descrição | Tipo |  | Und | Quant. | Porcent. | Valor Unit | Total
Composição | 295389 | SEDOP | CURSO DE CAPACITAÇÃO PARA OPERADOR DE BETONEIRAESTACIONÁRIA/MISTURADOR (ENCARGOS COMPLEMENTARES) -HORISTA |  |  | h | 1 |  | 0.14 | 0.14
Insumo | MO376660 | SEDOP | OPERADOR DE BETONEIRA /MISTURADOR | Mão de Obra |  | h | 0.0087 | 0 | 17.24 | 0.14
[5 empty] | MO sem LS => | 0.06 | LS => | 0.08 | MO com LS => | 0.14
[5 empty] | Valor do BDI => | 0.03 |  | Valor com BDI => |  | 0.17
| Código | Banco | Descrição | Tipo |  | Und | Quant. | Porcent. | Valor Unit | Total
Composição | 95357 | SINAPI | CURSO DE CAPACITAÇÃO PARA OPERADOR DE ESCAVADEIRA (ENCARGOS COMPLEMENTARES) - HORISTA | SEDI - SERVIÇOS DIVERSOS |  | H | 1 |  | 0.26 | 0.26
Insumo | 00004234 | SINAPI | OPERADOR DE ESCAVADEIRA (HORISTA) | Mão de Obra |  | H | 0.01328 | 0 | 20.03 | 0.26
[5 empty] | MO sem LS => | 0.12 | LS => | 0.14 | MO com LS => | 0.26
[5 empty] | Valor do BDI => | 0.06 |  | Valor com BDI => |  | 0.32
| Código | Banco | Descrição | Tipo |  | Und | Quant. | Porcent. | Valor Unit | Total
Composição | 95358 | SINAPI | CURSO DE CAPACITAÇÃO PARA OPERADOR DE GUINCHO (ENCARGOS COMPLEMENTARES) - HORISTA | SEDI - SERVIÇOS DIVERSOS |  | H | 1 |  | 0.29 | 0.29
Insumo | 00004253 | SINAPI | OPERADOR DE GUINCHO OU GUINCHEIRO (HORISTA) | Mão de Obra |  | H | 0.01885 | 0 | 15.9 | 0.29
[5 empty] | MO sem LS => | 0.13 | LS => | 0.16 | MO com LS => | 0.29
[5 empty] | Valor do BDI => | 0.07 |  | Valor com BDI => |  | 0.36
| Código | Banco | Descrição | Tipo |  | Und | Quant. | Porcent. | Valor Unit | Total
Composição | 95359 | SINAPI | CURSO DE CAPACITAÇÃO PARA OPERADOR DE GUINDASTE (ENCARGOS COMPLEMENTARES) - HORISTA | SEDI - SERVIÇOS DIVERSOS |  | H | 1 |  | 0.44 | 0.44
Insumo | 00004254 | SINAPI | OPERADOR DE GUINDASTE (HORISTA) | Mão de Obra |  | H | 0.01885 | 0 | 23.82 | 0.44
[5 empty] | MO sem LS => | 0.2 | LS => | 0.24 | MO com LS => | 0.44
[5 empty] | Valor do BDI => | 0.11 |  | Valor com BDI => |  | 0.55
| Código | Banco | Descrição | Tipo |  | Und | Quant. | Porcent. | Valor Unit | Total
Composição | 101347 | SINAPI | CURSO DE CAPACITAÇÃO PARA OPERADOR DE MAQUINAS E TRATORES DIVERSOS (ENCARGOS COMPLEMENTARES) - MENSALISTA | SEDI - SERVIÇOS DIVERSOS |  | MES | 1 |  | 37.88 | 37.88
Insumo | 00040998 | SINAPI | OPERADOR DE MAQUINAS E TRATORES DIVERSOS - TERRAPLANAGEM (MENSALISTA) | Mão de Obra |  | MES | 0.00994 | 0 | 3811.65 | 37.88
[5 empty] | MO sem LS => | 22.29 | LS => | 15.59 | MO com LS => | 37.88
[5 empty] | Valor do BDI => | 9.81 |  | Valor com BDI => |  | 47.69
| Código | Banco | Descrição | Tipo |  | Und | Quant. | Porcent. | Valor Unit | Total
Composição | 95361 | SINAPI | CURSO DE CAPACITAÇÃO PARA OPERADOR DE MARTELETE OU MARTELETEIRO (ENCARGOS COMPLEMENTARES) - HORISTA | SEDI - SERVIÇOS DIVERSOS |  | H | 1 |  | 0.22 | 0.22
Insumo | MO-ED-11 | Próprio | OPERADOR DE MARTELETE OU MARTELETEIRO (HORISTA) (CCT 24 E PERICUROLISIDADE) | Mão de Obra |  | H | 0.00957 | 0 | 23.04 | 0.22
[5 empty] | MO sem LS => | 0.1 | LS => | 0.12 | MO com LS => | 0.22
[5 empty] | Valor do BDI => | 0.05 |  | Valor com BDI => |  | 0.27
| Código | Banco | Descrição | Tipo |  | Und | Quant. | Porcent. | Valor Unit | Total
Composição | 95363 | SINAPI | CURSO DE CAPACITAÇÃO PARA OPERADOR DE MOTONIVELADORA (ENCARGOS COMPLEMENTARES) - HORISTA | SEDI - SERVIÇOS DIVERSOS |  | H | 1 |  | 0.27 | 0.27
Insumo | 00004239 | SINAPI | OPERADOR DE MOTONIVELADORA (HORISTA) | Mão de Obra |  | H | 0.00957 | 0 | 29.2 | 0.27
[5 empty] | MO sem LS => | 0.12 | LS => | 0.15 | MO com LS => | 0.27
[5 empty] | Valor do BDI => | 0.06 |  | Valor com BDI => |  | 0.33
| Código | Banco | Descrição | Tipo |  | Und | Quant. | Porcent. | Valor Unit | Total
Composição | 95360 | SINAPI | CURSO DE CAPACITAÇÃO PARA OPERADOR DE MÁQUINAS E EQUIPAMENTOS (ENCARGOS COMPLEMENTARES) - HORISTA | SEDI - SERVIÇOS DIVERSOS |  | H | 1 |  | 0.28 | 0.28
Insumo | 00004230 | SINAPI | OPERADOR DE MAQUINAS E TRATORES DIVERSOS - TERRAPLANAGEM (HORISTA) | Mão de Obra |  | H | 0.01328 | 0 | 21.67 | 0.28
[5 empty] | MO sem LS => | 0.13 | LS => | 0.15 | MO com LS => | 0.28
[5 empty] | Valor do BDI => | 0.07 |  | Valor com BDI => |  | 0.35
| Código | Banco | Descrição | Tipo |  | Und | Quant. | Porcent. | Valor Unit | Total
Composição | 95364 | SINAPI | CURSO DE CAPACITAÇÃO PARA OPERADOR DE PÁ CARREGADEIRA (ENCARGOS COMPLEMENTARES) - HORISTA | SEDI - SERVIÇOS DIVERSOS |  | H | 1 |  | 0.18 | 0.18
Insumo | 00004248 | SINAPI | OPERADOR DE PA CARREGADEIRA (HORISTA) | Mão de Obra |  | H | 0.00957 | 0 | 19.31 | 0.18
[5 empty] | MO sem LS => | 0.08 | LS => | 0.1 | MO com LS => | 0.18
[5 empty] | Valor do BDI => | 0.04 |  | Valor com BDI => |  | 0.22
| Código | Banco | Descrição | Tipo |  | Und | Quant. | Porcent. | Valor Unit | Total
Composição | 95366 | SINAPI | CURSO DE CAPACITAÇÃO PARA OPERADOR DE ROLO COMPACTADOR (ENCARGOS COMPLEMENTARES) - HORISTA | SEDI - SERVIÇOS DIVERSOS |  | H | 1 |  | 0.17 | 0.17
Insumo | 00004238 | SINAPI | OPERADOR DE ROLO COMPACTADOR (HORISTA) | Mão de Obra |  | H | 0.00957 | 0 | 17.88 | 0.17
[5 empty] | MO sem LS => | 0.07 | LS => | 0.1 | MO com LS => | 0.17
[5 empty] | Valor do BDI => | 0.04 |  | Valor com BDI => |  | 0.21
| Código | Banco | Descrição | Tipo |  | Und | Quant. | Porcent. | Valor Unit | Total
Composição | 95367 | SINAPI | CURSO DE CAPACITAÇÃO PARA OPERADOR DE USINA DE ASFALTO, DE SOLOS OU DE CONCRETO (ENCARGOS COMPLEMENTARES) - HORISTA | SEDI - SERVIÇOS DIVERSOS |  | H | 1 |  | 0.27 | 0.27
Insumo | 00004233 | SINAPI | OPERADOR DE USINA DE ASFALTO, DE SOLOS OU DE CONCRETO (HORISTA) | Mão de Obra |  | H | 0.00957 | 0 | 29.2 | 0.27
[5 empty] | MO sem LS => | 0.12 | LS => | 0.15 | MO com LS => | 0.27
[5 empty] | Valor do BDI => | 0.06 |  | Valor com BDI => |  | 0.33
| Código | Banco | Descrição | Tipo |  | Und | Quant. | Valor Unit | Total
Composição | ED-5235 | SETOP | CURSO DE CAPACITAÇÃO PARA PEDREIRO (ENCARGOS COMPLEMENTARES) HORISTA | ED- |  | hora | 1 | 0.49 | 0.49
B | Código | Banco | Mão de Obra | Quantidade | Custo Horário |  |  |  | Custo Horário Total
Insumo | 00004750 | SINAPI | PEDREIRO (HORISTA) | 0.02442 |  |  |  | 20,0300 | 0,4891
[5 empty] | Adicional de Mão de obra (%) |  |  |  | 0
[5 empty] | Custo horário total de mão de obra |  |  |  | 0.4891
[5 empty] | Custo Horário da Execução (A) + (B) + (C) |  |  |  | 0.4891
[5 empty] | (D) Produção de Equipe |  |  |  | 1
[5 empty] | (E) Custo Unitário da Execução [(A) + (B) + (C)] / (D) |  |  |  | 0.4891
|  |  |  | MO sem LS => | 0 | LS => | 0.49 | MO com LS => | 0.4891
|  |  |  | Valor do BDI => | 0.12 |  | Valor com BDI => |  | 0.61
| Código | Banco | Descrição | Tipo |  | Und | Quant. | Porcent. | Valor Unit | Total
Composição | 95371 | SINAPI | CURSO DE CAPACITAÇÃO PARA PEDREIRO (ENCARGOS COMPLEMENTARES) - HORISTA | SEDI - SERVIÇOS DIVERSOS |  | H | 1 |  | 0.48 | 0.48
Insumo | 00004750 | SINAPI | PEDREIRO (HORISTA) | Mão de Obra |  | H | 0.02442 | 0 | 20.03 | 0.48
[5 empty] | MO sem LS => | 0.22 | LS => | 0.26 | MO com LS => | 0.48
[5 empty] | Valor do BDI => | 0.12 |  | Valor com BDI => |  | 0.6
| Código | Banco | Descrição | Tipo |  | Und | Quant. | Porcent. | Valor Unit | Total
Composição | 295371 | SEDOP | CURSO DE CAPACITAÇÃO PARA PEDREIRO (ENCARGOSCOMPLEMENTARES) - HORISTA |  |  | h | 1 |  | 0.44 | 0.44
Insumo | 00004750 | SINAPI | PEDREIRO (HORISTA) | Mão de Obra |  | H | 0.0223 | 0 | 20.03 | 0.44
[5 empty] | MO sem LS => | 0.2 | LS => | 0.24 | MO com LS => | 0.44
[5 empty] | Valor do BDI => | 0.11 |  | Valor com BDI => |  | 0.55
| Código | Banco | Descrição | Tipo |  | Und | Quant. | Porcent. | Valor Unit | Total
Composição | 95372 | SINAPI | CURSO DE CAPACITAÇÃO PARA PINTOR (ENCARGOS COMPLEMENTARES) - HORISTA | SEDI - SERVIÇOS DIVERSOS |  | H | 1 |  | 0.36 | 0.36
Insumo | 00004783 | SINAPI | PINTOR (HORISTA) | Mão de Obra |  | H | 0.01699 | 0 | 21.22 | 0.36
[5 empty] | MO sem LS => | 0.16 | LS => | 0.2 | MO com LS => | 0.36
[5 empty] | Valor do BDI => | 0.09 |  | Valor com BDI => |  | 0.45
| Código | Banco | Descrição | Tipo |  | Und | Quant. | Porcent. | Valor Unit | Total
Composição | 95377 | SINAPI | CURSO DE CAPACITAÇÃO PARA SERRALHEIRO (ENCARGOS COMPLEMENTARES) - HORISTA | SEDI - SERVIÇOS DIVERSOS |  | H | 1 |  | 0.26 | 0.26
Insumo | 00006110 | SINAPI | SERRALHEIRO (HORISTA) | Mão de Obra |  | H | 0.01328 | 0 | 20.03 | 0.26
[5 empty] | MO sem LS => | 0.12 | LS => | 0.14 | MO com LS => | 0.26
[5 empty] | Valor do BDI => | 0.06 |  | Valor com BDI => |  | 0.32
| Código | Banco | Descrição | Tipo |  | Und | Quant. | Valor Unit | Total
Composição | ED-5236 | SETOP | CURSO DE CAPACITAÇÃO PARA SERVENTE (ENCARGOS COMPLEMENTARES) HORISTA | ED- |  | hora | 1 | 0.36 | 0.36
B | Código | Banco | Mão de Obra | Quantidade | Custo Horário |  |  |  | Custo Horário Total
Insumo | 00006111 | SINAPI | SERVENTE DE OBRAS (HORISTA) | 0.02442 |  |  |  | 14,6100 | 0,3568
[5 empty] | Adicional de Mão de obra (%) |  |  |  | 0
[5 empty] | Custo horário total de mão de obra |  |  |  | 0.3568
[5 empty] | Custo Horário da Execução (A) + (B) + (C) |  |  |  | 0.3568
[5 empty] | (D) Produção de Equipe |  |  |  | 1
[5 empty] | (E) Custo Unitário da Execução [(A) + (B) + (C)] / (D) |  |  |  | 0.3568
|  |  |  | MO sem LS => | 0 | LS => | 0.36 | MO com LS => | 0.3568
|  |  |  | Valor do BDI => | 0.09 |  | Valor com BDI => |  | 0.45
| Código | Banco | Descrição | Tipo |  | Und | Quant. | Porcent. | Valor Unit | Total
Composição | 95378 | SINAPI | CURSO DE CAPACITAÇÃO PARA SERVENTE (ENCARGOS COMPLEMENTARES) - HORISTA | SEDI - SERVIÇOS DIVERSOS |  | H | 1 |  | 0.35 | 0.35
Insumo | 00006111 | SINAPI | SERVENTE DE OBRAS (HORISTA) | Mão de Obra |  | H | 0.02442 | 0 | 14.61 | 0.35
[5 empty] | MO sem LS => | 0.16 | LS => | 0.19 | MO com LS => | 0.35
[5 empty] | Valor do BDI => | 0.09 |  | Valor com BDI => |  | 0.44
| Código | Banco | Descrição | Tipo |  | Und | Quant. | Porcent. | Valor Unit | Total
Composição | 295378 | SEDOP | CURSO DE CAPACITAÇÃO PARA SERVENTE (ENCARGOSCOMPLEMENTARES) - HORISTA |  |  | h | 1 |  | 0.32 | 0.32
Insumo | 00006111 | SINAPI | SERVENTE DE OBRAS (HORISTA) | Mão de Obra |  | H | 0.0223 | 0 | 14.61 | 0.32
[5 empty] | MO sem LS => | 0.15 | LS => | 0.17 | MO com LS => | 0.32
[5 empty] | Valor do BDI => | 0.08 |  | Valor com BDI => |  | 0.4
| Código | Banco | Descrição | Tipo |  | Und | Quant. | Porcent. | Valor Unit | Total
Composição | 101364 | SINAPI | CURSO DE CAPACITAÇÃO PARA SERVENTE DE OBRAS (ENCARGOS COMPLEMENTARES) - MENSALISTA | SEDI - SERVIÇOS DIVERSOS |  | MES | 1 |  | 46.88 | 46.88
Insumo | 00041084 | SINAPI | SERVENTE DE OBRAS (MENSALISTA) | Mão de Obra |  | MES | 0.01826 | 0 | 2567.86 | 46.88
[5 empty] | MO sem LS => | 27.59 | LS => | 19.29 | MO com LS => | 46.88
[5 empty] | Valor do BDI => | 12.15 |  | Valor com BDI => |  | 59.03
| Código | Banco | Descrição | Tipo |  | Und | Quant. | Porcent. | Valor Unit | Total
Composição | 95379 | SINAPI | CURSO DE CAPACITAÇÃO PARA SOLDADOR (ENCARGOS COMPLEMENTARES) - HORISTA | SEDI - SERVIÇOS DIVERSOS |  | H | 1 |  | 0.26 | 0.26
Insumo | 00006160 | SINAPI | SOLDADOR (HORISTA) | Mão de Obra |  | H | 0.01328 | 0 | 20.03 | 0.26
[5 empty] | MO sem LS => | 0.12 | LS => | 0.14 | MO com LS => | 0.26
[5 empty] | Valor do BDI => | 0.06 |  | Valor com BDI => |  | 0.32
| Código | Banco | Descrição | Tipo |  | Und | Quant. | Porcent. | Valor Unit | Total
Composição | 95385 | SINAPI | CURSO DE CAPACITAÇÃO PARA TELHADISTA (ENCARGOS COMPLEMENTARES) - HORISTA | SEDI - SERVIÇOS DIVERSOS |  | H | 1 |  | 0.26 | 0.26
Insumo | 00012869 | SINAPI | TELHADOR / TELHADISTA (HORISTA) | Mão de Obra |  | H | 0.01328 | 0 | 19.77 | 0.26
[5 empty] | MO sem LS => | 0.12 | LS => | 0.14 | MO com LS => | 0.26
[5 empty] | Valor do BDI => | 0.06 |  | Valor com BDI => |  | 0.32
| Código | Banco | Descrição | Tipo |  | Und | Quant. | Porcent. | Valor Unit | Total
Composição | 95424 | SINAPI | CURSO DE CAPACITAÇÃO PARA TOPÓGRAFO (ENCARGOS COMPLEMENTARES) - MENSALISTA | SEDI - SERVIÇOS DIVERSOS |  | MES | 1 |  | 28.5 | 28.5
Insumo | 00040820 | SINAPI | TOPOGRAFO (MENSALISTA) | Mão de Obra |  | MES | 0.00716 | 0 | 3980.75 | 28.5
[5 empty] | MO sem LS => | 16.77 | LS => | 11.73 | MO com LS => | 28.5
[5 empty] | Valor do BDI => | 7.38 |  | Valor com BDI => |  | 35.88
| Código | Banco | Descrição | Tipo |  | Und | Quant. | Porcent. | Valor Unit | Total
Composição | 95386 | SINAPI | CURSO DE CAPACITAÇÃO PARA TRATORISTA (ENCARGOS COMPLEMENTARES) - HORISTA | SEDI - SERVIÇOS DIVERSOS |  | H | 1 |  | 0.28 | 0.28
Insumo | 00004230 | SINAPI | OPERADOR DE MAQUINAS E TRATORES DIVERSOS - TERRAPLANAGEM (HORISTA) | Mão de Obra |  | H | 0.01328 | 0 | 21.67 | 0.28
[5 empty] | MO sem LS => | 0.13 | LS => | 0.15 | MO com LS => | 0.28
[5 empty] | Valor do BDI => | 0.07 |  | Valor com BDI => |  | 0.35
| Código | Banco | Descrição | Tipo |  | Und | Quant. | Porcent. | Valor Unit | Total
Composição | 100315 | SINAPI | CURSO DE CAPACITAÇÃO PARA TÉCNICO EM SEGURANÇA DO TRABALHO (ENCARGOS COMPLEMENTARES) - MENSALISTA | SEDI - SERVIÇOS DIVERSOS |  | MES | 1 |  | 119.59 | 119.59
Insumo | 00040944 | SINAPI | TECNICO EM SEGURANCA DO TRABALHO (MENSALISTA) | Mão de Obra |  | MES | 0.01549 | 0 | 7720.85 | 119.59
[5 empty] | MO sem LS => | 70.38 | LS => | 49.21 | MO com LS => | 119.59
[5 empty] | Valor do BDI => | 30.99 |  | Valor com BDI => |  | 150.58
| Código | Banco | Descrição | Tipo |  | Und | Quant. | Porcent. | Valor Unit | Total
Composição | 101372 | SINAPI | CURSO DE CAPACITAÇÃO PARA VIGIA DIURNO (ENCARGOS COMPLEMENTARES) - MENSALISTA | SEDI - SERVIÇOS DIVERSOS |  | MES | 1 |  | 11.24 | 11.24
Insumo | 00041096 | SINAPI | VIGIA DIURNO (MENSALISTA) | Mão de Obra |  | MES | 0.00438 | 0 | 2567.86 | 11.24
[5 empty] | MO sem LS => | 6.61 | LS => | 4.63 | MO com LS => | 11.24
[5 empty] | Valor do BDI => | 2.91 |  | Valor com BDI => |  | 14.15
| Código | Banco | Descrição | Tipo |  | Und | Quant. | Valor Unit | Total
Composição | ED-21753 | SETOP | CURSO DE CAPACITAÇÃO PARA VIGIA NOTURNO (ENCARGOS COMPLEMENTARES) HORISTA | ED- |  | hora | 1 | 0.14 | 0.14
B | Código | Banco | Mão de Obra | Quantidade | Custo Horário |  |  |  | Custo Horário Total
Insumo | MOED-21745 | SETOP | VIGIA NOTURNO (COM ADICIONAL NOTURNO) (MODALIDADE: HORISTA¦ENCARGOS SOCIAIS: INCLUSO) | 0.00586 |  |  |  | 23,1983 | 0,1359
[5 empty] | Adicional de Mão de obra (%) |  |  |  | 0
[5 empty] | Custo horário total de mão de obra |  |  |  | 0.1359
[5 empty] | Custo Horário da Execução (A) + (B) + (C) |  |  |  | 0.1359
[5 empty] | (D) Produção de Equipe |  |  |  | 1
[5 empty] | (E) Custo Unitário da Execução [(A) + (B) + (C)] / (D) |  |  |  | 0.1359
|  |  |  | MO sem LS => | 0 | LS => | 0.14 | MO com LS => | 0.1359
|  |  |  | Valor do BDI => | 0.03 |  | Valor com BDI => |  | 0.17
| Código | Banco | Descrição | Tipo |  | Und | Quant. | Porcent. | Valor Unit | Total
Composição | 91919 | SINAPI | CURVA 180 GRAUS PARA ELETRODUTO, PVC, ROSCÁVEL, DN 32 MM (1"), PARA CIRCUITOS TERMINAIS, INSTALADA EM PAREDE - FORNECIMENTO E INSTALAÇÃO. AF_03/2023 | INEL - INSTALAÇÃO ELÉTRICA/ELETRIFICAÇÃO E ILUMINAÇÃO EXTERNA |  | UN | 1 |  | 27.11 | 27.11
Composição Auxiliar | 88247 | SINAPI | AUXILIAR DE ELETRICISTA COM ENCARGOS COMPLEMENTARES | SEDI - SERVIÇOS DIVERSOS |  | H | 0.328 | 0 | 28.06 | 9.2
Composição Auxiliar | 88264 | SINAPI | ELETRICISTA COM ENCARGOS COMPLEMENTARES | SEDI - SERVIÇOS DIVERSOS |  | H | 0.328 | 0 | 34.19 | 11.21
Insumo | 00039276 | SINAPI | CURVA 180 GRAUS, DE PVC RIGIDO ROSCAVEL, DE 1", PARA ELETRODUTO | Material |  | UN | 1 | 0 | 6.7 | 6.7
[5 empty] | MO sem LS => | 6.46 | LS => | 7.29 | MO com LS => | 13.75
[5 empty] | Valor do BDI => | 7.02 |  | Valor com BDI => |  | 34.13
| Código | Banco | Descrição | Tipo |  | Und | Quant. | Porcent. | Valor Unit | Total
Composição | 91911 | SINAPI | CURVA 90 GRAUS PARA ELETRODUTO, PVC, ROSCÁVEL, DN 20 MM (1/2"), PARA CIRCUITOS TERMINAIS, INSTALADA EM PAREDE - FORNECIMENTO E INSTALAÇÃO. AF_03/2023 | INEL - INSTALAÇÃO ELÉTRICA/ELETRIFICAÇÃO E ILUMINAÇÃO EXTERNA |  | UN | 1 |  | 19.87 | 19.87
Composição Auxiliar | 88264 | SINAPI | ELETRICISTA COM ENCARGOS COMPLEMENTARES | SEDI - SERVIÇOS DIVERSOS |  | H | 0.272 | 0 | 34.19 | 9.29
Composição Auxiliar | 88247 | SINAPI | AUXILIAR DE ELETRICISTA COM ENCARGOS COMPLEMENTARES | SEDI - SERVIÇOS DIVERSOS |  | H | 0.272 | 0 | 28.06 | 7.63
Insumo | 00001870 | SINAPI | CURVA 90 GRAUS, LONGA, DE PVC RIGIDO ROSCAVEL, DE 1/2", PARA ELETRODUTO | Material |  | UN | 1 | 0 | 2.95 | 2.95
[5 empty] | MO sem LS => | 5.35 | LS => | 6.04 | MO com LS => | 11.39
[5 empty] | Valor do BDI => | 5.15 |  | Valor com BDI => |  | 25.02
| Código | Banco | Descrição | Tipo |  | Und | Quant. | Porcent. | Valor Unit | Total
Composição | 91917 | SINAPI | CURVA 90 GRAUS PARA ELETRODUTO, PVC, ROSCÁVEL, DN 32 MM (1"), PARA CIRCUITOS TERMINAIS, INSTALADA EM PAREDE - FORNECIMENTO E INSTALAÇÃO. AF_03/2023 | INEL - INSTALAÇÃO ELÉTRICA/ELETRIFICAÇÃO E ILUMINAÇÃO EXTERNA |  | UN | 1 |  | 24.94 | 24.94
Composição Auxiliar | 88264 | SINAPI | ELETRICISTA COM ENCARGOS COMPLEMENTARES | SEDI - SERVIÇOS DIVERSOS |  | H | 0.328 | 0 | 34.19 | 11.21
Composição Auxiliar | 88247 | SINAPI | AUXILIAR DE ELETRICISTA COM ENCARGOS COMPLEMENTARES | SEDI - SERVIÇOS DIVERSOS |  | H | 0.328 | 0 | 28.06 | 9.2
Insumo | 00001884 | SINAPI | CURVA 90 GRAUS, LONGA, DE PVC RIGIDO ROSCAVEL, DE 1", PARA ELETRODUTO | Material |  | UN | 1 | 0 | 4.53 | 4.53
[5 empty] | MO sem LS => | 6.46 | LS => | 7.29 | MO com LS => | 13.75
[5 empty] | Valor do BDI => | 6.46 |  | Valor com BDI => |  | 31.4
| Código | Banco | Descrição | Tipo |  | Und | Quant. | Valor Unit | Total
Composição | 5914647 | SICRO3 | Carga, manobra e descarga de agregados ou solos em caminhão basculante de 10 m³ - carga com carregadeira de 3,40 m³ (exclusa) e descarga livre |  |  | t | 1 | 1.78 | 1.78
A | Código | Banco | Equipamentos | Quantidade | Utilização |  | Custo Horário |  | Custo Horário Total
[5 empty] | Operativa | Improdutiva | Operativa | Improdutiva
Insumo | E9579 | SICRO3 | Caminhão basculante com capacidade de 10 m³ - 210 kW | 3 | 0.86 | 0.14 | 300.7756 | 89.288 | 813.502
[5 empty] | Custo horário total de equipamentos |  |  |  | 813.502
[5 empty] | Custo horário total de execução |  |  |  | 813.502
[5 empty] | Produção de equipe |  |  |  | 457.16
[5 empty] | Custo unitário de execução |  |  |  | 1.7795
[5 empty] | Custo do FIC |  |  |  | 0
[5 empty] | Custo do FIT |  |  |  | 0
|  |  |  | MO sem LS => | 0 | LS => | 0 | MO com LS => | 0
|  |  |  | Valor do BDI => | 0.46 |  | Valor com BDI => |  | 2.24
| Código | Banco | Descrição | Tipo |  | Und | Quant. | Valor Unit | Total
Composição | 5909007 | SICRO3 | Carga, manobra e descarga de concreto com caminhão betoneira - carga em central de concreto de 30 m³/h e descarga livre |  |  | t | 1 | 17.71 | 17.71
A | Código | Banco | Equipamentos | Quantidade | Utilização |  | Custo Horário |  | Custo Horário Total
[5 empty] | Operativa | Improdutiva | Operativa | Improdutiva
Insumo | E9600 | SICRO3 | Caminhão betoneira com capacidade de 8 m³ - 188 kW | 4 | 0.8 | 0.2 | 305.1369 | 102.6475 | 1058.5561
[5 empty] | Custo horário total de equipamentos |  |  |  | 1058.5561
[5 empty] | Custo horário total de execução |  |  |  | 1058.5561
[5 empty] | Produção de equipe |  |  |  | 59.76
[5 empty] | Custo unitário de execução |  |  |  | 17.7135
[5 empty] | Custo do FIC |  |  |  | 0
[5 empty] | Custo do FIT |  |  |  | 0
|  |  |  | MO sem LS => | 0 | LS => | 0 | MO com LS => | 0
|  |  |  | Valor do BDI => | 4.59 |  | Valor com BDI => |  | 22.3
| Código | Banco | Descrição | Tipo |  | Und | Quant. | Valor Unit | Total
Composição | 5914333 | SICRO3 | Carga, manobra e descarga de materiais diversos em caminhão carroceria de 15 t - carga e descarga com caminhão guindauto de 20 t.m |  |  | t | 1 | 31.96 | 31.96
A | Código | Banco | Equipamentos | Quantidade | Utilização |  | Custo Horário |  | Custo Horário Total
[5 empty] | Operativa | Improdutiva | Operativa | Improdutiva
Insumo | E9686 | SICRO3 | Caminhão carroceria com guindauto com capacidade de 20 t.m - 136 kW | 1 | 1 | 0 | 307.6934 | 120.0705 | 307.6934
Insumo | E9592 | SICRO3 | Caminhão carroceria com capacidade de 15 t - 188 kW | 2 | 0.53 | 0.47 | 251.4365 | 72.4718 | 334.6462
[5 empty] | Custo horário total de equipamentos |  |  |  | 642.3396
B | Código | Banco | Mão de Obra | Quantidade | Custo Horário |  |  |  | Custo Horário Total
Insumo | P9824 | SICRO3 | Servente | 2 |  |  |  | 20,3751 | 40,7502
[5 empty] | Adicional de Mão de obra (%) |  |  |  | 0
[5 empty] | Custo horário total de mão de obra |  |  |  | 40.7502
[5 empty] | Custo horário total de execução |  |  |  | 683.0898
[5 empty] | Produção de equipe |  |  |  | 21.37
[5 empty] | Custo unitário de execução |  |  |  | 31.9649
[5 empty] | Custo do FIC |  |  |  | 0
[5 empty] | Custo do FIT |  |  |  | 0
|  |  |  | MO sem LS => | 0 | LS => | 1.91 | MO com LS => | 1.9069
|  |  |  | Valor do BDI => | 8.28 |  | Valor com BDI => |  | 40.24
| Código | Banco | Descrição | Tipo |  | Und | Quant. | Valor Unit | Total
Composição | 5914655 | SICRO3 | Carga, manobra e descarga de materiais diversos em caminhão carroceria de 15 t - carga e descarga manuais |  |  | t | 1 | 31.56 | 31.56
A | Código | Banco | Equipamentos | Quantidade | Utilização |  | Custo Horário |  | Custo Horário Total
[5 empty] | Operativa | Improdutiva | Operativa | Improdutiva
Insumo | E9592 | SICRO3 | Caminhão carroceria com capacidade de 15 t - 188 kW | 1 | 1 | 0 | 251.4365 | 72.4718 | 251.4365
[5 empty] | Custo horário total de equipamentos |  |  |  | 251.4365
B | Código | Banco | Mão de Obra | Quantidade | Custo Horário |  |  |  | Custo Horário Total
Insumo | P9824 | SICRO3 | Servente | 6 |  |  |  | 20,3751 | 122,2506
[5 empty] | Adicional de Mão de obra (%) |  |  |  | 0
[5 empty] | Custo horário total de mão de obra |  |  |  | 122.2506
[5 empty] | Custo horário total de execução |  |  |  | 373.6871
[5 empty] | Produção de equipe |  |  |  | 11.84
[5 empty] | Custo unitário de execução |  |  |  | 31.5614
[5 empty] | Custo do FIC |  |  |  | 0
[5 empty] | Custo do FIT |  |  |  | 0
|  |  |  | MO sem LS => | 0 | LS => | 10.33 | MO com LS => | 10.3252
|  |  |  | Valor do BDI => | 8.18 |  | Valor com BDI => |  | 39.74
| Código | Banco | Descrição | Tipo |  | Und | Quant. | Valor Unit | Total
Composição | 3310 | ORSE | Chapisco em parede com argamassa traço t1 - 1:3 (cimento / areia) - Revisado 08/2015 | Conversão InfoWOrca |  | m² | 1 | 6.83 | 6.83
Item | Código | Banco | Descrição | Tipo |  | Und | Quant. | Valor Unit | Total
Composição | 10549 | ORSE | Encargos Complementares - Servente | Provisórios |  | h | 0.1 | 3,79 | 0,37
Insumo | 00006111 | SINAPI | SERVENTE DE OBRAS (HORISTA) | Mão de Obra |  | H | 0.1 | 14,61 | 1,46
Insumo | 00004750 | SINAPI | PEDREIRO (HORISTA) | Mão de Obra |  | H | 0.1 | 20,03 | 2,00
Composição | 1903 | ORSE | Argamassa cimento e areia traço t-1 (1:3) - 1 saco cimento 50kg / 3 padiolas areia dim. 0.35 x 0.45 x 0.23 m - Confecção mecânica e transporte | Argamassas |  | m³ | 0.005 | 536,34 | 2,68
Composição | 10550 | ORSE | Encargos Complementares - Pedreiro | Provisórios |  | h | 0.1 | 3,66 | 0,36
Detalhamento de Cálculo ORSE
Item | Código | Banco | Descrição | Tipo |  | Und | Quant. | Valor Unit | Total
Insumo | 11264 | ORSE | Marreta de 1/2 kg com cabo | Material |  | un | 2e-05 | 13,52 | 0,00
Insumo | 00012893/SINAPI | ORSE | Bota de seguranca com biqueira de aco e colarinho acolchoado | Material |  | par | 0.000176 | 64,56 | 0,01
Insumo | 00004750 | SINAPI | PEDREIRO (HORISTA) | Mão de Obra |  | H | 0.1 | 20,03 | 2,00
Insumo | 11243 | ORSE | Martelo sem unha | Material |  | un | 1e-05 | 28,00 | 0,00
Insumo | 10599 | ORSE | Protetor solar fps 30 com 120ml | Material |  | un | 0.000396 | 18,00 | 0,00
Insumo | 4722 | ORSE | Colher de pedreiro | Material |  | un | 4e-05 | 18,80 | 0,00
Insumo | 10517 | ORSE | Exames admissionais/demissionais (checkup) | Serviços |  | cj | 8.8e-05 | 300,00 | 0,02
Insumo | 00006111 | SINAPI | SERVENTE DE OBRAS (HORISTA) | Mão de Obra |  | H | 0.12 | 14,61 | 1,75
Insumo | 10761 | ORSE | Refeição - café da manhã ( café com leite e dois pães com manteiga) | Serviços |  | un | 0.022396 | 5,00 | 0,11
Insumo | 10282 | ORSE | Regua de alumínio c/ 2,00m (para pedreiro) | Material |  | un | 2e-05 | 45,00 | 0,00
Insumo | 11265 | ORSE | Martelo de borracha com cabo | Material |  | un | 4e-05 | 18,75 | 0,00
Insumo | 11245 | ORSE | Desempoladeira de madeira 12x22 | Material |  | un | 7e-05 | 11,60 | 0,00
Insumo | 00000370/SINAPI | ORSE | Areia media - posto jazida/fornecedor (retirado na jazida, sem transporte) | Material |  | m³ | 0.0054 | 110,00 | 0,59
Insumo | 10788 | ORSE | Pá quadrada | Material |  | un | 2.4e-05 | 36,90 | 0,00
Insumo | 4729 | ORSE | Marreta 1 kg com cabo | Material |  | un | 1.2e-05 | 37,80 | 0,00
Insumo | 00002711/SINAPI | ORSE | Carrinho de mao de aco capacidade 50 a 60 l, pneu com camara | Material |  | un | 2.4e-05 | 166,00 | 0,00
Insumo | 158 | ORSE | Almoço (Participação do empregador) | Material |  | un | 0.022396 | 14,00 | 0,31
Insumo | 00012895/SINAPI | ORSE | Capacete de seguranca aba frontal com suspensao de polietileno, sem jugular (classe b) | Material |  | un | 0.000132 | 13,45 | 0,00
Insumo | 941 | ORSE | Fardamento com mangas curta | Material |  | un | 0.00033 | 190,76 | 0,06
Insumo | 00012892/SINAPI | ORSE | Luva raspa de couro, cano curto (punho *7* cm) | Material |  | par | 0.000506 | 12,10 | 0,00
Insumo | 1651 | ORSE | Óculos branco proteção | Material |  | pr | 0.000176 | 6,70 | 0,00
Insumo | 10492 | ORSE | Cesta Básica | Material |  | un | 0.00099 | 190,00 | 0,18
Insumo | 4174 | ORSE | Desempenadeira de aço lisa, cabo madeira, ref:143, Atlas ou similar | Material |  | un | 5e-05 | 12,00 | 0,00
Insumo | 11247 | ORSE | Serra mármore | Material |  | un | 1e-05 | 327,80 | 0,00
Insumo | 10789 | ORSE | Nível de bolha de madeira | Material |  | un | 2e-05 | 15,40 | 0,00
Insumo | 10790 | ORSE | Prumo de face | Material |  | un | 1e-05 | 25,95 | 0,00
Insumo | 00001379/SINAPI | ORSE | Cimento portland composto cp ii-32 | Material |  | kg | 2.261 | 0,76 | 1,71
Insumo | 11246 | ORSE | Escala métrica de bambú | Material |  | Un | 7e-05 | 10,22 | 0,00
Insumo | 10596 | ORSE | Protetor auricular | Material |  | un | 0.00099 | 4,90 | 0,00
Insumo | 10362 | ORSE | Seguro de vida e acidente em grupo | Serviços |  | un | 0.00099 | 12,54 | 0,01
Insumo | 4728 | ORSE | Talhadeira chata 10" | Material |  | un | 3.6e-05 | 18,58 | 0,00
Insumo | 2378 | ORSE | Vale transporte | Material |  | un | 0.017832 | 4,50 | 0,08
Insumo | 00012894/SINAPI | ORSE | Capa para chuva em pvc com forro de poliester, com capuz (amarela ou azul) | Material |  | un | 4.4e-05 | 17,48 | 0,00
|  |  |  | MO sem LS => | 1.76 | LS => | 1.99 | MO com LS => | 3.75
|  |  |  | Valor do BDI => | 1.77 |  | Valor com BDI => |  | 8.6
| Código | Banco | Descrição | Tipo |  | Und | Quant. | Valor Unit | Total
Composição | 3312 | ORSE | Chapisco em teto, e=5mm, com argamassa traço t1 - 1:3 (cimento / areia) - revisasa 08/2015 | Conversão InfoWOrca |  | m² | 1 | 13.13 | 13.13
Item | Código | Banco | Descrição | Tipo |  | Und | Quant. | Valor Unit | Total
Insumo | 00004750 | SINAPI | PEDREIRO (HORISTA) | Mão de Obra |  | H | 0.25 | 20,03 | 5,00
Insumo | 00006111 | SINAPI | SERVENTE DE OBRAS (HORISTA) | Mão de Obra |  | H | 0.25 | 14,61 | 3,65
Composição | 10550 | ORSE | Encargos Complementares - Pedreiro | Provisórios |  | h | 0.25 | 3,66 | 0,91
Composição | 1903 | ORSE | Argamassa cimento e areia traço t-1 (1:3) - 1 saco cimento 50kg / 3 padiolas areia dim. 0.35 x 0.45 x 0.23 m - Confecção mecânica e transporte | Argamassas |  | m³ | 0.005 | 536,34 | 2,68
Composição | 10549 | ORSE | Encargos Complementares - Servente | Provisórios |  | h | 0.25 | 3,79 | 0,94
Detalhamento de Cálculo ORSE
Item | Código | Banco | Descrição | Tipo |  | Und | Quant. | Valor Unit | Total
Insumo | 158 | ORSE | Almoço (Participação do empregador) | Material |  | un | 0.052936 | 14,00 | 0,74
Insumo | 10789 | ORSE | Nível de bolha de madeira | Material |  | un | 5e-05 | 15,40 | 0,00
Insumo | 11245 | ORSE | Desempoladeira de madeira 12x22 | Material |  | un | 0.000175 | 11,60 | 0,00
Insumo | 1651 | ORSE | Óculos branco proteção | Material |  | pr | 0.000416 | 6,70 | 0,00
Insumo | 10282 | ORSE | Regua de alumínio c/ 2,00m (para pedreiro) | Material |  | un | 5e-05 | 45,00 | 0,00
Insumo | 941 | ORSE | Fardamento com mangas curta | Material |  | un | 0.00078 | 190,76 | 0,14
Insumo | 4174 | ORSE | Desempenadeira de aço lisa, cabo madeira, ref:143, Atlas ou similar | Material |  | un | 0.000125 | 12,00 | 0,00
Insumo | 00012893/SINAPI | ORSE | Bota de seguranca com biqueira de aco e colarinho acolchoado | Material |  | par | 0.000416 | 64,56 | 0,02
Insumo | 11247 | ORSE | Serra mármore | Material |  | un | 2.5e-05 | 327,80 | 0,00
Insumo | 11243 | ORSE | Martelo sem unha | Material |  | un | 2.5e-05 | 28,00 | 0,00
Insumo | 00000370/SINAPI | ORSE | Areia media - posto jazida/fornecedor (retirado na jazida, sem transporte) | Material |  | m³ | 0.0054 | 110,00 | 0,59
Insumo | 10596 | ORSE | Protetor auricular | Material |  | un | 0.00234 | 4,90 | 0,01
Insumo | 11264 | ORSE | Marreta de 1/2 kg com cabo | Material |  | un | 5e-05 | 13,52 | 0,00
Insumo | 00012894/SINAPI | ORSE | Capa para chuva em pvc com forro de poliester, com capuz (amarela ou azul) | Material |  | un | 0.000104 | 17,48 | 0,00
Insumo | 4722 | ORSE | Colher de pedreiro | Material |  | un | 0.0001 | 18,80 | 0,00
Insumo | 11265 | ORSE | Martelo de borracha com cabo | Material |  | un | 0.0001 | 18,75 | 0,00
Insumo | 10362 | ORSE | Seguro de vida e acidente em grupo | Serviços |  | un | 0.00234 | 12,54 | 0,02
Insumo | 10517 | ORSE | Exames admissionais/demissionais (checkup) | Serviços |  | cj | 0.000208 | 300,00 | 0,06
Insumo | 10790 | ORSE | Prumo de face | Material |  | un | 2.5e-05 | 25,95 | 0,00
Insumo | 00004750 | SINAPI | PEDREIRO (HORISTA) | Mão de Obra |  | H | 0.25 | 20,03 | 5,00
Insumo | 10761 | ORSE | Refeição - café da manhã ( café com leite e dois pães com manteiga) | Serviços |  | un | 0.052936 | 5,00 | 0,26
Insumo | 10492 | ORSE | Cesta Básica | Material |  | un | 0.00234 | 190,00 | 0,44
Insumo | 00012892/SINAPI | ORSE | Luva raspa de couro, cano curto (punho *7* cm) | Material |  | par | 0.001196 | 12,10 | 0,01
Insumo | 00001379/SINAPI | ORSE | Cimento portland composto cp ii-32 | Material |  | kg | 2.261 | 0,76 | 1,71
Insumo | 10788 | ORSE | Pá quadrada | Material |  | un | 5.4e-05 | 36,90 | 0,00
Insumo | 4728 | ORSE | Talhadeira chata 10" | Material |  | un | 8.1e-05 | 18,58 | 0,00
Insumo | 00002711/SINAPI | ORSE | Carrinho de mao de aco capacidade 50 a 60 l, pneu com camara | Material |  | un | 5.4e-05 | 166,00 | 0,00
Insumo | 4729 | ORSE | Marreta 1 kg com cabo | Material |  | un | 2.7e-05 | 37,80 | 0,00
Insumo | 00006111 | SINAPI | SERVENTE DE OBRAS (HORISTA) | Mão de Obra |  | H | 0.27 | 14,61 | 3,94
Insumo | 2378 | ORSE | Vale transporte | Material |  | un | 0.041757 | 4,50 | 0,18
Insumo | 11246 | ORSE | Escala métrica de bambú | Material |  | Un | 0.000175 | 10,22 | 0,00
Insumo | 10599 | ORSE | Protetor solar fps 30 com 120ml | Material |  | un | 0.000936 | 18,00 | 0,01
Insumo | 00012895/SINAPI | ORSE | Capacete de seguranca aba frontal com suspensao de polietileno, sem jugular (classe b) | Material |  | un | 0.000312 | 13,45 | 0,00
|  |  |  | MO sem LS => | 4.2 | LS => | 4.74 | MO com LS => | 8.94
|  |  |  | Valor do BDI => | 3.4 |  | Valor com BDI => |  | 16.53
| Código | Banco | Descrição | Tipo |  | Und | Quant. | Valor Unit | Total
Composição | 26 | ORSE | Coleta e carga manuais de entulho | Demolições / Remoções |  | m³ | 1 | 18.4 | 18.4
Item | Código | Banco | Descrição | Tipo |  | Und | Quant. | Valor Unit | Total
Insumo | 00006111 | SINAPI | SERVENTE DE OBRAS (HORISTA) | Mão de Obra |  | H | 1 | 14,61 | 14,61
Composição | 10549 | ORSE | Encargos Complementares - Servente | Provisórios |  | h | 1 | 3,79 | 3,79
Detalhamento de Cálculo ORSE
Item | Código | Banco | Descrição | Tipo |  | Und | Quant. | Valor Unit | Total
Insumo | 00012892/SINAPI | ORSE | Luva raspa de couro, cano curto (punho *7* cm) | Material |  | par | 0.0023 | 12,10 | 0,02
Insumo | 941 | ORSE | Fardamento com mangas curta | Material |  | un | 0.0015 | 190,76 | 0,28
Insumo | 00002711/SINAPI | ORSE | Carrinho de mao de aco capacidade 50 a 60 l, pneu com camara | Material |  | un | 0.0002 | 166,00 | 0,03
Insumo | 00012894/SINAPI | ORSE | Capa para chuva em pvc com forro de poliester, com capuz (amarela ou azul) | Material |  | un | 0.0002 | 17,48 | 0,00
Insumo | 00012893/SINAPI | ORSE | Bota de seguranca com biqueira de aco e colarinho acolchoado | Material |  | par | 0.0008 | 64,56 | 0,05
Insumo | 10517 | ORSE | Exames admissionais/demissionais (checkup) | Serviços |  | cj | 0.0004 | 300,00 | 0,12
Insumo | 158 | ORSE | Almoço (Participação do empregador) | Material |  | un | 0.1018 | 14,00 | 1,42
Insumo | 10761 | ORSE | Refeição - café da manhã ( café com leite e dois pães com manteiga) | Serviços |  | un | 0.1018 | 5,00 | 0,50
Insumo | 10596 | ORSE | Protetor auricular | Material |  | un | 0.0045 | 4,90 | 0,02
Insumo | 4728 | ORSE | Talhadeira chata 10" | Material |  | un | 0.0003 | 18,58 | 0,00
Insumo | 10362 | ORSE | Seguro de vida e acidente em grupo | Serviços |  | un | 0.0045 | 12,54 | 0,05
Insumo | 2378 | ORSE | Vale transporte | Material |  | un | 0.0941 | 4,50 | 0,42
Insumo | 4729 | ORSE | Marreta 1 kg com cabo | Material |  | un | 0.0001 | 37,80 | 0,00
Insumo | 00012895/SINAPI | ORSE | Capacete de seguranca aba frontal com suspensao de polietileno, sem jugular (classe b) | Material |  | un | 0.0006 | 13,45 | 0,00
Insumo | 10599 | ORSE | Protetor solar fps 30 com 120ml | Material |  | un | 0.0018 | 18,00 | 0,03
Insumo | 1651 | ORSE | Óculos branco proteção | Material |  | pr | 0.0008 | 6,70 | 0,00
Insumo | 10492 | ORSE | Cesta Básica | Material |  | un | 0.0045 | 190,00 | 0,85
Insumo | 00006111 | SINAPI | SERVENTE DE OBRAS (HORISTA) | Mão de Obra |  | H | 1 | 14,61 | 14,61
Insumo | 10788 | ORSE | Pá quadrada | Material |  | un | 0.0002 | 36,90 | 0,00
|  |  |  | MO sem LS => | 6.86 | LS => | 7.75 | MO com LS => | 14.61
|  |  |  | Valor do BDI => | 4.76 |  | Valor com BDI => |  | 23.16
| Código | Banco | Descrição | Tipo |  | Und | Quant. | Porcent. | Valor Unit | Total
Composição | 050729 | SEDOP | Concreto armado fck=20MPA c/ forma mad. branca (incl. lançamento eadensamento) |  |  | m³ | 1 |  | 4083.72 | 4083.72
Composição Auxiliar | 050259 | SEDOP | Concreto c/ seixo Fck= 20 MPA (incl. lançamento e adensamento) |  |  | m³ | 1 | 0 | 997.64 | 997.64
Composição Auxiliar | 050036 | SEDOP | Forma c/ madeira branca (incl. desforma) |  |  | m² | 12 | 0 | 160.44 | 1925.28
Composição Auxiliar | 050038 | SEDOP | Armação p/ concreto |  |  | kg | 80 | 0 | 14.51 | 1160.8
[5 empty] | MO sem LS => | 574.63 | LS => | 647.51 | MO com LS => | 1222.14
[5 empty] | Valor do BDI => | 1058.5 |  | Valor com BDI => |  | 5142.22
| Código | Banco | Descrição | Tipo |  | Und | Quant. | Porcent. | Valor Unit | Total
Composição | 050259 | SEDOP | Concreto c/ seixo Fck= 20 MPA (incl. lançamento e adensamento) |  |  | m³ | 1 |  | 997.64 | 997.64
Composição Auxiliar | 280023 | SEDOP | PEDREIRO COM ENCARGOS COMPLEMENTARES |  |  | h | 1.65 | 0 | 31.04 | 51.21
Composição Auxiliar | 280022 | SEDOP | OPERADOR DE BETONEIRA/MISTURADOR COM ENCARGOSCOMPLEMENTARES |  |  | h | 0.39 | 0 | 26.76 | 10.43
Composição Auxiliar | 280026 | SEDOP | SERVENTE COM ENCARGOS COMPLEMENTARES |  |  | h | 10.5 | 0 | 25.38 | 266.49
Insumo | M00013 | SEDOP | Vibrador de imersão, diâmetro de ponteira 45mm, motor elétrico trifá potênciade2 cv | Equipamento |  | h | 0.65 | 0 | 2.27 | 1.47
Insumo | J00003 | SEDOP | Cimento | Material |  | SC | 6.72 | 0 | 55.95 | 375.98
Insumo | M00008 | SEDOP | Betoneira eletrica - 320l | Equipamento |  | h | 0.39 | 0 | 2.73 | 1.06
Insumo | J00005 | SEDOP | Areia | Material |  | m³ | 0.85 | 0 | 120 | 102
Insumo | J00007 | SEDOP | Seixo lavado | Material |  | m³ | 0.84 | 0 | 225 | 189
[5 empty] | MO sem LS => | 92.76 | LS => | 104.54 | MO com LS => | 197.3
[5 empty] | Valor do BDI => | 258.58 |  | Valor com BDI => |  | 1256.22
| Código | Banco | Descrição | Tipo |  | Und | Quant. | Valor Unit | Total
Composição | 1107871 | SICRO3 | Concreto fctm,k = 4,5 MPa - confecção em central dosadora de 30 m³/h - areia e brita comerciais |  |  | m³ | 1 | 480.23 | 480.23
A | Código | Banco | Equipamentos | Quantidade | Utilização |  | Custo Horário |  | Custo Horário Total
[5 empty] | Operativa | Improdutiva | Operativa | Improdutiva
Insumo | E9779 | SICRO3 | Grupo gerador - 113 kVA | 1 | 1 | 0 | 103.3178 | 8.6197 | 103.3178
Insumo | E9599 | SICRO3 | Central de concreto com capacidade de 30 m³/h - dosadora RS | 1 | 1 | 0 | 79.9508 | 64.6911 | 79.9508
Insumo | E9584 | SICRO3 | Carregadeira de pneus com capacidade de 1,72 m³ - 113 kW | 1 | 0.32 | 0.68 | 200.2457 | 99.6019 | 131.8079
[5 empty] | Custo horário total de equipamentos |  |  |  | 315.0765
B | Código | Banco | Mão de Obra | Quantidade | Custo Horário |  |  |  | Custo Horário Total
Insumo | P9824 | SICRO3 | Servente | 2 |  |  |  | 20,3751 | 40,7502
[5 empty] | Adicional de Mão de obra (%) |  |  |  | 0
[5 empty] | Custo horário total de mão de obra |  |  |  | 40.7502
[5 empty] | Custo horário total de execução |  |  |  | 355.8267
[5 empty] | Produção de equipe |  |  |  | 24.9
[5 empty] | Custo unitário de execução |  |  |  | 14.2902
[5 empty] | Custo do FIC |  |  |  | 0
[5 empty] | Custo do FIT |  |  |  | 0
C | Código | Banco | MATERIAL | Quantidade | Unidade | Preço Unitário |  |  | Custo Horário
Insumo | M0030 | SICRO3 | Aditivo plastificante e retardador de pega para concreto e argamassa | 1.1498 | kg | 7,6722 |  |  | 8,8212
Insumo | M0424 | SICRO3 | Cimento Portland CP II - 32 - saco | 383.2543 | kg | 0,7227 |  |  | 276,9779
Insumo | M0082 | SICRO3 | Areia média lavada | 0.60829 | m³ | 98,8498 |  |  | 60,1293
Insumo | M0191 | SICRO3 | Brita 1 | 0.68813 | m³ | 151,7404 |  |  | 104,4171
[5 empty] | Custo unitário total de material |  |  |  | 450.3455
E | Tempo Fixo | Banco | Descrição | Carga | Quantidade | Unidade | Preço Unitário |  | Custo Horário
Composição | 5914647 | SICRO3 | Carga, manobra e descarga de agregados ou solos em caminhão basculante de 10 m³ - carga com carregadeira de 3,40 m³ (exclusa) e descarga livre | M0191 | 1.0322 | t | 1.78 |  | 1.8373
Composição | 5914655 | SICRO3 | Carga, manobra e descarga de materiais diversos em caminhão carroceria de 15 t - carga e descarga manuais | M0030 | 0.00115 | t | 31.56 |  | 0.0363
Composição | 5914655 | SICRO3 | Carga, manobra e descarga de materiais diversos em caminhão carroceria de 15 t - carga e descarga manuais | M0424 | 0.38325 | t | 31.56 |  | 12.0954
Composição | 5914647 | SICRO3 | Carga, manobra e descarga de agregados ou solos em caminhão basculante de 10 m³ - carga com carregadeira de 3,40 m³ (exclusa) e descarga livre | M0082 | 0.91244 | t | 1.78 |  | 1.6241
[5 empty] | Custo Total dos Tempos Fixos |  |  |  | 15.5931
F | Momento de Transporte | Banco | Descrição | Quantidade | Distância Média de Transporte (DMT) |  |  |  | Custo Horário
[5 empty] | LN | RP | P | FE
Insumo | M0191 | SICRO3 | Brita 1 | 1.0322 | 5914359 0,00 1,24 0,0000 | 5914374 0,00 0,99 0,0000 | 5914389 0,00 0,81 0,0000 | -- | 0
Insumo | M0082 | SICRO3 | Areia média lavada | 0.91244 | 5914359 0,00 1,24 0,0000 | 5914374 0,00 0,99 0,0000 | 5914389 0,00 0,81 0,0000 | -- | 0
Insumo | M0424 | SICRO3 | Cimento Portland CP II - 32 - saco | 0.38325 | 5914449 0,00 1,04 0,0000 | 5914464 0,00 0,83 0,0000 | 5914479 0,00 0,67 0,0000 | -- | 0
Insumo | M0030 | SICRO3 | Aditivo plastificante e retardador de pega para concreto e argamassa | 0.00115 | 5914449 0,00 1,04 0,0000 | 5914464 0,00 0,83 0,0000 | 5914479 0,00 0,67 0,0000 | -- | 0
[5 empty] | Custo total de transporte |  |  |  | 0
|  |  |  | MO sem LS => | 0 | LS => | 5.61 | MO com LS => | 5.6056
|  |  |  | Valor do BDI => | 124.47 |  | Valor com BDI => |  | 604.7
| Código | Banco | Descrição | Tipo |  | Und | Quant. | Valor Unit | Total
Composição | 124 | ORSE | Concreto simples fabricado na obra, fck=13,5 mpa (b1/b2), sem lançamento e adensamento | Concreto Simples |  | m³ | 1 | 510.18 | 510.18
Item | Código | Banco | Descrição | Tipo |  | Und | Quant. | Valor Unit | Total
Composição | 10549 | ORSE | Encargos Complementares - Servente | Provisórios |  | h | 6 | 3,79 | 22,74
Insumo | 00004718/SINAPI | ORSE | Pedra britada n. 2 (19 a 38 mm) posto pedreira/fornecedor, sem frete | Material |  | m³ | 0.627 | 120,35 | 75,45
Insumo | 00000367/SINAPI | ORSE | Areia grossa - posto jazida/fornecedor (retirado na jazida, sem transporte) | Material |  | m³ | 0.943 | 111,43 | 105,07
Insumo | 00006111 | SINAPI | SERVENTE DE OBRAS (HORISTA) | Mão de Obra |  | H | 6 | 14,61 | 87,66
Insumo | 00004721/SINAPI | ORSE | Pedra britada n. 1 (9,5 a 19 mm) posto pedreira/fornecedor, sem frete | Material |  | m³ | 0.209 | 119,72 | 25,02
Insumo | 00001379/SINAPI | ORSE | Cimento portland composto cp ii-32 | Material |  | kg | 255 | 0,76 | 193,80
Detalhamento de Cálculo ORSE
Item | Código | Banco | Descrição | Tipo |  | Und | Quant. | Valor Unit | Total
Insumo | 4728 | ORSE | Talhadeira chata 10" | Material |  | un | 0.0018 | 18,58 | 0,03
Insumo | 00012893/SINAPI | ORSE | Bota de seguranca com biqueira de aco e colarinho acolchoado | Material |  | par | 0.0048 | 64,56 | 0,30
Insumo | 10788 | ORSE | Pá quadrada | Material |  | un | 0.0012 | 36,90 | 0,04
Insumo | 00012894/SINAPI | ORSE | Capa para chuva em pvc com forro de poliester, com capuz (amarela ou azul) | Material |  | un | 0.0012 | 17,48 | 0,02
Insumo | 00004721/SINAPI | ORSE | Pedra britada n. 1 (9,5 a 19 mm) posto pedreira/fornecedor, sem frete | Material |  | m³ | 0.209 | 119,72 | 25,02
Insumo | 00012895/SINAPI | ORSE | Capacete de seguranca aba frontal com suspensao de polietileno, sem jugular (classe b) | Material |  | un | 0.0036 | 13,45 | 0,04
Insumo | 00001379/SINAPI | ORSE | Cimento portland composto cp ii-32 | Material |  | kg | 255 | 0,76 | 193,80
Insumo | 10599 | ORSE | Protetor solar fps 30 com 120ml | Material |  | un | 0.0108 | 18,00 | 0,19
Insumo | 941 | ORSE | Fardamento com mangas curta | Material |  | un | 0.009 | 190,76 | 1,71
Insumo | 10362 | ORSE | Seguro de vida e acidente em grupo | Serviços |  | un | 0.027 | 12,54 | 0,33
Insumo | 158 | ORSE | Almoço (Participação do empregador) | Material |  | un | 0.6108 | 14,00 | 8,55
Insumo | 10492 | ORSE | Cesta Básica | Material |  | un | 0.027 | 190,00 | 5,13
Insumo | 00012892/SINAPI | ORSE | Luva raspa de couro, cano curto (punho *7* cm) | Material |  | par | 0.0138 | 12,10 | 0,16
Insumo | 00006111 | SINAPI | SERVENTE DE OBRAS (HORISTA) | Mão de Obra |  | H | 6 | 14,61 | 87,66
Insumo | 1651 | ORSE | Óculos branco proteção | Material |  | pr | 0.0048 | 6,70 | 0,03
Insumo | 4729 | ORSE | Marreta 1 kg com cabo | Material |  | un | 0.0006 | 37,80 | 0,02
Insumo | 00002711/SINAPI | ORSE | Carrinho de mao de aco capacidade 50 a 60 l, pneu com camara | Material |  | un | 0.0012 | 166,00 | 0,19
Insumo | 00000367/SINAPI | ORSE | Areia grossa - posto jazida/fornecedor (retirado na jazida, sem transporte) | Material |  | m³ | 0.943 | 111,43 | 105,07
Insumo | 10517 | ORSE | Exames admissionais/demissionais (checkup) | Serviços |  | cj | 0.0024 | 300,00 | 0,72
Insumo | 10596 | ORSE | Protetor auricular | Material |  | un | 0.027 | 4,90 | 0,13
Insumo | 00004718/SINAPI | ORSE | Pedra britada n. 2 (19 a 38 mm) posto pedreira/fornecedor, sem frete | Material |  | m³ | 0.627 | 120,35 | 75,45
Insumo | 10761 | ORSE | Refeição - café da manhã ( café com leite e dois pães com manteiga) | Serviços |  | un | 0.6108 | 5,00 | 3,05
Insumo | 2378 | ORSE | Vale transporte | Material |  | un | 0.5646 | 4,50 | 2,54
|  |  |  | MO sem LS => | 41.21 | LS => | 46.45 | MO com LS => | 87.66
|  |  |  | Valor do BDI => | 132.23 |  | Valor com BDI => |  | 642.41
| Código | Banco | Descrição | Tipo |  | Und | Quant. | Valor Unit | Total
Composição | 95 | ORSE | Concreto simples fabricado na obra, fck=13,5 mpa, lançado e adensado | Alvenarias de Pedra e Concretos para Fundações |  | m³ | 1 | 561.47 | 561.47
Item | Código | Banco | Descrição | Tipo |  | Und | Quant. | Valor Unit | Total
Composição | 7692 | ORSE | Lançamento de concreto simples fabricado na obra, inclusive adensamento e acabamento em peças da superestrutura | Concreto Simples |  | m³ | 1 | 51,25 | 51,25
Composição | 124 | ORSE | Concreto simples fabricado na obra, fck=13,5 mpa (b1/b2), sem lançamento e adensamento | Concreto Simples |  | m³ | 1 | 510,18 | 510,18
Detalhamento de Cálculo ORSE
Item | Código | Banco | Descrição | Tipo |  | Und | Quant. | Valor Unit | Total
Insumo | 00000378 | SINAPI | ARMADOR (HORISTA) | Mão de Obra |  | H | 0.18 | 20,03 | 3,60
Insumo | 11264 | ORSE | Marreta de 1/2 kg com cabo | Material |  | un | 7.2e-05 | 13,52 | 0,00
Insumo | 10790 | ORSE | Prumo de face | Material |  | un | 3.6e-05 | 25,95 | 0,00
Insumo | 00004718/SINAPI | ORSE | Pedra britada n. 2 (19 a 38 mm) posto pedreira/fornecedor, sem frete | Material |  | m³ | 0.627 | 120,35 | 75,45
Insumo | 11245 | ORSE | Desempoladeira de madeira 12x22 | Material |  | un | 0.000252 | 11,60 | 0,00
Insumo | 11265 | ORSE | Martelo de borracha com cabo | Material |  | un | 0.000144 | 18,75 | 0,00
Insumo | 00001379/SINAPI | ORSE | Cimento portland composto cp ii-32 | Material |  | kg | 255 | 0,76 | 193,80
Insumo | 11248 | ORSE | Furadeira e Parafusadeira eletrica Bosch ou Similar profissional | Equipamento |  | un | 3.6e-05 | 246,00 | 0,00
Insumo | 10517 | ORSE | Exames admissionais/demissionais (checkup) | Serviços |  | cj | 0.003408 | 300,00 | 1,02
Insumo | 10362 | ORSE | Seguro de vida e acidente em grupo | Serviços |  | un | 0.03834 | 12,54 | 0,48
Insumo | 00002711/SINAPI | ORSE | Carrinho de mao de aco capacidade 50 a 60 l, pneu com camara | Material |  | un | 0.001524 | 166,00 | 0,25
Insumo | 00012893/SINAPI | ORSE | Bota de seguranca com biqueira de aco e colarinho acolchoado | Material |  | par | 0.00678 | 64,56 | 0,43
Insumo | 10761 | ORSE | Refeição - café da manhã ( café com leite e dois pães com manteiga) | Serviços |  | un | 0.86734 | 5,00 | 4,33
Insumo | 10577 | ORSE | Serrote 40cm | Material |  | un | 3.6e-05 | 29,90 | 0,00
Insumo | 2378 | ORSE | Vale transporte | Material |  | un | 0.7759 | 4,50 | 3,49
Insumo | 00012895/SINAPI | ORSE | Capacete de seguranca aba frontal com suspensao de polietileno, sem jugular (classe b) | Material |  | un | 0.005112 | 13,45 | 0,06
Insumo | 10789 | ORSE | Nível de bolha de madeira | Material |  | un | 7.2e-05 | 15,40 | 0,00
Insumo | 00004750 | SINAPI | PEDREIRO (HORISTA) | Mão de Obra |  | H | 0.36 | 20,03 | 7,21
Insumo | 10596 | ORSE | Protetor auricular | Material |  | un | 0.03834 | 4,90 | 0,18
Insumo | 11244 | ORSE | Martelo com unha | Material |  | un | 7.2e-05 | 48,95 | 0,00
Insumo | 00001213 | SINAPI | CARPINTEIRO DE FORMAS PARA CONCRETO (HORISTA) | Mão de Obra |  | H | 0.36 | 20,03 | 7,21
Insumo | 00012892/SINAPI | ORSE | Luva raspa de couro, cano curto (punho *7* cm) | Material |  | par | 0.019596 | 12,10 | 0,23
Insumo | 10788 | ORSE | Pá quadrada | Material |  | un | 0.001524 | 36,90 | 0,05
Insumo | 11247 | ORSE | Serra mármore | Material |  | un | 3.6e-05 | 327,80 | 0,01
Insumo | 10578 | ORSE | Formão grande | Material |  | un | 7.2e-05 | 15,15 | 0,00
Insumo | 1651 | ORSE | Óculos branco proteção | Material |  | pr | 0.00678 | 6,70 | 0,04
Insumo | 00004721/SINAPI | ORSE | Pedra britada n. 1 (9,5 a 19 mm) posto pedreira/fornecedor, sem frete | Material |  | m³ | 0.209 | 119,72 | 25,02
Insumo | 158 | ORSE | Almoço (Participação do empregador) | Material |  | un | 0.86734 | 14,00 | 12,14
Insumo | 4174 | ORSE | Desempenadeira de aço lisa, cabo madeira, ref:143, Atlas ou similar | Material |  | un | 0.00018 | 12,00 | 0,00
Insumo | 11246 | ORSE | Escala métrica de bambú | Material |  | Un | 0.000252 | 10,22 | 0,00
Insumo | 11243 | ORSE | Martelo sem unha | Material |  | un | 3.6e-05 | 28,00 | 0,00
Insumo | 941 | ORSE | Fardamento com mangas curta | Material |  | un | 0.01278 | 190,76 | 2,43
Insumo | 00000367/SINAPI | ORSE | Areia grossa - posto jazida/fornecedor (retirado na jazida, sem transporte) | Material |  | m³ | 0.943 | 111,43 | 105,07
Insumo | 10579 | ORSE | Chave de fenda chata 30 cm | Material |  | un | 7.2e-05 | 26,89 | 0,00
Insumo | 11249 | ORSE | Serra circular eletrica portatil | Equipamento |  | un | 3.6e-05 | 617,95 | 0,02
Insumo | 10599 | ORSE | Protetor solar fps 30 com 120ml | Material |  | un | 0.015336 | 18,00 | 0,27
Insumo | 00012894/SINAPI | ORSE | Capa para chuva em pvc com forro de poliester, com capuz (amarela ou azul) | Material |  | un | 0.001704 | 17,48 | 0,02
Insumo | 00006111 | SINAPI | SERVENTE DE OBRAS (HORISTA) | Mão de Obra |  | H | 7.62 | 14,61 | 111,32
Insumo | 4722 | ORSE | Colher de pedreiro | Material |  | un | 0.000144 | 18,80 | 0,00
Insumo | 10492 | ORSE | Cesta Básica | Material |  | un | 0.03834 | 190,00 | 7,28
Insumo | 4728 | ORSE | Talhadeira chata 10" | Material |  | un | 0.002286 | 18,58 | 0,04
Insumo | 10586 | ORSE | Torquesa | Material |  | un | 3.6e-05 | 39,00 | 0,00
Insumo | 10585 | ORSE | Arco de serra | Material |  | un | 3.6e-05 | 19,90 | 0,00
Insumo | 10282 | ORSE | Regua de alumínio c/ 2,00m (para pedreiro) | Material |  | un | 7.2e-05 | 45,00 | 0,00
Insumo | 4729 | ORSE | Marreta 1 kg com cabo | Material |  | un | 0.000762 | 37,80 | 0,02
|  |  |  | MO sem LS => | 60.81 | LS => | 68.53 | MO com LS => | 129.34
|  |  |  | Valor do BDI => | 145.53 |  | Valor com BDI => |  | 707
| Código | Banco | Descrição | Tipo |  | Und | Quant. | Valor Unit | Total
Composição | 7691 | ORSE | Concreto simples fabricado na obra, fck=21 mpa, lançado e adensado | Concreto Simples |  | m³ | 1 | 601.56 | 601.56
Item | Código | Banco | Descrição | Tipo |  | Und | Quant. | Valor Unit | Total
Composição | 7692 | ORSE | Lançamento de concreto simples fabricado na obra, inclusive adensamento e acabamento em peças da superestrutura | Concreto Simples |  | m³ | 1 | 51,25 | 51,25
Composição | 3429 | ORSE | Concreto simples fck= 21 MPA (b1/b2), fabricado na obra, sem lançamento e adensamento | Concreto Simples |  | m³ | 1 | 550,27 | 550,27
Detalhamento de Cálculo ORSE
Item | Código | Banco | Descrição | Tipo |  | Und | Quant. | Valor Unit | Total
Insumo | 4728 | ORSE | Talhadeira chata 10" | Material |  | un | 0.002286 | 18,58 | 0,04
Insumo | 11243 | ORSE | Martelo sem unha | Material |  | un | 3.6e-05 | 28,00 | 0,00
Insumo | 10492 | ORSE | Cesta Básica | Material |  | un | 0.03834 | 190,00 | 7,28
Insumo | 10790 | ORSE | Prumo de face | Material |  | un | 3.6e-05 | 25,95 | 0,00
Insumo | 10586 | ORSE | Torquesa | Material |  | un | 3.6e-05 | 39,00 | 0,00
Insumo | 11244 | ORSE | Martelo com unha | Material |  | un | 7.2e-05 | 48,95 | 0,00
Insumo | 11245 | ORSE | Desempoladeira de madeira 12x22 | Material |  | un | 0.000252 | 11,60 | 0,00
Insumo | 00000378 | SINAPI | ARMADOR (HORISTA) | Mão de Obra |  | H | 0.18 | 20,03 | 3,60
Insumo | 158 | ORSE | Almoço (Participação do empregador) | Material |  | un | 0.86734 | 14,00 | 12,14
Insumo | 1651 | ORSE | Óculos branco proteção | Material |  | pr | 0.00678 | 6,70 | 0,04
Insumo | 10596 | ORSE | Protetor auricular | Material |  | un | 0.03834 | 4,90 | 0,18
Insumo | 11265 | ORSE | Martelo de borracha com cabo | Material |  | un | 0.000144 | 18,75 | 0,00
Insumo | 00012893/SINAPI | ORSE | Bota de seguranca com biqueira de aco e colarinho acolchoado | Material |  | par | 0.00678 | 64,56 | 0,43
Insumo | 2378 | ORSE | Vale transporte | Material |  | un | 0.7759 | 4,50 | 3,49
Insumo | 10789 | ORSE | Nível de bolha de madeira | Material |  | un | 7.2e-05 | 15,40 | 0,00
Insumo | 11247 | ORSE | Serra mármore | Material |  | un | 3.6e-05 | 327,80 | 0,01
Insumo | 00001379/SINAPI | ORSE | Cimento portland composto cp ii-32 | Material |  | kg | 315 | 0,76 | 239,40
Insumo | 00012895/SINAPI | ORSE | Capacete de seguranca aba frontal com suspensao de polietileno, sem jugular (classe b) | Material |  | un | 0.005112 | 13,45 | 0,06
Insumo | 10362 | ORSE | Seguro de vida e acidente em grupo | Serviços |  | un | 0.03834 | 12,54 | 0,48
Insumo | 4729 | ORSE | Marreta 1 kg com cabo | Material |  | un | 0.000762 | 37,80 | 0,02
Insumo | 941 | ORSE | Fardamento com mangas curta | Material |  | un | 0.01278 | 190,76 | 2,43
Insumo | 11264 | ORSE | Marreta de 1/2 kg com cabo | Material |  | un | 7.2e-05 | 13,52 | 0,00
Insumo | 4174 | ORSE | Desempenadeira de aço lisa, cabo madeira, ref:143, Atlas ou similar | Material |  | un | 0.00018 | 12,00 | 0,00
Insumo | 00012892/SINAPI | ORSE | Luva raspa de couro, cano curto (punho *7* cm) | Material |  | par | 0.019596 | 12,10 | 0,23
Insumo | 10599 | ORSE | Protetor solar fps 30 com 120ml | Material |  | un | 0.015336 | 18,00 | 0,27
Insumo | 00006111 | SINAPI | SERVENTE DE OBRAS (HORISTA) | Mão de Obra |  | H | 7.62 | 14,61 | 111,32
Insumo | 00004718/SINAPI | ORSE | Pedra britada n. 2 (19 a 38 mm) posto pedreira/fornecedor, sem frete | Material |  | m³ | 0.62 | 120,35 | 74,61
Insumo | 00004721/SINAPI | ORSE | Pedra britada n. 1 (9,5 a 19 mm) posto pedreira/fornecedor, sem frete | Material |  | m³ | 0.21 | 119,72 | 25,14
Insumo | 10577 | ORSE | Serrote 40cm | Material |  | un | 3.6e-05 | 29,90 | 0,00
Insumo | 10788 | ORSE | Pá quadrada | Material |  | un | 0.001524 | 36,90 | 0,05
Insumo | 11249 | ORSE | Serra circular eletrica portatil | Equipamento |  | un | 3.6e-05 | 617,95 | 0,02
Insumo | 10579 | ORSE | Chave de fenda chata 30 cm | Material |  | un | 7.2e-05 | 26,89 | 0,00
Insumo | 11246 | ORSE | Escala métrica de bambú | Material |  | Un | 0.000252 | 10,22 | 0,00
Insumo | 00001213 | SINAPI | CARPINTEIRO DE FORMAS PARA CONCRETO (HORISTA) | Mão de Obra |  | H | 0.36 | 20,03 | 7,21
Insumo | 10578 | ORSE | Formão grande | Material |  | un | 7.2e-05 | 15,15 | 0,00
Insumo | 00002711/SINAPI | ORSE | Carrinho de mao de aco capacidade 50 a 60 l, pneu com camara | Material |  | un | 0.001524 | 166,00 | 0,25
Insumo | 00012894/SINAPI | ORSE | Capa para chuva em pvc com forro de poliester, com capuz (amarela ou azul) | Material |  | un | 0.001704 | 17,48 | 0,02
Insumo | 10585 | ORSE | Arco de serra | Material |  | un | 3.6e-05 | 19,90 | 0,00
Insumo | 4722 | ORSE | Colher de pedreiro | Material |  | un | 0.000144 | 18,80 | 0,00
Insumo | 00004750 | SINAPI | PEDREIRO (HORISTA) | Mão de Obra |  | H | 0.36 | 20,03 | 7,21
Insumo | 10282 | ORSE | Regua de alumínio c/ 2,00m (para pedreiro) | Material |  | un | 7.2e-05 | 45,00 | 0,00
Insumo | 10761 | ORSE | Refeição - café da manhã ( café com leite e dois pães com manteiga) | Serviços |  | un | 0.86734 | 5,00 | 4,33
Insumo | 00000367/SINAPI | ORSE | Areia grossa - posto jazida/fornecedor (retirado na jazida, sem transporte) | Material |  | m³ | 0.9 | 111,43 | 100,28
Insumo | 11248 | ORSE | Furadeira e Parafusadeira eletrica Bosch ou Similar profissional | Equipamento |  | un | 3.6e-05 | 246,00 | 0,00
Insumo | 10517 | ORSE | Exames admissionais/demissionais (checkup) | Serviços |  | cj | 0.003408 | 300,00 | 1,02
|  |  |  | MO sem LS => | 60.81 | LS => | 68.53 | MO com LS => | 129.34
|  |  |  | Valor do BDI => | 155.92 |  | Valor com BDI => |  | 757.48
| Código | Banco | Descrição | Tipo |  | Und | Quant. | Valor Unit | Total
Composição | 3429 | ORSE | Concreto simples fck= 21 MPA (b1/b2), fabricado na obra, sem lançamento e adensamento | Concreto Simples |  | m³ | 1 | 550.27 | 550.27
Item | Código | Banco | Descrição | Tipo |  | Und | Quant. | Valor Unit | Total
Insumo | 00000367/SINAPI | ORSE | Areia grossa - posto jazida/fornecedor (retirado na jazida, sem transporte) | Material |  | m³ | 0.9 | 111,43 | 100,28
Insumo | 00001379/SINAPI | ORSE | Cimento portland composto cp ii-32 | Material |  | kg | 315 | 0,76 | 239,40
Insumo | 00004718/SINAPI | ORSE | Pedra britada n. 2 (19 a 38 mm) posto pedreira/fornecedor, sem frete | Material |  | m³ | 0.62 | 120,35 | 74,61
Composição | 10549 | ORSE | Encargos Complementares - Servente | Provisórios |  | h | 6 | 3,79 | 22,74
Insumo | 00006111 | SINAPI | SERVENTE DE OBRAS (HORISTA) | Mão de Obra |  | H | 6 | 14,61 | 87,66
Insumo | 00004721/SINAPI | ORSE | Pedra britada n. 1 (9,5 a 19 mm) posto pedreira/fornecedor, sem frete | Material |  | m³ | 0.21 | 119,72 | 25,14
Detalhamento de Cálculo ORSE
Item | Código | Banco | Descrição | Tipo |  | Und | Quant. | Valor Unit | Total
Insumo | 10788 | ORSE | Pá quadrada | Material |  | un | 0.0012 | 36,90 | 0,04
Insumo | 00012894/SINAPI | ORSE | Capa para chuva em pvc com forro de poliester, com capuz (amarela ou azul) | Material |  | un | 0.0012 | 17,48 | 0,02
Insumo | 00002711/SINAPI | ORSE | Carrinho de mao de aco capacidade 50 a 60 l, pneu com camara | Material |  | un | 0.0012 | 166,00 | 0,19
Insumo | 00012893/SINAPI | ORSE | Bota de seguranca com biqueira de aco e colarinho acolchoado | Material |  | par | 0.0048 | 64,56 | 0,30
Insumo | 10761 | ORSE | Refeição - café da manhã ( café com leite e dois pães com manteiga) | Serviços |  | un | 0.6108 | 5,00 | 3,05
Insumo | 10599 | ORSE | Protetor solar fps 30 com 120ml | Material |  | un | 0.0108 | 18,00 | 0,19
Insumo | 00001379/SINAPI | ORSE | Cimento portland composto cp ii-32 | Material |  | kg | 315 | 0,76 | 239,40
Insumo | 10492 | ORSE | Cesta Básica | Material |  | un | 0.027 | 190,00 | 5,13
Insumo | 10596 | ORSE | Protetor auricular | Material |  | un | 0.027 | 4,90 | 0,13
Insumo | 00000367/SINAPI | ORSE | Areia grossa - posto jazida/fornecedor (retirado na jazida, sem transporte) | Material |  | m³ | 0.9 | 111,43 | 100,28
Insumo | 4728 | ORSE | Talhadeira chata 10" | Material |  | un | 0.0018 | 18,58 | 0,03
Insumo | 10362 | ORSE | Seguro de vida e acidente em grupo | Serviços |  | un | 0.027 | 12,54 | 0,33
Insumo | 00012892/SINAPI | ORSE | Luva raspa de couro, cano curto (punho *7* cm) | Material |  | par | 0.0138 | 12,10 | 0,16
Insumo | 4729 | ORSE | Marreta 1 kg com cabo | Material |  | un | 0.0006 | 37,80 | 0,02
Insumo | 00004718/SINAPI | ORSE | Pedra britada n. 2 (19 a 38 mm) posto pedreira/fornecedor, sem frete | Material |  | m³ | 0.62 | 120,35 | 74,61
Insumo | 00006111 | SINAPI | SERVENTE DE OBRAS (HORISTA) | Mão de Obra |  | H | 6 | 14,61 | 87,66
Insumo | 10517 | ORSE | Exames admissionais/demissionais (checkup) | Serviços |  | cj | 0.0024 | 300,00 | 0,72
Insumo | 158 | ORSE | Almoço (Participação do empregador) | Material |  | un | 0.6108 | 14,00 | 8,55
Insumo | 2378 | ORSE | Vale transporte | Material |  | un | 0.5646 | 4,50 | 2,54
Insumo | 1651 | ORSE | Óculos branco proteção | Material |  | pr | 0.0048 | 6,70 | 0,03
Insumo | 00012895/SINAPI | ORSE | Capacete de seguranca aba frontal com suspensao de polietileno, sem jugular (classe b) | Material |  | un | 0.0036 | 13,45 | 0,04
Insumo | 00004721/SINAPI | ORSE | Pedra britada n. 1 (9,5 a 19 mm) posto pedreira/fornecedor, sem frete | Material |  | m³ | 0.21 | 119,72 | 25,14
Insumo | 941 | ORSE | Fardamento com mangas curta | Material |  | un | 0.009 | 190,76 | 1,71
|  |  |  | MO sem LS => | 41.21 | LS => | 46.45 | MO com LS => | 87.66
|  |  |  | Valor do BDI => | 142.62 |  | Valor com BDI => |  | 692.89
| Código | Banco | Descrição | Tipo |  | Und | Quant. | Valor Unit | Total
Composição | 96 | ORSE | Concreto simples usinado fck=15mpa, bombeado, lançado e adensado em superestrura | Alvenarias de Pedra e Concretos para Fundações |  | m³ | 1 | 550.6 | 550.6
Item | Código | Banco | Descrição | Tipo |  | Und | Quant. | Valor Unit | Total
Insumo | 634 | ORSE | Concreto usinado bombeavel b0-b1 fck=15mpa | Material |  | m³ | 1 | 451,03 | 451,03
Composição | 128 | ORSE | Lançamento de concreto usinado, bombeado, em peças armadas da superestrutura, inclusive colocação, adensamento e acabamento | Concreto Simples |  | m³ | 1 | 51,25 | 51,25
Insumo | 00044535/SINAPI | ORSE | Servico de bombeamento de concreto com consumo minimo de 40 m3, (disponibilizacao de bomba), sem o lancamento | Material |  | m³ | 1 | 48,32 | 48,32
Detalhamento de Cálculo ORSE
Item | Código | Banco | Descrição | Tipo |  | Und | Quant. | Valor Unit | Total
Insumo | 10578 | ORSE | Formão grande | Material |  | un | 7.2e-05 | 15,15 | 0,00
Insumo | 11247 | ORSE | Serra mármore | Material |  | un | 3.6e-05 | 327,80 | 0,01
Insumo | 10492 | ORSE | Cesta Básica | Material |  | un | 0.01134 | 190,00 | 2,15
Insumo | 4722 | ORSE | Colher de pedreiro | Material |  | un | 0.000144 | 18,80 | 0,00
Insumo | 941 | ORSE | Fardamento com mangas curta | Material |  | un | 0.00378 | 190,76 | 0,72
Insumo | 10761 | ORSE | Refeição - café da manhã ( café com leite e dois pães com manteiga) | Serviços |  | un | 0.25654 | 5,00 | 1,28
Insumo | 634 | ORSE | Concreto usinado bombeavel b0-b1 fck=15mpa | Material |  | m³ | 1 | 451,03 | 451,03
Insumo | 11244 | ORSE | Martelo com unha | Material |  | un | 7.2e-05 | 48,95 | 0,00
Insumo | 10789 | ORSE | Nível de bolha de madeira | Material |  | un | 7.2e-05 | 15,40 | 0,00
Insumo | 11245 | ORSE | Desempoladeira de madeira 12x22 | Material |  | un | 0.000252 | 11,60 | 0,00
Insumo | 00001213 | SINAPI | CARPINTEIRO DE FORMAS PARA CONCRETO (HORISTA) | Mão de Obra |  | H | 0.36 | 20,03 | 7,21
Insumo | 00044535/SINAPI | ORSE | Servico de bombeamento de concreto com consumo minimo de 40 m3, (disponibilizacao de bomba), sem o lancamento | Material |  | m³ | 1 | 48,32 | 48,32
Insumo | 10517 | ORSE | Exames admissionais/demissionais (checkup) | Serviços |  | cj | 0.001008 | 300,00 | 0,30
Insumo | 10585 | ORSE | Arco de serra | Material |  | un | 3.6e-05 | 19,90 | 0,00
Insumo | 158 | ORSE | Almoço (Participação do empregador) | Material |  | un | 0.25654 | 14,00 | 3,59
Insumo | 00004750 | SINAPI | PEDREIRO (HORISTA) | Mão de Obra |  | H | 0.36 | 20,03 | 7,21
Insumo | 10362 | ORSE | Seguro de vida e acidente em grupo | Serviços |  | un | 0.01134 | 12,54 | 0,14
Insumo | 00012893/SINAPI | ORSE | Bota de seguranca com biqueira de aco e colarinho acolchoado | Material |  | par | 0.00198 | 64,56 | 0,12
Insumo | 00012892/SINAPI | ORSE | Luva raspa de couro, cano curto (punho *7* cm) | Material |  | par | 0.005796 | 12,10 | 0,07
Insumo | 10599 | ORSE | Protetor solar fps 30 com 120ml | Material |  | un | 0.004536 | 18,00 | 0,08
Insumo | 1651 | ORSE | Óculos branco proteção | Material |  | pr | 0.00198 | 6,70 | 0,01
Insumo | 10579 | ORSE | Chave de fenda chata 30 cm | Material |  | un | 7.2e-05 | 26,89 | 0,00
Insumo | 10577 | ORSE | Serrote 40cm | Material |  | un | 3.6e-05 | 29,90 | 0,00
Insumo | 00012895/SINAPI | ORSE | Capacete de seguranca aba frontal com suspensao de polietileno, sem jugular (classe b) | Material |  | un | 0.001512 | 13,45 | 0,02
Insumo | 00000378 | SINAPI | ARMADOR (HORISTA) | Mão de Obra |  | H | 0.18 | 20,03 | 3,60
Insumo | 00012894/SINAPI | ORSE | Capa para chuva em pvc com forro de poliester, com capuz (amarela ou azul) | Material |  | un | 0.000504 | 17,48 | 0,00
Insumo | 11249 | ORSE | Serra circular eletrica portatil | Equipamento |  | un | 3.6e-05 | 617,95 | 0,02
Insumo | 11243 | ORSE | Martelo sem unha | Material |  | un | 3.6e-05 | 28,00 | 0,00
Insumo | 2378 | ORSE | Vale transporte | Material |  | un | 0.2113 | 4,50 | 0,95
Insumo | 4729 | ORSE | Marreta 1 kg com cabo | Material |  | un | 0.000162 | 37,80 | 0,00
Insumo | 00002711/SINAPI | ORSE | Carrinho de mao de aco capacidade 50 a 60 l, pneu com camara | Material |  | un | 0.000324 | 166,00 | 0,05
Insumo | 10788 | ORSE | Pá quadrada | Material |  | un | 0.000324 | 36,90 | 0,01
Insumo | 10282 | ORSE | Regua de alumínio c/ 2,00m (para pedreiro) | Material |  | un | 7.2e-05 | 45,00 | 0,00
Insumo | 10790 | ORSE | Prumo de face | Material |  | un | 3.6e-05 | 25,95 | 0,00
Insumo | 10596 | ORSE | Protetor auricular | Material |  | un | 0.01134 | 4,90 | 0,05
Insumo | 11265 | ORSE | Martelo de borracha com cabo | Material |  | un | 0.000144 | 18,75 | 0,00
Insumo | 4728 | ORSE | Talhadeira chata 10" | Material |  | un | 0.000486 | 18,58 | 0,00
Insumo | 10586 | ORSE | Torquesa | Material |  | un | 3.6e-05 | 39,00 | 0,00
Insumo | 11248 | ORSE | Furadeira e Parafusadeira eletrica Bosch ou Similar profissional | Equipamento |  | un | 3.6e-05 | 246,00 | 0,00
Insumo | 00006111 | SINAPI | SERVENTE DE OBRAS (HORISTA) | Mão de Obra |  | H | 1.62 | 14,61 | 23,66
Insumo | 4174 | ORSE | Desempenadeira de aço lisa, cabo madeira, ref:143, Atlas ou similar | Material |  | un | 0.00018 | 12,00 | 0,00
Insumo | 11246 | ORSE | Escala métrica de bambú | Material |  | Un | 0.000252 | 10,22 | 0,00
Insumo | 11264 | ORSE | Marreta de 1/2 kg com cabo | Material |  | un | 7.2e-05 | 13,52 | 0,00
|  |  |  | MO sem LS => | 19.59 | LS => | 22.09 | MO com LS => | 41.68
|  |  |  | Valor do BDI => | 142.71 |  | Valor com BDI => |  | 693.31
| Código | Banco | Descrição | Tipo |  | Und | Quant. | Valor Unit | Total
Composição | 127 | ORSE | Concreto simples usinado fck=21mpa, bombeado, lançado e adensado em superestrutura | Concreto Simples |  | m³ | 1 | 569.57 | 569.57
Item | Código | Banco | Descrição | Tipo |  | Und | Quant. | Valor Unit | Total
Insumo | 00034492/SINAPI | ORSE | Concreto usinado bombeavel, classe de resistencia c20, com brita 0 e 1, slump =100 +/- 20 mm, exclui servico de bombeamento (nbr 8953) | Material |  | m³ | 1 | 470,00 | 470,00
Insumo | 00044535/SINAPI | ORSE | Servico de bombeamento de concreto com consumo minimo de 40 m3, (disponibilizacao de bomba), sem o lancamento | Material |  | m³ | 1 | 48,32 | 48,32
Composição | 128 | ORSE | Lançamento de concreto usinado, bombeado, em peças armadas da superestrutura, inclusive colocação, adensamento e acabamento | Concreto Simples |  | m³ | 1 | 51,25 | 51,25
Detalhamento de Cálculo ORSE
Item | Código | Banco | Descrição | Tipo |  | Und | Quant. | Valor Unit | Total
Insumo | 10585 | ORSE | Arco de serra | Material |  | un | 3.6e-05 | 19,90 | 0,00
Insumo | 00012893/SINAPI | ORSE | Bota de seguranca com biqueira de aco e colarinho acolchoado | Material |  | par | 0.00198 | 64,56 | 0,12
Insumo | 4728 | ORSE | Talhadeira chata 10" | Material |  | un | 0.000486 | 18,58 | 0,00
Insumo | 00006111 | SINAPI | SERVENTE DE OBRAS (HORISTA) | Mão de Obra |  | H | 1.62 | 14,61 | 23,66
Insumo | 10577 | ORSE | Serrote 40cm | Material |  | un | 3.6e-05 | 29,90 | 0,00
Insumo | 00004750 | SINAPI | PEDREIRO (HORISTA) | Mão de Obra |  | H | 0.36 | 20,03 | 7,21
Insumo | 00044535/SINAPI | ORSE | Servico de bombeamento de concreto com consumo minimo de 40 m3, (disponibilizacao de bomba), sem o lancamento | Material |  | m³ | 1 | 48,32 | 48,32
Insumo | 00001213 | SINAPI | CARPINTEIRO DE FORMAS PARA CONCRETO (HORISTA) | Mão de Obra |  | H | 0.36 | 20,03 | 7,21
Insumo | 10790 | ORSE | Prumo de face | Material |  | un | 3.6e-05 | 25,95 | 0,00
Insumo | 158 | ORSE | Almoço (Participação do empregador) | Material |  | un | 0.25654 | 14,00 | 3,59
Insumo | 11264 | ORSE | Marreta de 1/2 kg com cabo | Material |  | un | 7.2e-05 | 13,52 | 0,00
Insumo | 10599 | ORSE | Protetor solar fps 30 com 120ml | Material |  | un | 0.004536 | 18,00 | 0,08
Insumo | 1651 | ORSE | Óculos branco proteção | Material |  | pr | 0.00198 | 6,70 | 0,01
Insumo | 11265 | ORSE | Martelo de borracha com cabo | Material |  | un | 0.000144 | 18,75 | 0,00
Insumo | 00002711/SINAPI | ORSE | Carrinho de mao de aco capacidade 50 a 60 l, pneu com camara | Material |  | un | 0.000324 | 166,00 | 0,05
Insumo | 10282 | ORSE | Regua de alumínio c/ 2,00m (para pedreiro) | Material |  | un | 7.2e-05 | 45,00 | 0,00
Insumo | 00012892/SINAPI | ORSE | Luva raspa de couro, cano curto (punho *7* cm) | Material |  | par | 0.005796 | 12,10 | 0,07
Insumo | 11246 | ORSE | Escala métrica de bambú | Material |  | Un | 0.000252 | 10,22 | 0,00
Insumo | 10789 | ORSE | Nível de bolha de madeira | Material |  | un | 7.2e-05 | 15,40 | 0,00
Insumo | 10586 | ORSE | Torquesa | Material |  | un | 3.6e-05 | 39,00 | 0,00
Insumo | 11249 | ORSE | Serra circular eletrica portatil | Equipamento |  | un | 3.6e-05 | 617,95 | 0,02
Insumo | 4729 | ORSE | Marreta 1 kg com cabo | Material |  | un | 0.000162 | 37,80 | 0,00
Insumo | 2378 | ORSE | Vale transporte | Material |  | un | 0.2113 | 4,50 | 0,95
Insumo | 10492 | ORSE | Cesta Básica | Material |  | un | 0.01134 | 190,00 | 2,15
Insumo | 11248 | ORSE | Furadeira e Parafusadeira eletrica Bosch ou Similar profissional | Equipamento |  | un | 3.6e-05 | 246,00 | 0,00
Insumo | 00034492/SINAPI | ORSE | Concreto usinado bombeavel, classe de resistencia c20, com brita 0 e 1, slump =100 +/- 20 mm, exclui servico de bombeamento (nbr 8953) | Material |  | m³ | 1 | 470,00 | 470,00
Insumo | 00012895/SINAPI | ORSE | Capacete de seguranca aba frontal com suspensao de polietileno, sem jugular (classe b) | Material |  | un | 0.001512 | 13,45 | 0,02
Insumo | 10362 | ORSE | Seguro de vida e acidente em grupo | Serviços |  | un | 0.01134 | 12,54 | 0,14
Insumo | 10596 | ORSE | Protetor auricular | Material |  | un | 0.01134 | 4,90 | 0,05
Insumo | 10517 | ORSE | Exames admissionais/demissionais (checkup) | Serviços |  | cj | 0.001008 | 300,00 | 0,30
Insumo | 10579 | ORSE | Chave de fenda chata 30 cm | Material |  | un | 7.2e-05 | 26,89 | 0,00
Insumo | 11243 | ORSE | Martelo sem unha | Material |  | un | 3.6e-05 | 28,00 | 0,00
Insumo | 00012894/SINAPI | ORSE | Capa para chuva em pvc com forro de poliester, com capuz (amarela ou azul) | Material |  | un | 0.000504 | 17,48 | 0,00
Insumo | 10788 | ORSE | Pá quadrada | Material |  | un | 0.000324 | 36,90 | 0,01
Insumo | 4722 | ORSE | Colher de pedreiro | Material |  | un | 0.000144 | 18,80 | 0,00
Insumo | 941 | ORSE | Fardamento com mangas curta | Material |  | un | 0.00378 | 190,76 | 0,72
Insumo | 4174 | ORSE | Desempenadeira de aço lisa, cabo madeira, ref:143, Atlas ou similar | Material |  | un | 0.00018 | 12,00 | 0,00
Insumo | 10578 | ORSE | Formão grande | Material |  | un | 7.2e-05 | 15,15 | 0,00
Insumo | 10761 | ORSE | Refeição - café da manhã ( café com leite e dois pães com manteiga) | Serviços |  | un | 0.25654 | 5,00 | 1,28
Insumo | 11244 | ORSE | Martelo com unha | Material |  | un | 7.2e-05 | 48,95 | 0,00
Insumo | 11247 | ORSE | Serra mármore | Material |  | un | 3.6e-05 | 327,80 | 0,01
Insumo | 11245 | ORSE | Desempoladeira de madeira 12x22 | Material |  | un | 0.000252 | 11,60 | 0,00
Insumo | 00000378 | SINAPI | ARMADOR (HORISTA) | Mão de Obra |  | H | 0.18 | 20,03 | 3,60
|  |  |  | MO sem LS => | 19.59 | LS => | 22.09 | MO com LS => | 41.68
|  |  |  | Valor do BDI => | 147.63 |  | Valor com BDI => |  | 717.2
| Código | Banco | Descrição | Tipo |  | Und | Quant. | Porcent. | Valor Unit | Total
Composição | COMP. PRÓPRIA - 001-49 | Próprio | Copia da ORSE (6456) - Concreto Armado fck=30,0MPa, para uso geral, com formas planas em compensado resinado 12mm (05 usos), aço CA-50 20mm | 331 |  | m³ | 1 |  | 2513.05 | 2513.05
Composição Auxiliar | 116 | ORSE | Forma Plana para estruturas, em compensado resinado de 12mm, 05 usos, inclusiveescoramento - Revisada 07..2015 | Formas |  | m² | 10 | 0 | 79.89 | 798.9
Composição Auxiliar | 94972 | SINAPI | CONCRETO FCK = 30MPA, TRAÇO 1:2,1:2,5 (EM MASSA SECA DE CIMENTO/ AREIA MÉDIA/ BRITA 1) - PREPARO MECÂNICO COM BETONEIRA 600 L. AF_05/2021 | FUES - FUNDAÇÕES E ESTRUTURAS |  | m³ | 1 | 0 | 540.55 | 540.55
Composição Auxiliar | 8233 | ORSE | Aço CA - 50 Ø 20,00mm, inclusive corte, dobragem, montagem e colocacao de ferragens nas formas, para superestruturas e fundações - Rev 02 | Armaduras Convencionais |  | kg | 80 | 0 | 14.67 | 1173.6
[5 empty] | MO sem LS => | 337.62 | LS => | 380.45 | MO com LS => | 718.07
[5 empty] | Valor do BDI => | 651.38 |  | Valor com BDI => |  | 3164.43
| Código | Banco | Descrição | Tipo |  | Und | Quant. | Porcent. | Valor Unit | Total
Composição | ORSE-13431(MOGC.) | Próprio | Copia da ORSE (9818) - CANTONEIRA: PERFIL" L" DE AÇO: 38mm x 38mm | 151 |  | m | 1 |  | 56.22 | 56.22
Composição Auxiliar | 10550 | ORSE | Encargos Complementares - Pedreiro | Provisórios |  | h | 0.25 | 0 | 3.66 | 0.91
Composição Auxiliar | 10549 | ORSE | Encargos Complementares - Servente | Provisórios |  | h | 0.25 | 0 | 3.79 | 0.94
Insumo | EVB - 2455 | Próprio | CANTONEIRA: PERFIL" L" DE AÇO: 38mm x 38mm (PEÇA COM 3M) | Equipamento |  | und | 1 | 0 | 45.72 | 45.72
Insumo | 00004750 | SINAPI | PEDREIRO (HORISTA) | Mão de Obra |  | H | 0.25 | 0 | 20.03 | 5
Insumo | 00006111 | SINAPI | SERVENTE DE OBRAS (HORISTA) | Mão de Obra |  | H | 0.25 | 0 | 14.61 | 3.65
[5 empty] | MO sem LS => | 4.06 | LS => | 4.59 | MO com LS => | 8.65
[5 empty] | Valor do BDI => | 14.57 |  | Valor com BDI => |  | 70.79
| Código | Banco | Descrição | Tipo |  | Und | Quant. | Porcent. | Valor Unit | Total
Composição | ORSE-13431(MOGE.) | Próprio | Copia da SBC (171615) - PERFIL "L" EM AÇO : Ø 2" x Ø2" x 3/16" x 1000mm | 171 |  | KG | 1 |  | 114.72 | 114.72
Composição Auxiliar | 88251 | SINAPI | AUXILIAR DE SERRALHEIRO COM ENCARGOS COMPLEMENTARES | SEDI - SERVIÇOS DIVERSOS |  | H | 1.856 | 0 | 25.78 | 47.84
Insumo | 000100 | SBC | AREIA GROSSA LAVADA | Material |  | m³ | 0.01 | 0 | 91.17 | 0.91
Insumo | 000050 | SBC | CIMENTO PORTLAND CP III 32RS NBR 11578 (quilo) | Material |  | KG | 2.2 | 0 | 0.86 | 1.89
Insumo | 4898 | ORSE | Perfil Aço, Cantoneira abas iguais - 2" x 3/16" (3,63 kg/m) | Material |  | kg | 1 | 0 | 11.5 | 11.5
Insumo | 002756 | SBC | PERFIL "L" ABAS IGUAIS 2.1/2"x1/4"(6,10kg/m) | Material |  | KG | 4.75 | 0 | 11.07 | 52.58
[5 empty] | MO sem LS => | 13.62 | LS => | 15.35 | MO com LS => | 28.97
[5 empty] | Valor do BDI => | 29.73 |  | Valor com BDI => |  | 144.45
| Código | Banco | Descrição | Tipo |  | Und | Quant. | Porcent. | Valor Unit | Total
Composição | ORSE-13431(MOFN.) | Próprio | Copia da SINAPI (103682) - CONCRETAGEM DE TAMPAS DE CAIXAS, FCK=40 MPA, LANÇAMENTO, ADENSAMENTO E ACABAMENTO. AF_02/2022 | FUES - FUNDAÇÕES E ESTRUTURAS |  | m³ | 1 |  | 1115.5 | 1115.5
Composição Auxiliar | 90586 | SINAPI | VIBRADOR DE IMERSÃO, DIÂMETRO DE PONTEIRA 45MM, MOTOR ELÉTRICO TRIFÁSICO POTÊNCIA DE 2 CV - CHP DIURNO. AF_06/2015 | CHOR - CUSTOS HORÁRIOS DE MÁQUINAS E EQUIPAMENTOS |  | CHP | 0.942 | 0 | 1.35 | 1.27
Composição Auxiliar | 88316 | SINAPI | SERVENTE COM ENCARGOS COMPLEMENTARES | SEDI - SERVIÇOS DIVERSOS |  | H | 8.407 | 0 | 25.01 | 210.25
Composição Auxiliar | 88309 | SINAPI | PEDREIRO COM ENCARGOS COMPLEMENTARES | SEDI - SERVIÇOS DIVERSOS |  | H | 3.571 | 0 | 30.68 | 109.55
Composição Auxiliar | 88262 | SINAPI | CARPINTEIRO DE FORMAS COM ENCARGOS COMPLEMENTARES | SEDI - SERVIÇOS DIVERSOS |  | H | 1.19 | 0 | 30.32 | 36.08
Composição Auxiliar | 90587 | SINAPI | VIBRADOR DE IMERSÃO, DIÂMETRO DE PONTEIRA 45MM, MOTOR ELÉTRICO TRIFÁSICO POTÊNCIA DE 2 CV - CHI DIURNO. AF_06/2015 | CHOR - CUSTOS HORÁRIOS DE MÁQUINAS E EQUIPAMENTOS |  | CHI | 0.249 | 0 | 0.53 | 0.13
Insumo | 00034479 | SINAPI | CONCRETO USINADO BOMBEAVEL, CLASSE DE RESISTENCIA C40, BRITA 0 E 1, SLUMP = 100 +/- 20 MM, COM BOMBEAMENTO (DISPONIBILIZACAO DE BOMBA), SEM O LANCAMENTO (NBR 8953) | Material |  | M³ | 1.103 | 0 | 687.42 | 758.22
[5 empty] | MO sem LS => | 104.91 | LS => | 118.23 | MO com LS => | 223.14
[5 empty] | Valor do BDI => | 289.13 |  | Valor com BDI => |  | 1404.63
| Código | Banco | Descrição | Tipo |  | Und | Quant. | Porcent. | Valor Unit | Total
Composição | COMP. PRÓPRIA - 002-28 | Próprio | Copia da SINAPI (97101) - EXECUÇÃO DE RADIER, ESPESSURA DE 10 CM, FCK = 30 MPA, COM USO DE FORMAS EM MADEIRA SERRADA. AF_09/2021 | FUES - FUNDAÇÕES E ESTRUTURAS |  | m² | 1 |  | 135.03 | 135.03
Composição Auxiliar | 97096 | SINAPI | CONCRETAGEM DE RADIER, PISO DE CONCRETO OU LAJE SOBRE SOLO, FCK 30 MPA - LANÇAMENTO, ADENSAMENTO E ACABAMENTO. AF_09/2021 | FUES - FUNDAÇÕES E ESTRUTURAS |  | m³ | 0.135 | 0 | 710.58 | 95.92
Composição Auxiliar | 97087 | SINAPI | CAMADA SEPARADORA PARA EXECUÇÃO DE RADIER, PISO DE CONCRETO OU LAJE SOBRE SOLO, EM LONA PLÁSTICA. AF_09/2021 | FUES - FUNDAÇÕES E ESTRUTURAS |  | m² | 1.24 | 0 | 2.97 | 3.68
Composição Auxiliar | 97082 | SINAPI | ESCAVAÇÃO MANUAL DE VIGA DE BORDA PARA RADIER. AF_09/2021 | FUES - FUNDAÇÕES E ESTRUTURAS |  | m³ | 0.035 | 0 | 72.62 | 2.54
Composição Auxiliar | 97086 | SINAPI | FABRICAÇÃO, MONTAGEM E DESMONTAGEM DE FORMA PARA RADIER, PISO DE CONCRETO OU LAJE SOBRE SOLO, EM MADEIRA SERRADA, 4 UTILIZAÇÕES. AF_09/2021 | FUES - FUNDAÇÕES E ESTRUTURAS |  | m² | 0.08 | 0 | 144.31 | 11.54
Composição Auxiliar | 96624 | SINAPI | LASTRO COM MATERIAL GRANULAR (PEDRA BRITADA N.2), APLICADO EM PISOS OU LAJES SOBRE SOLO, ESPESSURA DE *10 CM*. AF_01/2024 | FUES - FUNDAÇÕES E ESTRUTURAS |  | m³ | 0.1 | 0 | 175.71 | 17.57
Composição Auxiliar | 97083 | SINAPI | COMPACTAÇÃO MECÂNICA DE SOLO PARA EXECUÇÃO DE RADIER, PISO DE CONCRETO OU LAJE SOBRE SOLO, COM COMPACTADOR DE SOLOS A PERCUSSÃO. AF_09/2021 | FUES - FUNDAÇÕES E ESTRUTURAS |  | m² | 1 | 0 | 3.78 | 3.78
[5 empty] | MO sem LS => | 7.5 | LS => | 8.47 | MO com LS => | 15.97
[5 empty] | Valor do BDI => | 34.99 |  | Valor com BDI => |  | 170.02
| Código | Banco | Descrição | Tipo |  | Und | Quant. | Valor Unit | Total
Composição | 1400974 | SICRO3 | Corte de chapas de aço com espessura de 5 mm com maçarico oxiacetileno |  |  | m | 1 | 2.01 | 2.01
A | Código | Banco | Equipamentos | Quantidade | Utilização |  | Custo Horário |  | Custo Horário Total
[5 empty] | Operativa | Improdutiva | Operativa | Improdutiva
Insumo | E9662 | SICRO3 | Equipamento para solda e corte com oxiacetileno | 1 | 1 | 0 | 0.9129 | 0.5038 | 0.9129
[5 empty] | Custo horário total de equipamentos |  |  |  | 0.9129
B | Código | Banco | Mão de Obra | Quantidade | Custo Horário |  |  |  | Custo Horário Total
Insumo | P9825 | SICRO3 | Soldador | 1 |  |  |  | 33,8052 | 33,8052
[5 empty] | Adicional de Mão de obra (%) |  |  |  | 0
[5 empty] | Custo horário total de mão de obra |  |  |  | 33.8052
[5 empty] | Custo horário total de execução |  |  |  | 34.7181
[5 empty] | Produção de equipe |  |  |  | 41.55
[5 empty] | Custo unitário de execução |  |  |  | 0.8356
[5 empty] | Custo do FIC |  |  |  | 0
[5 empty] | Custo do FIT |  |  |  | 0
C | Código | Banco | MATERIAL | Quantidade | Unidade | Preço Unitário |  |  | Custo Horário
Insumo | M1795 | SICRO3 | Gás oxigênio | 0.02287 | m³ | 21,9000 |  |  | 0,5009
Insumo | M1796 | SICRO3 | Gás acetileno | 0.00583 | kg | 114,9673 |  |  | 0,6703
[5 empty] | Custo unitário total de material |  |  |  | 1.1712
|  |  |  | MO sem LS => | 0 | LS => | 0.81 | MO com LS => | 0.8136
|  |  |  | Valor do BDI => | 0.52 |  | Valor com BDI => |  | 2.53
| Código | Banco | Descrição | Tipo |  | Und | Quant. | Valor Unit | Total
Composição | 1419543 | SICRO3 | Corte de perfil metálico com máquina policorte com espessura de até 1/8" |  |  | un | 1 | 0.17 | 0.17
A | Código | Banco | Equipamentos | Quantidade | Utilização |  | Custo Horário |  | Custo Horário Total
[5 empty] | Operativa | Improdutiva | Operativa | Improdutiva
Insumo | E9764 | SICRO3 | Grupo gerador - 7,2 kVA | 1 | 0.42 | 0.58 | 10.1436 | 0.4926 | 4.546
Insumo | E9717 | SICRO3 | Máquina policorte - 2,20 kW | 1 | 0.42 | 0.58 | 0.1557 | 0.1066 | 0.1272
[5 empty] | Custo horário total de equipamentos |  |  |  | 4.6732
B | Código | Banco | Mão de Obra | Quantidade | Custo Horário |  |  |  | Custo Horário Total
Insumo | P9823 | SICRO3 | Serralheiro | 1 |  |  |  | 27,6328 | 27,6328
[5 empty] | Adicional de Mão de obra (%) |  |  |  | 0
[5 empty] | Custo horário total de mão de obra |  |  |  | 27.6328
[5 empty] | Custo horário total de execução |  |  |  | 32.306
[5 empty] | Produção de equipe |  |  |  | 249
[5 empty] | Custo unitário de execução |  |  |  | 0.1297
[5 empty] | Custo do FIC |  |  |  | 0
[5 empty] | Custo do FIT |  |  |  | 0
C | Código | Banco | MATERIAL | Quantidade | Unidade | Preço Unitário |  |  | Custo Horário
Insumo | M0076 | SICRO3 | Disco de corte abrasivo para policorte - D = 300 mm | 0.0025 | un | 15,4151 |  |  | 0,0385
[5 empty] | Custo unitário total de material |  |  |  | 0.0385
|  |  |  | MO sem LS => | 0 | LS => | 0.11 | MO com LS => | 0.11098
|  |  |  | Valor do BDI => | 0.04 |  | Valor com BDI => |  | 0.21
| Código | Banco | Descrição | Tipo |  | Und | Quant. | Porcent. | Valor Unit | Total
Composição | 101891 | SINAPI | DISJUNTOR MONOPOLAR TIPO NEMA, CORRENTE NOMINAL DE 35 ATÉ 50A - FORNECIMENTO E INSTALAÇÃO. AF_10/2020 | INEL - INSTALAÇÃO ELÉTRICA/ELETRIFICAÇÃO E ILUMINAÇÃO EXTERNA |  | UN | 1 |  | 27.67 | 27.67
Composição Auxiliar | 88247 | SINAPI | AUXILIAR DE ELETRICISTA COM ENCARGOS COMPLEMENTARES | SEDI - SERVIÇOS DIVERSOS |  | H | 0.1352 | 0 | 28.06 | 3.79
Composição Auxiliar | 88264 | SINAPI | ELETRICISTA COM ENCARGOS COMPLEMENTARES | SEDI - SERVIÇOS DIVERSOS |  | H | 0.1352 | 0 | 34.19 | 4.62
Insumo | 00001574 | SINAPI | TERMINAL A COMPRESSAO EM COBRE ESTANHADO PARA CABO 10 MM2, 1 FURO E 1 COMPRESSAO, PARA PARAFUSO DE FIXACAO M6 | Material |  | UN | 1 | 0 | 1.75 | 1.75
Insumo | 00002386 | SINAPI | DISJUNTOR TIPO NEMA, MONOPOLAR 35 ATE 50 A, TENSAO MAXIMA DE 240 V | Material |  | UN | 1 | 0 | 17.51 | 17.51
[5 empty] | MO sem LS => | 2.66 | LS => | 3 | MO com LS => | 5.66
[5 empty] | Valor do BDI => | 7.17 |  | Valor com BDI => |  | 34.84
| Código | Banco | Descrição | Tipo |  | Und | Quant. | Porcent. | Valor Unit | Total
Composição | 93673 | SINAPI | DISJUNTOR TRIPOLAR TIPO DIN, CORRENTE NOMINAL DE 50A - FORNECIMENTO E INSTALAÇÃO. AF_10/2020 | INEL - INSTALAÇÃO ELÉTRICA/ELETRIFICAÇÃO E ILUMINAÇÃO EXTERNA |  | UN | 1 |  | 98.17 | 98.17
Composição Auxiliar | 88247 | SINAPI | AUXILIAR DE ELETRICISTA COM ENCARGOS COMPLEMENTARES | SEDI - SERVIÇOS DIVERSOS |  | H | 0.5677 | 0 | 28.06 | 15.92
Composição Auxiliar | 88264 | SINAPI | ELETRICISTA COM ENCARGOS COMPLEMENTARES | SEDI - SERVIÇOS DIVERSOS |  | H | 0.5677 | 0 | 34.19 | 19.4
Insumo | 00034709 | SINAPI | DISJUNTOR TERMOMAGNETICO PARA TRILHO DIN (IEC), TRIPOLAR, 10 - 50 A | Material |  | UN | 1 | 0 | 56.61 | 56.61
Insumo | 00001575 | SINAPI | TERMINAL A COMPRESSAO EM COBRE ESTANHADO PARA CABO 16 MM2, 1 FURO E 1 COMPRESSAO, PARA PARAFUSO DE FIXACAO M6 | Material |  | UN | 3 | 0 | 2.08 | 6.24
[5 empty] | MO sem LS => | 11.19 | LS => | 12.61 | MO com LS => | 23.8
[5 empty] | Valor do BDI => | 25.44 |  | Valor com BDI => |  | 123.61
| Código | Banco | Descrição | Tipo |  | Und | Quant. | Valor Unit | Total
Composição | 8495 | ORSE | Dobradiça de ferro 65x47mm em barra chata 2 1/2" x 1/4" e pino aço 1/2" (excetomão de obra) | Esquadrias de Ferro |  | un | 1 | 7.53 | 7.53
Item | Código | Banco | Descrição | Tipo |  | Und | Quant. | Valor Unit | Total
Insumo | 8811 | ORSE | Barra redonda de aço mecanico laminado 1/2" (0,99 kg/m) | Material |  | m | 0.18 | 17,62 | 3,17
Insumo | 8809 | ORSE | Barra chata de ferro 2.1/2" x 1/4" (3,17 kg/m) | Material |  | kg | 0.355 | 9,52 | 3,37
Insumo | 8810 | ORSE | Barra chata de ferro 3/4" x 1/4" (0,95 kg/m) | Material |  | kg | 0.105 | 9,52 | 0,99
Detalhamento de Cálculo ORSE
Item | Código | Banco | Descrição | Tipo |  | Und | Quant. | Valor Unit | Total
Insumo | 8811 | ORSE | Barra redonda de aço mecanico laminado 1/2" (0,99 kg/m) | Material |  | m | 0.18 | 17,62 | 3,17
Insumo | 8809 | ORSE | Barra chata de ferro 2.1/2" x 1/4" (3,17 kg/m) | Material |  | kg | 0.355 | 9,52 | 3,37
Insumo | 8810 | ORSE | Barra chata de ferro 3/4" x 1/4" (0,95 kg/m) | Material |  | kg | 0.105 | 9,52 | 0,99
|  |  |  | MO sem LS => | 0 | LS => | 0 | MO com LS => | 0
|  |  |  | Valor do BDI => | 1.95 |  | Valor com BDI => |  | 9.48
| Código | Banco | Descrição | Tipo |  | Und | Quant. | Valor Unit | Total
Composição | 1400977 | SICRO3 | Dobramento de chapas metálicas com espessuras de até 10 mm |  |  | m | 1 | 3.4 | 3.4
A | Código | Banco | Equipamentos | Quantidade | Utilização |  | Custo Horário |  | Custo Horário Total
[5 empty] | Operativa | Improdutiva | Operativa | Improdutiva
Insumo | E9505 | SICRO3 | Prensa dobradeira capacidade 320 t - comprimento até 3.100 mm - 30 kW | 1 | 1 | 0 | 105.0838 | 75.5605 | 105.0838
Insumo | E9779 | SICRO3 | Grupo gerador - 113 kVA | 1 | 1 | 0 | 103.3178 | 8.6197 | 103.3178
[5 empty] | Custo horário total de equipamentos |  |  |  | 208.4016
B | Código | Banco | Mão de Obra | Quantidade | Custo Horário |  |  |  | Custo Horário Total
Insumo | P9801 | SICRO3 | Ajudante | 2 |  |  |  | 21,2930 | 42,5860
[5 empty] | Adicional de Mão de obra (%) |  |  |  | 0
[5 empty] | Custo horário total de mão de obra |  |  |  | 42.586
[5 empty] | Custo horário total de execução |  |  |  | 250.9876
[5 empty] | Produção de equipe |  |  |  | 73.87
[5 empty] | Custo unitário de execução |  |  |  | 3.3977
[5 empty] | Custo do FIC |  |  |  | 0
[5 empty] | Custo do FIT |  |  |  | 0
|  |  |  | MO sem LS => | 0 | LS => | 0.58 | MO com LS => | 0.5765
|  |  |  | Valor do BDI => | 0.88 |  | Valor com BDI => |  | 4.28
| Código | Banco | Descrição | Tipo |  | Und | Quant. | Porcent. | Valor Unit | Total
Composição | 101399 | SINAPI | ELETRICISTA COM ENCARGOS COMPLEMENTARES | SEDI - SERVIÇOS DIVERSOS |  | MES | 1 |  | 6137.92 | 6137.92
Composição Auxiliar | 101313 | SINAPI | CURSO DE CAPACITAÇÃO PARA ELETRICISTA (ENCARGOS COMPLEMENTARES) - MENSALISTA | SEDI - SERVIÇOS DIVERSOS |  | MES | 1 | 0 | 130.14 | 130.14
Insumo | MO-ED-05 | Próprio | ELETRICISTA (MENSALISTA) (CCT 24 E PERICULOSIDADE) | Mão de Obra |  | H | 1 | 0 | 4049.16 | 4049.16
Insumo | 00040863 | SINAPI | EXAMES - MENSALISTA (COLETADO CAIXA - ENCARGOS COMPLEMENTARES) | Material |  | MES | 1 | 0 | 252.08 | 252.08
Insumo | 00040861 | SINAPI | TRANSPORTE - MENSALISTA (COLETADO CAIXA - ENCARGOS COMPLEMENTARES) | Material |  | MES | 1 | 0 | 118.58 | 118.58
Insumo | 00040864 | SINAPI | SEGURO - MENSALISTA (COLETADO CAIXA - ENCARGOS COMPLEMENTARES) | Material |  | MES | 1 | 0 | 0.01 | 0.01
Insumo | MO-ED-13 | Próprio | ALIMENTACAO - MENSALISTA (COLETADO CAIXA - ENCARGOS COMPLEMENTARES) | Equipamento |  | MES | 1 | 0 | 1201.81 | 1201.81
Insumo | 00043496 | SINAPI | EPI - FAMILIA ELETRICISTA - MENSALISTA (ENCARGOS COMPLEMENTARES - COLETADO CAIXA) | Material |  | MES | 1 | 0 | 226.41 | 226.41
Insumo | 00043472 | SINAPI | FERRAMENTAS - FAMILIA ELETRICISTA - MENSALISTA (ENCARGOS COMPLEMENTARES - COLETADO CAIXA) | Material |  | MES | 1 | 0 | 159.73 | 159.73
[5 empty] | MO sem LS => | 1965.06 | LS => | 2214.24 | MO com LS => | 4179.3
[5 empty] | Valor do BDI => | 1590.94 |  | Valor com BDI => |  | 7728.86
| Código | Banco | Descrição | Tipo |  | Und | Quant. | Valor Unit | Total
Composição | ED-50373 | SETOP | ELETRICISTA COM ENCARGOS COMPLEMENTARES | ED- |  | hora | 1 | 34.27 | 34.27
B | Código | Banco | Mão de Obra | Quantidade | Custo Horário |  |  |  | Custo Horário Total
Insumo | MO-ED-04 | Emp | ELETRICISTA (HORISTA) (CCT 24 E PERICULOSIDADE) | 1 |  |  |  | 23,0400 | 23,0400
[5 empty] | Adicional de Mão de obra (%) |  |  |  | 0
[5 empty] | Custo horário total de mão de obra |  |  |  | 23.04
[5 empty] | Custo Horário da Execução (A) + (B) + (C) |  |  |  | 23.04
[5 empty] | (D) Produção de Equipe |  |  |  | 1
[5 empty] | (E) Custo Unitário da Execução [(A) + (B) + (C)] / (D) |  |  |  | 23.04
F | Código | Banco | Materiais | Quantidade | Unidade | Preço Unitário |  |  | Custo Horário
Insumo | MATED-13098 | SETOP | SEGURO - HORISTA (ENCARGOS COMPLEMENTARES) | 1 | hora | 0,0400 |  |  | 0,0400
Insumo | MO-ED-12 | Emp | ALIMENTACAO - HORISTA (COLETADO CAIXA - ENCARGOS COMPLEMENTARES) (CCT 24) | 1 | H | 6,1300 |  |  | 6,1300
Insumo | MATED-13099 | SETOP | EXAMES - HORISTA (ENCARGOS COMPLEMENTARES) | 1 | hora | 1,3400 |  |  | 1,3400
Insumo | MATED-13097 | SETOP | TRANSPORTE - HORISTA (ENCARGOS COMPLEMENTARES) | 1 | hora | 0,6800 |  |  | 0,6800
[5 empty] | (F)Total: |  |  |  | 8.19
G | Código | Banco | Serviços | Quantidade | Unidade | Preço Unitário |  |  | Custo Horário
Composição | ED-14686 | SETOP | FERRAMENTAS PARA ELETRICISTA HORISTA (ENCARGOS COMPLEMENTARES) | 1 | hora | 0,8500 |  |  | 0,8500
Composição | ED-5224 | SETOP | CURSO DE CAPACITAÇÃO PARA ELETRICISTA (ENCARGOS COMPLEMENTARES) HORISTA | 1 | hora | 0,9900 |  |  | 0,9900
Composição | ED-14650 | SETOP | EPI PARA ELETRICISTA HORISTA (ENCARGOS COMPLEMENTARES) | 1 | hora | 1,2000 |  |  | 1,2000
[5 empty] | (G)Total: |  |  |  | 3.04
|  |  |  | MO sem LS => | 0 | LS => | 24.03 | MO com LS => | 24.03
|  |  |  | Valor do BDI => | 8.88 |  | Valor com BDI => |  | 43.15
| Código | Banco | Descrição | Tipo |  | Und | Quant. | Porcent. | Valor Unit | Total
Composição | 88264 | SINAPI | ELETRICISTA COM ENCARGOS COMPLEMENTARES | SEDI - SERVIÇOS DIVERSOS |  | H | 1 |  | 34.19 | 34.19
Composição Auxiliar | 95332 | SINAPI | CURSO DE CAPACITAÇÃO PARA ELETRICISTA (ENCARGOS COMPLEMENTARES) - HORISTA | SEDI - SERVIÇOS DIVERSOS |  | H | 1 | 0 | 0.99 | 0.99
Insumo | MO-ED-12 | Próprio | ALIMENTACAO - HORISTA (COLETADO CAIXA - ENCARGOS COMPLEMENTARES) (CCT 24) | Equipamento |  | H | 1 | 0 | 6.13 | 6.13
Insumo | 00037372 | SINAPI | EXAMES - HORISTA (COLETADO CAIXA - ENCARGOS COMPLEMENTARES) | Material |  | H | 1 | 0 | 1.34 | 1.34
Insumo | 00043484 | SINAPI | EPI - FAMILIA ELETRICISTA - HORISTA (ENCARGOS COMPLEMENTARES - COLETADO CAIXA) | Material |  | H | 1 | 0 | 1.2 | 1.2
Insumo | 00037371 | SINAPI | TRANSPORTE - HORISTA (COLETADO CAIXA - ENCARGOS COMPLEMENTARES) | Material |  | H | 1 | 0 | 0.63 | 0.63
Insumo | 00043460 | SINAPI | FERRAMENTAS - FAMILIA ELETRICISTA - HORISTA (ENCARGOS COMPLEMENTARES - COLETADO CAIXA) | Material |  | H | 1 | 0 | 0.85 | 0.85
Insumo | MO-ED-04 | Próprio | ELETRICISTA (HORISTA) (CCT 24 E PERICULOSIDADE) | Mão de Obra |  | H | 1 | 0 | 23.04 | 23.04
Insumo | 00037373 | SINAPI | SEGURO - HORISTA (COLETADO CAIXA - ENCARGOS COMPLEMENTARES) | Material |  | H | 1 | 0 | 0.01 | 0.01
[5 empty] | MO sem LS => | 11.29 | LS => | 12.74 | MO com LS => | 24.03
[5 empty] | Valor do BDI => | 8.86 |  | Valor com BDI => |  | 43.05
| Código | Banco | Descrição | Tipo |  | Und | Quant. | Porcent. | Valor Unit | Total
Composição | 91862 | SINAPI | ELETRODUTO RÍGIDO ROSCÁVEL, PVC, DN 20 MM (1/2"), PARA CIRCUITOS TERMINAIS, INSTALADO EM FORRO - FORNECIMENTO E INSTALAÇÃO. AF_03/2023 | INEL - INSTALAÇÃO ELÉTRICA/ELETRIFICAÇÃO E ILUMINAÇÃO EXTERNA |  | M | 1 |  | 10.59 | 10.59
Composição Auxiliar | 88264 | SINAPI | ELETRICISTA COM ENCARGOS COMPLEMENTARES | SEDI - SERVIÇOS DIVERSOS |  | H | 0.105 | 0 | 34.19 | 3.58
Composição Auxiliar | 88247 | SINAPI | AUXILIAR DE ELETRICISTA COM ENCARGOS COMPLEMENTARES | SEDI - SERVIÇOS DIVERSOS |  | H | 0.105 | 0 | 28.06 | 2.94
Insumo | 00002673 | SINAPI | ELETRODUTO DE PVC RIGIDO ROSCAVEL DE 1/2 ", SEM LUVA | Material |  | M | 1.017 | 0 | 4.01 | 4.07
[5 empty] | MO sem LS => | 2.06 | LS => | 2.33 | MO com LS => | 4.39
[5 empty] | Valor do BDI => | 2.74 |  | Valor com BDI => |  | 13.33
| Código | Banco | Descrição | Tipo |  | Und | Quant. | Porcent. | Valor Unit | Total
Composição | 91870 | SINAPI | ELETRODUTO RÍGIDO ROSCÁVEL, PVC, DN 20 MM (1/2"), PARA CIRCUITOS TERMINAIS, INSTALADO EM PAREDE - FORNECIMENTO E INSTALAÇÃO. AF_03/2023 | INEL - INSTALAÇÃO ELÉTRICA/ELETRIFICAÇÃO E ILUMINAÇÃO EXTERNA |  | M | 1 |  | 14.21 | 14.21
Composição Auxiliar | 88247 | SINAPI | AUXILIAR DE ELETRICISTA COM ENCARGOS COMPLEMENTARES | SEDI - SERVIÇOS DIVERSOS |  | H | 0.163 | 0 | 28.06 | 4.57
Composição Auxiliar | 88264 | SINAPI | ELETRICISTA COM ENCARGOS COMPLEMENTARES | SEDI - SERVIÇOS DIVERSOS |  | H | 0.163 | 0 | 34.19 | 5.57
Insumo | 00002673 | SINAPI | ELETRODUTO DE PVC RIGIDO ROSCAVEL DE 1/2 ", SEM LUVA | Material |  | M | 1.017 | 0 | 4.01 | 4.07
[5 empty] | MO sem LS => | 3.2 | LS => | 3.62 | MO com LS => | 6.82
[5 empty] | Valor do BDI => | 3.68 |  | Valor com BDI => |  | 17.89
| Código | Banco | Descrição | Tipo |  | Und | Quant. | Porcent. | Valor Unit | Total
Composição | 88267 | SINAPI | ENCANADOR OU BOMBEIRO HIDRÁULICO COM ENCARGOS COMPLEMENTARES | SEDI - SERVIÇOS DIVERSOS |  | H | 1 |  | 29.92 | 29.92
Composição Auxiliar | 95335 | SINAPI | CURSO DE CAPACITAÇÃO PARA ENCANADOR OU BOMBEIRO HIDRÁULICO (ENCARGOS COMPLEMENTARES) - HORISTA | SEDI - SERVIÇOS DIVERSOS |  | H | 1 | 0 | 0.41 | 0.41
Insumo | MO-ED-12 | Próprio | ALIMENTACAO - HORISTA (COLETADO CAIXA - ENCARGOS COMPLEMENTARES) (CCT 24) | Equipamento |  | H | 1 | 0 | 6.13 | 6.13
Insumo | 00043461 | SINAPI | FERRAMENTAS - FAMILIA ENCANADOR - HORISTA (ENCARGOS COMPLEMENTARES - COLETADO CAIXA) | Material |  | H | 1 | 0 | 0.31 | 0.31
Insumo | 00037373 | SINAPI | SEGURO - HORISTA (COLETADO CAIXA - ENCARGOS COMPLEMENTARES) | Material |  | H | 1 | 0 | 0.01 | 0.01
Insumo | 00037372 | SINAPI | EXAMES - HORISTA (COLETADO CAIXA - ENCARGOS COMPLEMENTARES) | Material |  | H | 1 | 0 | 1.34 | 1.34
Insumo | 00043485 | SINAPI | EPI - FAMILIA ENCANADOR - HORISTA (ENCARGOS COMPLEMENTARES - COLETADO CAIXA) | Material |  | H | 1 | 0 | 1.06 | 1.06
Insumo | 00002696 | SINAPI | ENCANADOR OU BOMBEIRO HIDRAULICO (HORISTA) | Mão de Obra |  | H | 1 | 0 | 20.03 | 20.03
Insumo | 00037371 | SINAPI | TRANSPORTE - HORISTA (COLETADO CAIXA - ENCARGOS COMPLEMENTARES) | Material |  | H | 1 | 0 | 0.63 | 0.63
[5 empty] | MO sem LS => | 9.61 | LS => | 10.83 | MO com LS => | 20.44
[5 empty] | Valor do BDI => | 7.75 |  | Valor com BDI => |  | 37.67
| Código | Banco | Descrição | Tipo |  | Und | Quant. | Porcent. | Valor Unit | Total
Composição | 280016 | SEDOP | ENCANADOR OU BOMBEIRO HIDRÁULICO COM ENCARGOSCOMPLEMENTARES |  |  | h | 1 |  | 27.44 | 27.44
Composição Auxiliar | 295335 | SEDOP | CURSO DE CAPACITAÇÃO PARA ENCANADOR OU BOMBEIROHIDRÁULICO (ENCARGOS COMPLEMENTARES) - HORISTA |  |  | h | 1 | 0 | 0.32 | 0.32
Insumo | EC373710 | SEDOP | TRANSPORTE - HORISTA (ENCARGOS COMPLEMENTARES)(COLETADOCAIXA) | Material |  | h | 1 | 0 | 1 | 1
Insumo | MO269600 | SEDOP | ENCANADOR OU BOMBEIRO HIDRAULICO | Mão de Obra |  | h | 1 | 0 | 17.24 | 17.24
Insumo | EC434610 | SEDOP | FERRAMENTAS - FAMILIA ENCANADOR - HORISTA(ENCARGOSCOMPLEMENTARES - COLETADO CAIXA) | Material |  | h | 1 | 0 | 0.31 | 0.31
Insumo | MO-ED-12 | Próprio | ALIMENTACAO - HORISTA (COLETADO CAIXA - ENCARGOS COMPLEMENTARES) (CCT 24) | Equipamento |  | H | 1 | 0 | 6.13 | 6.13
Insumo | EC373720 | SEDOP | EXAMES - HORISTA (ENCARGOS COMPLEMENTARES) (COLETA CAIXA) | Material |  | h | 1 | 0 | 1.34 | 1.34
Insumo | EC373730 | SEDOP | SEGURO - HORISTA (ENCARGOS COMPLEMENTARES) (COLETA CAIXA) | Material |  | h | 1 | 0 | 0.04 | 0.04
Insumo | EC434850 | SEDOP | EPI - FAMILIA ENCANADOR - HORISTA (ENCARGOS COMPLEMENTARES -COLETADO CAIXA) | Material |  | h | 1 | 0 | 1.06 | 1.06
[5 empty] | MO sem LS => | 8.25 | LS => | 9.31 | MO com LS => | 17.56
[5 empty] | Valor do BDI => | 7.11 |  | Valor com BDI => |  | 34.55
| Código | Banco | Descrição | Tipo |  | Und | Quant. | Porcent. | Valor Unit | Total
Composição | 90776 | SINAPI | ENCARREGADO GERAL COM ENCARGOS COMPLEMENTARES | SEDI - SERVIÇOS DIVERSOS |  | H | 1 |  | 31.38 | 31.38
Composição Auxiliar | 95401 | SINAPI | CURSO DE CAPACITAÇÃO PARA ENCARREGADO GERAL (ENCARGOS COMPLEMENTARES) - HORISTA | SEDI - SERVIÇOS DIVERSOS |  | H | 1 | 0 | 0.68 | 0.68
Insumo | 00004083 | SINAPI | ENCARREGADO GERAL DE OBRAS (HORISTA) | Mão de Obra |  | H | 1 | 0 | 28 | 28
Insumo | 00037372 | SINAPI | EXAMES - HORISTA (COLETADO CAIXA - ENCARGOS COMPLEMENTARES) | Material |  | H | 1 | 0 | 1.34 | 1.34
Insumo | 00037373 | SINAPI | SEGURO - HORISTA (COLETADO CAIXA - ENCARGOS COMPLEMENTARES) | Material |  | H | 1 | 0 | 0.01 | 0.01
Insumo | 00043463 | SINAPI | FERRAMENTAS - FAMILIA ENCARREGADO GERAL - HORISTA (ENCARGOS COMPLEMENTARES - COLETADO CAIXA) | Material |  | H | 1 | 0 | 0.1 | 0.1
Insumo | 00043487 | SINAPI | EPI - FAMILIA ENCARREGADO GERAL - HORISTA (ENCARGOS COMPLEMENTARES - COLETADO CAIXA) | Material |  | H | 1 | 0 | 1.25 | 1.25
[5 empty] | MO sem LS => | 13.48 | LS => | 15.2 | MO com LS => | 28.68
[5 empty] | Valor do BDI => | 8.13 |  | Valor com BDI => |  | 39.51
| Código | Banco | Descrição | Tipo |  | Und | Quant. | Porcent. | Valor Unit | Total
Composição | 93572 | SINAPI | ENCARREGADO GERAL DE OBRAS COM ENCARGOS COMPLEMENTARES | SEDI - SERVIÇOS DIVERSOS |  | MES | 1 |  | 5519.54 | 5519.54
Composição Auxiliar | 95422 | SINAPI | CURSO DE CAPACITAÇÃO PARA ENCARREGADO GERAL DE OBRAS (ENCARGOS COMPLEMENTARES) - MENSALISTA | SEDI - SERVIÇOS DIVERSOS |  | MES | 1 | 0 | 89.88 | 89.88
Insumo | 00043475 | SINAPI | FERRAMENTAS - FAMILIA ENCARREGADO GERAL - MENSALISTA (ENCARGOS COMPLEMENTARES - COLETADO CAIXA) | Material |  | MES | 1 | 0 | 18.73 | 18.73
Insumo | 00040818 | SINAPI | ENCARREGADO GERAL DE OBRAS (MENSALISTA) | Mão de Obra |  | MES | 1 | 0 | 4922.68 | 4922.68
Insumo | 00040864 | SINAPI | SEGURO - MENSALISTA (COLETADO CAIXA - ENCARGOS COMPLEMENTARES) | Material |  | MES | 1 | 0 | 0.01 | 0.01
Insumo | 00040863 | SINAPI | EXAMES - MENSALISTA (COLETADO CAIXA - ENCARGOS COMPLEMENTARES) | Material |  | MES | 1 | 0 | 252.08 | 252.08
Insumo | 00043499 | SINAPI | EPI - FAMILIA ENCARREGADO GERAL - MENSALISTA (ENCARGOS COMPLEMENTARES - COLETADO CAIXA) | Material |  | MES | 1 | 0 | 236.16 | 236.16
[5 empty] | MO sem LS => | 2950.3 | LS => | 2062.26 | MO com LS => | 5012.56
[5 empty] | Valor do BDI => | 1430.66 |  | Valor com BDI => |  | 6950.2
| Código | Banco | Descrição | Tipo |  | Und | Quant. | Porcent. | Valor Unit | Total
Composição | 86884 | SINAPI | ENGATE FLEXÍVEL EM PLÁSTICO BRANCO, 1/2" X 30CM - FORNECIMENTO E INSTALAÇÃO. AF_01/2020 | INHI - INSTALAÇÕES HIDROS SANITÁRIAS |  | UN | 1 |  | 11.86 | 11.86
Composição Auxiliar | 88267 | SINAPI | ENCANADOR OU BOMBEIRO HIDRÁULICO COM ENCARGOS COMPLEMENTARES | SEDI - SERVIÇOS DIVERSOS |  | H | 0.1525 | 0 | 29.92 | 4.56
Composição Auxiliar | 88316 | SINAPI | SERVENTE COM ENCARGOS COMPLEMENTARES | SEDI - SERVIÇOS DIVERSOS |  | H | 0.0481 | 0 | 25.01 | 1.2
Insumo | 00006141 | SINAPI | ENGATE/RABICHO FLEXIVEL PLASTICO (PVC OU ABS) BRANCO 1/2" X 30 CM | Material |  | UN | 1 | 0 | 6.02 | 6.02
Insumo | 00003146 | SINAPI | FITA VEDA ROSCA EM ROLOS DE 18 MM X 10 M (L X C) | Material |  | UN | 0.021 | 0 | 3.9 | 0.08
[5 empty] | MO sem LS => | 1.79 | LS => | 2.03 | MO com LS => | 3.82
[5 empty] | Valor do BDI => | 3.07 |  | Valor com BDI => |  | 14.93
| Código | Banco | Descrição | Tipo |  | Und | Quant. | Porcent. | Valor Unit | Total
Composição | 93567 | SINAPI | ENGENHEIRO CIVIL DE OBRA PLENO COM ENCARGOS COMPLEMENTARES | SEDI - SERVIÇOS DIVERSOS |  | MES | 1 |  | 21084.75 | 21084.75
Composição Auxiliar | 95417 | SINAPI | CURSO DE CAPACITAÇÃO PARA ENGENHEIRO CIVIL DE OBRA PLENO (ENCARGOS COMPLEMENTARES) - MENSALISTA | SEDI - SERVIÇOS DIVERSOS |  | MES | 1 | 0 | 259.67 | 259.67
Insumo | 00043498 | SINAPI | EPI - FAMILIA ENGENHEIRO CIVIL - MENSALISTA (ENCARGOS COMPLEMENTARES - COLETADO CAIXA) | Material |  | MES | 1 | 0 | 140.23 | 140.23
Insumo | 00040864 | SINAPI | SEGURO - MENSALISTA (COLETADO CAIXA - ENCARGOS COMPLEMENTARES) | Material |  | MES | 1 | 0 | 0.01 | 0.01
Insumo | 00040813 | SINAPI | ENGENHEIRO CIVIL DE OBRA PLENO (MENSALISTA) | Mão de Obra |  | MES | 1 | 0 | 20430.47 | 20430.47
Insumo | 00040863 | SINAPI | EXAMES - MENSALISTA (COLETADO CAIXA - ENCARGOS COMPLEMENTARES) | Material |  | MES | 1 | 0 | 252.08 | 252.08
Insumo | 00043474 | SINAPI | FERRAMENTAS - FAMILIA ENGENHEIRO CIVIL - MENSALISTA (ENCARGOS COMPLEMENTARES - COLETADO CAIXA) | Material |  | MES | 1 | 0 | 2.29 | 2.29
[5 empty] | MO sem LS => | 12177.83 | LS => | 8512.31 | MO com LS => | 20690.14
[5 empty] | Valor do BDI => | 5465.16 |  | Valor com BDI => |  | 26549.91
| Código | Banco | Descrição | Tipo |  | Und | Quant. | Porcent. | Valor Unit | Total
Composição | 90779 | SINAPI | ENGENHEIRO CIVIL DE OBRA SENIOR COM ENCARGOS COMPLEMENTARES | SEDI - SERVIÇOS DIVERSOS |  | H | 1 |  | 161.71 | 161.71
Composição Auxiliar | 95404 | SINAPI | CURSO DE CAPACITAÇÃO PARA ENGENHEIRO CIVIL DE OBRA SÊNIOR (ENCARGOS COMPLEMENTARES) - HORISTA | SEDI - SERVIÇOS DIVERSOS |  | H | 1 | 0 | 2.66 | 2.66
Insumo | 00043462 | SINAPI | FERRAMENTAS - FAMILIA ENGENHEIRO CIVIL - HORISTA (ENCARGOS COMPLEMENTARES - COLETADO CAIXA) | Material |  | H | 1 | 0 | 0.01 | 0.01
Insumo | 00037372 | SINAPI | EXAMES - HORISTA (COLETADO CAIXA - ENCARGOS COMPLEMENTARES) | Material |  | H | 1 | 0 | 1.34 | 1.34
Insumo | 00002708 | SINAPI | ENGENHEIRO CIVIL DE OBRA SENIOR (HORISTA) | Mão de Obra |  | H | 1 | 0 | 156.95 | 156.95
Insumo | 00037373 | SINAPI | SEGURO - HORISTA (COLETADO CAIXA - ENCARGOS COMPLEMENTARES) | Material |  | H | 1 | 0 | 0.01 | 0.01
Insumo | 00043486 | SINAPI | EPI - FAMILIA ENGENHEIRO CIVIL - HORISTA (ENCARGOS COMPLEMENTARES - COLETADO CAIXA) | Material |  | H | 1 | 0 | 0.74 | 0.74
[5 empty] | MO sem LS => | 75.04 | LS => | 84.57 | MO com LS => | 159.61
[5 empty] | Valor do BDI => | 41.91 |  | Valor com BDI => |  | 203.62
| Código | Banco | Descrição | Tipo |  | Und | Quant. | Porcent. | Valor Unit | Total
Composição | 101404 | SINAPI | ENGENHEIRO ELETRICISTA COM ENCARGOS COMPLEMENTARES | SEDI - SERVIÇOS DIVERSOS |  | MES | 1 |  | 20743.77 | 20743.77
Composição Auxiliar | 101318 | SINAPI | CURSO DE CAPACITAÇÃO PARA ENGENHEIRO ELETRICISTA (ENCARGOS COMPLEMENTARES) - MENSALISTA | SEDI - SERVIÇOS DIVERSOS |  | MES | 1 | 0 | 533.63 | 533.63
Insumo | 00040939 | SINAPI | ENGENHEIRO ELETRICISTA (MENSALISTA) | Mão de Obra |  | MES | 1 | 0 | 19815.53 | 19815.53
Insumo | 00043474 | SINAPI | FERRAMENTAS - FAMILIA ENGENHEIRO CIVIL - MENSALISTA (ENCARGOS COMPLEMENTARES - COLETADO CAIXA) | Material |  | MES | 1 | 0 | 2.29 | 2.29
Insumo | 00040863 | SINAPI | EXAMES - MENSALISTA (COLETADO CAIXA - ENCARGOS COMPLEMENTARES) | Material |  | MES | 1 | 0 | 252.08 | 252.08
Insumo | 00043498 | SINAPI | EPI - FAMILIA ENGENHEIRO CIVIL - MENSALISTA (ENCARGOS COMPLEMENTARES - COLETADO CAIXA) | Material |  | MES | 1 | 0 | 140.23 | 140.23
Insumo | 00040864 | SINAPI | SEGURO - MENSALISTA (COLETADO CAIXA - ENCARGOS COMPLEMENTARES) | Material |  | MES | 1 | 0 | 0.01 | 0.01
[5 empty] | MO sem LS => | 11977.13 | LS => | 8372.03 | MO com LS => | 20349.16
[5 empty] | Valor do BDI => | 5376.78 |  | Valor com BDI => |  | 26120.55
| Código | Banco | Descrição | Tipo |  | Und | Quant. | Porcent. | Valor Unit | Total
Composição | 91677 | SINAPI | ENGENHEIRO ELETRICISTA COM ENCARGOS COMPLEMENTARES | SEDI - SERVIÇOS DIVERSOS |  | H | 1 |  | 118.64 | 118.64
Composição Auxiliar | 95407 | SINAPI | CURSO DE CAPACITAÇÃO PARA ENGENHEIRO ELETRICISTA (ENCARGOS COMPLEMENTARES) - HORISTA | SEDI - SERVIÇOS DIVERSOS |  | H | 1 | 0 | 4.02 | 4.02
Insumo | 00034783 | SINAPI | ENGENHEIRO ELETRICISTA | Mão de Obra |  | H | 1 | 0 | 112.52 | 112.52
Insumo | 00043462 | SINAPI | FERRAMENTAS - FAMILIA ENGENHEIRO CIVIL - HORISTA (ENCARGOS COMPLEMENTARES - COLETADO CAIXA) | Material |  | H | 1 | 0 | 0.01 | 0.01
Insumo | 00037372 | SINAPI | EXAMES - HORISTA (COLETADO CAIXA - ENCARGOS COMPLEMENTARES) | Material |  | H | 1 | 0 | 1.34 | 1.34
Insumo | 00037373 | SINAPI | SEGURO - HORISTA (COLETADO CAIXA - ENCARGOS COMPLEMENTARES) | Material |  | H | 1 | 0 | 0.01 | 0.01
Insumo | 00043486 | SINAPI | EPI - FAMILIA ENGENHEIRO CIVIL - HORISTA (ENCARGOS COMPLEMENTARES - COLETADO CAIXA) | Material |  | H | 1 | 0 | 0.74 | 0.74
[5 empty] | MO sem LS => | 54.79 | LS => | 61.75 | MO com LS => | 116.54
[5 empty] | Valor do BDI => | 30.75 |  | Valor com BDI => |  | 149.39
| Código | Banco | Descrição | Tipo |  | Und | Quant. | Valor Unit | Total
Composição | ED-14646 | SETOP | EPI PARA AJUDANTE DE ELETRICISTA HORISTA (ENCARGOS COMPLEMENTARES) | ED- |  | hora | 1 | 1.2 | 1.2
[5 empty] | Custo Horário da Execução (A) + (B) + (C) |  |  |  | 0
[5 empty] | (D) Produção de Equipe |  |  |  | 1
[5 empty] | (E) Custo Unitário da Execução [(A) + (B) + (C)] / (D) |  |  |  | 0
F | Código | Banco | Materiais | Quantidade | Unidade | Preço Unitário |  |  | Custo Horário
Insumo | MATED-14632 | SETOP | EPI PARA FAMÍLIA ELETRICISTA - HORISTA (ENCARGOS COMPLEMENTARES) | 1 | hora | 1,2000 |  |  | 1,2000
[5 empty] | (F)Total: |  |  |  | 1.2
|  |  |  | MO sem LS => | 0 | LS => | 0 | MO com LS => | 0
|  |  |  | Valor do BDI => | 0.31 |  | Valor com BDI => |  | 1.51
| Código | Banco | Descrição | Tipo |  | Und | Quant. | Valor Unit | Total
Composição | ED-14650 | SETOP | EPI PARA ELETRICISTA HORISTA (ENCARGOS COMPLEMENTARES) | ED- |  | hora | 1 | 1.2 | 1.2
[5 empty] | Custo Horário da Execução (A) + (B) + (C) |  |  |  | 0
[5 empty] | (D) Produção de Equipe |  |  |  | 1
[5 empty] | (E) Custo Unitário da Execução [(A) + (B) + (C)] / (D) |  |  |  | 0
F | Código | Banco | Materiais | Quantidade | Unidade | Preço Unitário |  |  | Custo Horário
Insumo | MATED-14632 | SETOP | EPI PARA FAMÍLIA ELETRICISTA - HORISTA (ENCARGOS COMPLEMENTARES) | 1 | hora | 1,2000 |  |  | 1,2000
[5 empty] | (F)Total: |  |  |  | 1.2
|  |  |  | MO sem LS => | 0 | LS => | 0 | MO com LS => | 0
|  |  |  | Valor do BDI => | 0.31 |  | Valor com BDI => |  | 1.51
| Código | Banco | Descrição | Tipo |  | Und | Quant. | Valor Unit | Total
Composição | ED-14652 | SETOP | EPI PARA PEDREIRO HORISTA (ENCARGOS COMPLEMENTARES) | ED- |  | hora | 1 | 1.24 | 1.24
[5 empty] | Custo Horário da Execução (A) + (B) + (C) |  |  |  | 0
[5 empty] | (D) Produção de Equipe |  |  |  | 1
[5 empty] | (E) Custo Unitário da Execução [(A) + (B) + (C)] / (D) |  |  |  | 0
F | Código | Banco | Materiais | Quantidade | Unidade | Preço Unitário |  |  | Custo Horário
Insumo | MATED-14637 | SETOP | EPI PARA FAMÍLIA PEDREIRO - HORISTA (ENCARGOS COMPLEMENTARES) | 1 | hora | 1,2400 |  |  | 1,2400
[5 empty] | (F)Total: |  |  |  | 1.24
|  |  |  | MO sem LS => | 0 | LS => | 0 | MO com LS => | 0
|  |  |  | Valor do BDI => | 0.32 |  | Valor com BDI => |  | 1.56
| Código | Banco | Descrição | Tipo |  | Und | Quant. | Valor Unit | Total
Composição | ED-14664 | SETOP | EPI PARA SERVENTE HORISTA (ENCARGOS COMPLEMENTARES) | ED- |  | hora | 1 | 1.33 | 1.33
[5 empty] | Custo Horário da Execução (A) + (B) + (C) |  |  |  | 0
[5 empty] | (D) Produção de Equipe |  |  |  | 1
[5 empty] | (E) Custo Unitário da Execução [(A) + (B) + (C)] / (D) |  |  |  | 0
F | Código | Banco | Materiais | Quantidade | Unidade | Preço Unitário |  |  | Custo Horário
Insumo | MATED-14639 | SETOP | EPI PARA FAMÍLIA SERVENTE - HORISTA (ENCARGOS COMPLEMENTARES) | 1 | hora | 1,3300 |  |  | 1,3300
[5 empty] | (F)Total: |  |  |  | 1.33
|  |  |  | MO sem LS => | 0 | LS => | 0 | MO com LS => | 0
|  |  |  | Valor do BDI => | 0.34 |  | Valor com BDI => |  | 1.67
| Código | Banco | Descrição | Tipo |  | Und | Quant. | Porcent. | Valor Unit | Total
Composição | 5632 | SINAPI | ESCAVADEIRA HIDRÁULICA SOBRE ESTEIRAS, CAÇAMBA 0,80 M3, PESO OPERACIONAL 17 T, POTENCIA BRUTA 111 HP - CHI DIURNO. AF_06/2014 | CHOR - CUSTOS HORÁRIOS DE MÁQUINAS E EQUIPAMENTOS |  | CHI | 1 |  | 87.87 | 87.87
Composição Auxiliar | 5628 | SINAPI | ESCAVADEIRA HIDRÁULICA SOBRE ESTEIRAS, CAÇAMBA 0,80 M3, PESO OPERACIONAL 17 T, POTENCIA BRUTA 111 HP - JUROS. AF_06/2014 | CHOR - CUSTOS HORÁRIOS DE MÁQUINAS E EQUIPAMENTOS |  | H | 1 | 0 | 12.25 | 12.25
Composição Auxiliar | 5627 | SINAPI | ESCAVADEIRA HIDRÁULICA SOBRE ESTEIRAS, CAÇAMBA 0,80 M3, PESO OPERACIONAL 17 T, POTENCIA BRUTA 111 HP - DEPRECIAÇÃO. AF_06/2014 | CHOR - CUSTOS HORÁRIOS DE MÁQUINAS E EQUIPAMENTOS |  | H | 1 | 0 | 46.35 | 46.35
Composição Auxiliar | 88294 | SINAPI | OPERADOR DE ESCAVADEIRA COM ENCARGOS COMPLEMENTARES | SEDI - SERVIÇOS DIVERSOS |  | H | 1 | 0 | 29.27 | 29.27
[5 empty] | MO sem LS => | 9.54 | LS => | 10.75 | MO com LS => | 20.29
[5 empty] | Valor do BDI => | 22.77 |  | Valor com BDI => |  | 110.64
| Código | Banco | Descrição | Tipo |  | Und | Quant. | Porcent. | Valor Unit | Total
Composição | 5631 | SINAPI | ESCAVADEIRA HIDRÁULICA SOBRE ESTEIRAS, CAÇAMBA 0,80 M3, PESO OPERACIONAL 17 T, POTENCIA BRUTA 111 HP - CHP DIURNO. AF_06/2014 | CHOR - CUSTOS HORÁRIOS DE MÁQUINAS E EQUIPAMENTOS |  | CHP | 1 |  | 208.92 | 208.92
Composição Auxiliar | 5630 | SINAPI | ESCAVADEIRA HIDRÁULICA SOBRE ESTEIRAS, CAÇAMBA 0,80 M3, PESO OPERACIONAL 17 T, POTENCIA BRUTA 111 HP - MATERIAIS NA OPERAÇÃO. AF_06/2014 | CHOR - CUSTOS HORÁRIOS DE MÁQUINAS E EQUIPAMENTOS |  | H | 1 | 0 | 63.11 | 63.11
Composição Auxiliar | 5629 | SINAPI | ESCAVADEIRA HIDRÁULICA SOBRE ESTEIRAS, CAÇAMBA 0,80 M3, PESO OPERACIONAL 17 T, POTENCIA BRUTA 111 HP - MANUTENÇÃO. AF_06/2014 | CHOR - CUSTOS HORÁRIOS DE MÁQUINAS E EQUIPAMENTOS |  | H | 1 | 0 | 57.94 | 57.94
Composição Auxiliar | 5628 | SINAPI | ESCAVADEIRA HIDRÁULICA SOBRE ESTEIRAS, CAÇAMBA 0,80 M3, PESO OPERACIONAL 17 T, POTENCIA BRUTA 111 HP - JUROS. AF_06/2014 | CHOR - CUSTOS HORÁRIOS DE MÁQUINAS E EQUIPAMENTOS |  | H | 1 | 0 | 12.25 | 12.25
Composição Auxiliar | 88294 | SINAPI | OPERADOR DE ESCAVADEIRA COM ENCARGOS COMPLEMENTARES | SEDI - SERVIÇOS DIVERSOS |  | H | 1 | 0 | 29.27 | 29.27
Composição Auxiliar | 5627 | SINAPI | ESCAVADEIRA HIDRÁULICA SOBRE ESTEIRAS, CAÇAMBA 0,80 M3, PESO OPERACIONAL 17 T, POTENCIA BRUTA 111 HP - DEPRECIAÇÃO. AF_06/2014 | CHOR - CUSTOS HORÁRIOS DE MÁQUINAS E EQUIPAMENTOS |  | H | 1 | 0 | 46.35 | 46.35
[5 empty] | MO sem LS => | 9.54 | LS => | 10.75 | MO com LS => | 20.29
[5 empty] | Valor do BDI => | 54.15 |  | Valor com BDI => |  | 263.07
| Código | Banco | Descrição | Tipo |  | Und | Quant. | Porcent. | Valor Unit | Total
Composição | 5627 | SINAPI | ESCAVADEIRA HIDRÁULICA SOBRE ESTEIRAS, CAÇAMBA 0,80 M3, PESO OPERACIONAL 17 T, POTENCIA BRUTA 111 HP - DEPRECIAÇÃO. AF_06/2014 | CHOR - CUSTOS HORÁRIOS DE MÁQUINAS E EQUIPAMENTOS |  | H | 1 |  | 46.35 | 46.35
Insumo | 00010685 | SINAPI | ESCAVADEIRA HIDRAULICA SOBRE ESTEIRAS, CACAMBA 0,80M3, PESO OPERACIONAL 17T, POTENCIA BRUTA 111HP | Equipamento para Aquisição Permanente |  | UN | 5.6e-05 | 0 | 827794.72 | 46.35
[5 empty] | MO sem LS => | 0 | LS => | 0 | MO com LS => | 0
[5 empty] | Valor do BDI => | 12.01 |  | Valor com BDI => |  | 58.36
| Código | Banco | Descrição | Tipo |  | Und | Quant. | Porcent. | Valor Unit | Total
Composição | 5628 | SINAPI | ESCAVADEIRA HIDRÁULICA SOBRE ESTEIRAS, CAÇAMBA 0,80 M3, PESO OPERACIONAL 17 T, POTENCIA BRUTA 111 HP - JUROS. AF_06/2014 | CHOR - CUSTOS HORÁRIOS DE MÁQUINAS E EQUIPAMENTOS |  | H | 1 |  | 12.25 | 12.25
Insumo | 00010685 | SINAPI | ESCAVADEIRA HIDRAULICA SOBRE ESTEIRAS, CACAMBA 0,80M3, PESO OPERACIONAL 17T, POTENCIA BRUTA 111HP | Equipamento para Aquisição Permanente |  | UN | 1.48e-05 | 0 | 827794.72 | 12.25
[5 empty] | MO sem LS => | 0 | LS => | 0 | MO com LS => | 0
[5 empty] | Valor do BDI => | 3.17 |  | Valor com BDI => |  | 15.42
| Código | Banco | Descrição | Tipo |  | Und | Quant. | Porcent. | Valor Unit | Total
Composição | 5629 | SINAPI | ESCAVADEIRA HIDRÁULICA SOBRE ESTEIRAS, CAÇAMBA 0,80 M3, PESO OPERACIONAL 17 T, POTENCIA BRUTA 111 HP - MANUTENÇÃO. AF_06/2014 | CHOR - CUSTOS HORÁRIOS DE MÁQUINAS E EQUIPAMENTOS |  | H | 1 |  | 57.94 | 57.94
Insumo | 00010685 | SINAPI | ESCAVADEIRA HIDRAULICA SOBRE ESTEIRAS, CACAMBA 0,80M3, PESO OPERACIONAL 17T, POTENCIA BRUTA 111HP | Equipamento para Aquisição Permanente |  | UN | 7e-05 | 0 | 827794.72 | 57.94
[5 empty] | MO sem LS => | 0 | LS => | 0 | MO com LS => | 0
[5 empty] | Valor do BDI => | 15.01 |  | Valor com BDI => |  | 72.95
| Código | Banco | Descrição | Tipo |  | Und | Quant. | Porcent. | Valor Unit | Total
Composição | 5630 | SINAPI | ESCAVADEIRA HIDRÁULICA SOBRE ESTEIRAS, CAÇAMBA 0,80 M3, PESO OPERACIONAL 17 T, POTENCIA BRUTA 111 HP - MATERIAIS NA OPERAÇÃO. AF_06/2014 | CHOR - CUSTOS HORÁRIOS DE MÁQUINAS E EQUIPAMENTOS |  | H | 1 |  | 63.11 | 63.11
Insumo | 00004221 | SINAPI | OLEO DIESEL COMBUSTIVEL COMUM METROPOLITANO S-10 OU S-500 | Material |  | L | 10.77 | 0 | 5.86 | 63.11
[5 empty] | MO sem LS => | 0 | LS => | 0 | MO com LS => | 0
[5 empty] | Valor do BDI => | 16.35 |  | Valor com BDI => |  | 79.46
| Código | Banco | Descrição | Tipo |  | Und | Quant. | Porcent. | Valor Unit | Total
Composição | 93358 | SINAPI | ESCAVAÇÃO MANUAL DE VALA. AF_09/2024 | MOVT - MOVIMENTO DE TERRA |  | m³ | 1 |  | 98.93 | 98.93
Composição Auxiliar | 88316 | SINAPI | SERVENTE COM ENCARGOS COMPLEMENTARES | SEDI - SERVIÇOS DIVERSOS |  | H | 3.9558 | 0 | 25.01 | 98.93
[5 empty] | MO sem LS => | 27.82 | LS => | 31.35 | MO com LS => | 59.17
[5 empty] | Valor do BDI => | 25.64 |  | Valor com BDI => |  | 124.57
| Código | Banco | Descrição | Tipo |  | Und | Quant. | Porcent. | Valor Unit | Total
Composição | 97082 | SINAPI | ESCAVAÇÃO MANUAL DE VIGA DE BORDA PARA RADIER. AF_09/2021 | FUES - FUNDAÇÕES E ESTRUTURAS |  | m³ | 1 |  | 72.62 | 72.62
Composição Auxiliar | 88316 | SINAPI | SERVENTE COM ENCARGOS COMPLEMENTARES | SEDI - SERVIÇOS DIVERSOS |  | H | 2.904 | 0 | 25.01 | 72.62
[5 empty] | MO sem LS => | 20.42 | LS => | 23.02 | MO com LS => | 43.44
[5 empty] | Valor do BDI => | 18.82 |  | Valor com BDI => |  | 91.44
| Código | Banco | Descrição | Tipo |  | Und | Quant. | Porcent. | Valor Unit | Total
Composição | 98461 | SINAPI | ESTRUTURA DE MADEIRA PROVISÓRIA PARA SUPORTE DE CAIXA DÁGUA ELEVADA DE 1000 LITROS. AF_03/2024 | CANT - CANTEIRO DE OBRAS |  | UN | 1 |  | 6519.11 | 6519.11
Composição Auxiliar | 91692 | SINAPI | SERRA CIRCULAR DE BANCADA COM MOTOR ELÉTRICO POTÊNCIA DE 5HP, COM COIFA PARA DISCO 10" - CHP DIURNO. AF_08/2015 | CHOR - CUSTOS HORÁRIOS DE MÁQUINAS E EQUIPAMENTOS |  | CHP | 0.1263 | 0 | 32.42 | 4.09
Composição Auxiliar | 88262 | SINAPI | CARPINTEIRO DE FORMAS COM ENCARGOS COMPLEMENTARES | SEDI - SERVIÇOS DIVERSOS |  | H | 36.331 | 0 | 30.32 | 1101.55
Composição Auxiliar | 91693 | SINAPI | SERRA CIRCULAR DE BANCADA COM MOTOR ELÉTRICO POTÊNCIA DE 5HP, COM COIFA PARA DISCO 10" - CHI DIURNO. AF_08/2015 | CHOR - CUSTOS HORÁRIOS DE MÁQUINAS E EQUIPAMENTOS |  | CHI | 0.5075 | 0 | 31.05 | 15.75
Composição Auxiliar | 88239 | SINAPI | AJUDANTE DE CARPINTEIRO COM ENCARGOS COMPLEMENTARES | SEDI - SERVIÇOS DIVERSOS |  | H | 24.263 | 0 | 25.7 | 623.55
Insumo | 00001347 | SINAPI | CHAPA/PAINEL DE MADEIRA COMPENSADA PLASTIFICADA (MADEIRITE PLASTIFICADO) PARA FORMA DE CONCRETO, DE 2200 X 1100 MM, E = 12 MM | Material |  | m² | 4.2 | 0 | 69.64 | 292.48
Insumo | 00006212 | SINAPI | TABUA *2,5 X 30 CM EM PINUS, MISTA OU EQUIVALENTE DA REGIAO - BRUTA | Material |  | M | 89.1 | 0 | 20.5 | 1826.55
Insumo | 00006194 | SINAPI | TABUA *2,5 X 15 CM EM PINUS, MISTA OU EQUIVALENTE DA REGIAO - BRUTA | Material |  | M | 17.6 | 0 | 8.82 | 155.23
Insumo | 00004491 | SINAPI | PONTALETE *7,5 X 7,5* CM EM PINUS, MISTA OU EQUIVALENTE DA REGIAO - BRUTA | Material |  | M | 25.96 | 0 | 12.36 | 320.86
Insumo | 00005061 | SINAPI | PREGO DE ACO POLIDO COM CABECA 18 X 27 (2 1/2 X 10) | Material |  | KG | 1.292 | 0 | 20.15 | 26.03
Insumo | 00034492 | SINAPI | CONCRETO USINADO BOMBEAVEL, CLASSE DE RESISTENCIA C20, COM BRITA 0 E 1, SLUMP = 100 +/- 20 MM, EXCLUI SERVICO DE BOMBEAMENTO (NBR 8953) | Material |  | m³ | 0.8291 | 0 | 565 | 468.44
Insumo | 00002747 | SINAPI | MOURAO ROLICO DE MADEIRA TRATADA, D = 16 A 20 CM, H = 2,20 M, EM EUCALIPTO OU EQUIVALENTE DA REGIAO (PARA CERCA) | Material |  | M | 59.4 | 0 | 28.36 | 1684.58
[5 empty] | MO sem LS => | 531.9 | LS => | 599.35 | MO com LS => | 1131.25
[5 empty] | Valor do BDI => | 1689.75 |  | Valor com BDI => |  | 8208.86
| Código | Banco | Descrição | Tipo |  | Und | Quant. | Porcent. | Valor Unit | Total
Composição | 97114 | SINAPI | EXECUÇÃO DE JUNTAS DE CONTRAÇÃO PARA PAVIMENTOS DE CONCRETO. AF_04/2022 | PAVI - PAVIMENTAÇÃO |  | M | 1 |  | 0.42 | 0.42
Composição Auxiliar | 88309 | SINAPI | PEDREIRO COM ENCARGOS COMPLEMENTARES | SEDI - SERVIÇOS DIVERSOS |  | H | 0.00715 | 0 | 30.68 | 0.21
Composição Auxiliar | 88316 | SINAPI | SERVENTE COM ENCARGOS COMPLEMENTARES | SEDI - SERVIÇOS DIVERSOS |  | H | 0.00786 | 0 | 25.01 | 0.19
Composição Auxiliar | 91283 | SINAPI | CORTADORA DE PISO COM MOTOR 4 TEMPOS A GASOLINA, POTÊNCIA DE 13 HP, COM DISCO DE CORTE DIAMANTADO SEGMENTADO PARA CONCRETO, DIÂMETRO DE 350 MM, FURO DE 1" (14 X 1") - CHP DIURNO. AF_08/2015 | CHOR - CUSTOS HORÁRIOS DE MÁQUINAS E EQUIPAMENTOS |  | CHP | 0.00236 | 0 | 10.64 | 0.02
[5 empty] | MO sem LS => | 0.11 | LS => | 0.14 | MO com LS => | 0.25
[5 empty] | Valor do BDI => | 0.1 |  | Valor com BDI => |  | 0.52
| Código | Banco | Descrição | Tipo |  | Und | Quant. | Valor Unit | Total
Composição | 10555 | ORSE | Encargos Complementares - Armador | Provisórios |  | h | 1 | 3.63 | 3.63
Item | Código | Banco | Descrição | Tipo |  | Und | Quant. | Valor Unit | Total
Insumo | 10596 | ORSE | Protetor auricular | Material |  | un | 0.0045 | 4,90 | 0,02
Insumo | 10492 | ORSE | Cesta Básica | Material |  | un | 0.0045 | 190,00 | 0,85
Insumo | 10761 | ORSE | Refeição - café da manhã ( café com leite e dois pães com manteiga) | Serviços |  | un | 0.1018 | 5,00 | 0,50
Insumo | 10586 | ORSE | Torquesa | Material |  | un | 0.0002 | 39,00 | 0,00
Insumo | 941 | ORSE | Fardamento com mangas curta | Material |  | un | 0.0015 | 190,76 | 0,28
Insumo | 1651 | ORSE | Óculos branco proteção | Material |  | pr | 0.0008 | 6,70 | 0,00
Insumo | 00012893/SINAPI | ORSE | Bota de seguranca com biqueira de aco e colarinho acolchoado | Material |  | par | 0.0008 | 64,56 | 0,05
Insumo | 10599 | ORSE | Protetor solar fps 30 com 120ml | Material |  | un | 0.0018 | 18,00 | 0,03
Insumo | 00012895/SINAPI | ORSE | Capacete de seguranca aba frontal com suspensao de polietileno, sem jugular (classe b) | Material |  | un | 0.0006 | 13,45 | 0,00
Insumo | 10517 | ORSE | Exames admissionais/demissionais (checkup) | Serviços |  | cj | 0.0004 | 300,00 | 0,12
Insumo | 00012894/SINAPI | ORSE | Capa para chuva em pvc com forro de poliester, com capuz (amarela ou azul) | Material |  | un | 0.0002 | 17,48 | 0,00
Insumo | 00012892/SINAPI | ORSE | Luva raspa de couro, cano curto (punho *7* cm) | Material |  | par | 0.0023 | 12,10 | 0,02
Insumo | 2378 | ORSE | Vale transporte | Material |  | un | 0.0654 | 4,50 | 0,29
Insumo | 158 | ORSE | Almoço (Participação do empregador) | Material |  | un | 0.1018 | 14,00 | 1,42
Insumo | 10585 | ORSE | Arco de serra | Material |  | un | 0.0002 | 19,90 | 0,00
Insumo | 10362 | ORSE | Seguro de vida e acidente em grupo | Serviços |  | un | 0.0045 | 12,54 | 0,05
Detalhamento de Cálculo ORSE
Item | Código | Banco | Descrição | Tipo |  | Und | Quant. | Valor Unit | Total
Insumo | 10585 | ORSE | Arco de serra | Material |  | un | 0.0002 | 19,90 | 0,00
Insumo | 158 | ORSE | Almoço (Participação do empregador) | Material |  | un | 0.1018 | 14,00 | 1,42
Insumo | 941 | ORSE | Fardamento com mangas curta | Material |  | un | 0.0015 | 190,76 | 0,28
Insumo | 10362 | ORSE | Seguro de vida e acidente em grupo | Serviços |  | un | 0.0045 | 12,54 | 0,05
Insumo | 10596 | ORSE | Protetor auricular | Material |  | un | 0.0045 | 4,90 | 0,02
Insumo | 10761 | ORSE | Refeição - café da manhã ( café com leite e dois pães com manteiga) | Serviços |  | un | 0.1018 | 5,00 | 0,50
Insumo | 00012893/SINAPI | ORSE | Bota de seguranca com biqueira de aco e colarinho acolchoado | Material |  | par | 0.0008 | 64,56 | 0,05
Insumo | 1651 | ORSE | Óculos branco proteção | Material |  | pr | 0.0008 | 6,70 | 0,00
Insumo | 10492 | ORSE | Cesta Básica | Material |  | un | 0.0045 | 190,00 | 0,85
Insumo | 10599 | ORSE | Protetor solar fps 30 com 120ml | Material |  | un | 0.0018 | 18,00 | 0,03
Insumo | 00012895/SINAPI | ORSE | Capacete de seguranca aba frontal com suspensao de polietileno, sem jugular (classe b) | Material |  | un | 0.0006 | 13,45 | 0,00
Insumo | 2378 | ORSE | Vale transporte | Material |  | un | 0.0654 | 4,50 | 0,29
Insumo | 00012894/SINAPI | ORSE | Capa para chuva em pvc com forro de poliester, com capuz (amarela ou azul) | Material |  | un | 0.0002 | 17,48 | 0,00
Insumo | 00012892/SINAPI | ORSE | Luva raspa de couro, cano curto (punho *7* cm) | Material |  | par | 0.0023 | 12,10 | 0,02
Insumo | 10586 | ORSE | Torquesa | Material |  | un | 0.0002 | 39,00 | 0,00
Insumo | 10517 | ORSE | Exames admissionais/demissionais (checkup) | Serviços |  | cj | 0.0004 | 300,00 | 0,12
|  |  |  | MO sem LS => | 0 | LS => | 0 | MO com LS => | 0
|  |  |  | Valor do BDI => | 0.94 |  | Valor com BDI => |  | 4.57
| Código | Banco | Descrição | Tipo |  | Und | Quant. | Valor Unit | Total
Composição | 10551 | ORSE | Encargos Complementares - Carpinteiro | Provisórios |  | h | 1 | 3.7 | 3.7
Item | Código | Banco | Descrição | Tipo |  | Und | Quant. | Valor Unit | Total
Insumo | 00012894/SINAPI | ORSE | Capa para chuva em pvc com forro de poliester, com capuz (amarela ou azul) | Material |  | un | 0.0002 | 17,48 | 0,00
Insumo | 10596 | ORSE | Protetor auricular | Material |  | un | 0.0045 | 4,90 | 0,02
Insumo | 11244 | ORSE | Martelo com unha | Material |  | un | 0.0002 | 48,95 | 0,00
Insumo | 00012893/SINAPI | ORSE | Bota de seguranca com biqueira de aco e colarinho acolchoado | Material |  | par | 0.0007 | 64,56 | 0,04
Insumo | 1651 | ORSE | Óculos branco proteção | Material |  | pr | 0.0007 | 6,70 | 0,00
Insumo | 158 | ORSE | Almoço (Participação do empregador) | Material |  | un | 0.1018 | 14,00 | 1,42
Insumo | 00012895/SINAPI | ORSE | Capacete de seguranca aba frontal com suspensao de polietileno, sem jugular (classe b) | Material |  | un | 0.0006 | 13,45 | 0,00
Insumo | 10517 | ORSE | Exames admissionais/demissionais (checkup) | Serviços |  | cj | 0.0004 | 300,00 | 0,12
Insumo | 10599 | ORSE | Protetor solar fps 30 com 120ml | Material |  | un | 0.0018 | 18,00 | 0,03
Insumo | 11248 | ORSE | Furadeira e Parafusadeira eletrica Bosch ou Similar profissional | Equipamento |  | un | 0.0001 | 246,00 | 0,02
Insumo | 10578 | ORSE | Formão grande | Material |  | un | 0.0002 | 15,15 | 0,00
Insumo | 11249 | ORSE | Serra circular eletrica portatil | Equipamento |  | un | 0.0001 | 617,95 | 0,06
Insumo | 941 | ORSE | Fardamento com mangas curta | Material |  | un | 0.0015 | 190,76 | 0,28
Insumo | 10577 | ORSE | Serrote 40cm | Material |  | un | 0.0001 | 29,90 | 0,00
Insumo | 10579 | ORSE | Chave de fenda chata 30 cm | Material |  | un | 0.0002 | 26,89 | 0,00
Insumo | 00012892/SINAPI | ORSE | Luva raspa de couro, cano curto (punho *7* cm) | Material |  | par | 0.0023 | 12,10 | 0,02
Insumo | 2378 | ORSE | Vale transporte | Material |  | un | 0.0654 | 4,50 | 0,29
Insumo | 10362 | ORSE | Seguro de vida e acidente em grupo | Serviços |  | un | 0.0045 | 12,54 | 0,05
Insumo | 10761 | ORSE | Refeição - café da manhã ( café com leite e dois pães com manteiga) | Serviços |  | un | 0.1018 | 5,00 | 0,50
Insumo | 10492 | ORSE | Cesta Básica | Material |  | un | 0.0045 | 190,00 | 0,85
Detalhamento de Cálculo ORSE
Item | Código | Banco | Descrição | Tipo |  | Und | Quant. | Valor Unit | Total
Insumo | 00012892/SINAPI | ORSE | Luva raspa de couro, cano curto (punho *7* cm) | Material |  | par | 0.0023 | 12,10 | 0,02
Insumo | 10578 | ORSE | Formão grande | Material |  | un | 0.0002 | 15,15 | 0,00
Insumo | 00012894/SINAPI | ORSE | Capa para chuva em pvc com forro de poliester, com capuz (amarela ou azul) | Material |  | un | 0.0002 | 17,48 | 0,00
Insumo | 10492 | ORSE | Cesta Básica | Material |  | un | 0.0045 | 190,00 | 0,85
Insumo | 10517 | ORSE | Exames admissionais/demissionais (checkup) | Serviços |  | cj | 0.0004 | 300,00 | 0,12
Insumo | 1651 | ORSE | Óculos branco proteção | Material |  | pr | 0.0007 | 6,70 | 0,00
Insumo | 00012893/SINAPI | ORSE | Bota de seguranca com biqueira de aco e colarinho acolchoado | Material |  | par | 0.0007 | 64,56 | 0,04
Insumo | 10761 | ORSE | Refeição - café da manhã ( café com leite e dois pães com manteiga) | Serviços |  | un | 0.1018 | 5,00 | 0,50
Insumo | 11249 | ORSE | Serra circular eletrica portatil | Equipamento |  | un | 0.0001 | 617,95 | 0,06
Insumo | 11248 | ORSE | Furadeira e Parafusadeira eletrica Bosch ou Similar profissional | Equipamento |  | un | 0.0001 | 246,00 | 0,02
Insumo | 11244 | ORSE | Martelo com unha | Material |  | un | 0.0002 | 48,95 | 0,00
Insumo | 10579 | ORSE | Chave de fenda chata 30 cm | Material |  | un | 0.0002 | 26,89 | 0,00
Insumo | 10362 | ORSE | Seguro de vida e acidente em grupo | Serviços |  | un | 0.0045 | 12,54 | 0,05
Insumo | 158 | ORSE | Almoço (Participação do empregador) | Material |  | un | 0.1018 | 14,00 | 1,42
Insumo | 10599 | ORSE | Protetor solar fps 30 com 120ml | Material |  | un | 0.0018 | 18,00 | 0,03
Insumo | 10596 | ORSE | Protetor auricular | Material |  | un | 0.0045 | 4,90 | 0,02
Insumo | 941 | ORSE | Fardamento com mangas curta | Material |  | un | 0.0015 | 190,76 | 0,28
Insumo | 10577 | ORSE | Serrote 40cm | Material |  | un | 0.0001 | 29,90 | 0,00
Insumo | 2378 | ORSE | Vale transporte | Material |  | un | 0.0654 | 4,50 | 0,29
Insumo | 00012895/SINAPI | ORSE | Capacete de seguranca aba frontal com suspensao de polietileno, sem jugular (classe b) | Material |  | un | 0.0006 | 13,45 | 0,00
|  |  |  | MO sem LS => | 0 | LS => | 0 | MO com LS => | 0
|  |  |  | Valor do BDI => | 0.95 |  | Valor com BDI => |  | 4.65
| Código | Banco | Descrição | Tipo |  | Und | Quant. | Valor Unit | Total
Composição | 10552 | ORSE | Encargos Complementares - Eletricista | Provisórios |  | h | 1 | 3.65 | 3.65
Item | Código | Banco | Descrição | Tipo |  | Und | Quant. | Valor Unit | Total
Insumo | 11242 | ORSE | Chave inglesa 12" | Material |  | un | 0.0001 | 34,00 | 0,00
Insumo | 10579 | ORSE | Chave de fenda chata 30 cm | Material |  | un | 0.0002 | 26,89 | 0,00
Insumo | 158 | ORSE | Almoço (Participação do empregador) | Material |  | un | 0.1018 | 14,00 | 1,42
Insumo | 941 | ORSE | Fardamento com mangas curta | Material |  | un | 0.0015 | 190,76 | 0,28
Insumo | 00012895/SINAPI | ORSE | Capacete de seguranca aba frontal com suspensao de polietileno, sem jugular (classe b) | Material |  | un | 0.0006 | 13,45 | 0,00
Insumo | 00012892/SINAPI | ORSE | Luva raspa de couro, cano curto (punho *7* cm) | Material |  | par | 0.0023 | 12,10 | 0,02
Insumo | 11240 | ORSE | Alicate com isolamento | Material |  | un | 0.0002 | 47,69 | 0,00
Insumo | 1651 | ORSE | Óculos branco proteção | Material |  | pr | 0.0008 | 6,70 | 0,00
Insumo | 11241 | ORSE | Alicate volt-amperimetro | Material |  | un | 0.0002 | 163,00 | 0,03
Insumo | 10517 | ORSE | Exames admissionais/demissionais (checkup) | Serviços |  | cj | 0.0004 | 300,00 | 0,12
Insumo | 10362 | ORSE | Seguro de vida e acidente em grupo | Serviços |  | un | 0.0045 | 12,54 | 0,05
Insumo | 10761 | ORSE | Refeição - café da manhã ( café com leite e dois pães com manteiga) | Serviços |  | un | 0.1018 | 5,00 | 0,50
Insumo | 00012893/SINAPI | ORSE | Bota de seguranca com biqueira de aco e colarinho acolchoado | Material |  | par | 0.0007 | 64,56 | 0,04
Insumo | 10599 | ORSE | Protetor solar fps 30 com 120ml | Material |  | un | 0.0018 | 18,00 | 0,03
Insumo | 10596 | ORSE | Protetor auricular | Material |  | un | 0.0045 | 4,90 | 0,02
Insumo | 10492 | ORSE | Cesta Básica | Material |  | un | 0.0045 | 190,00 | 0,85
Insumo | 00012894/SINAPI | ORSE | Capa para chuva em pvc com forro de poliester, com capuz (amarela ou azul) | Material |  | un | 0.0002 | 17,48 | 0,00
Insumo | 2378 | ORSE | Vale transporte | Material |  | un | 0.0654 | 4,50 | 0,29
Detalhamento de Cálculo ORSE
Item | Código | Banco | Descrição | Tipo |  | Und | Quant. | Valor Unit | Total
Insumo | 10579 | ORSE | Chave de fenda chata 30 cm | Material |  | un | 0.0002 | 26,89 | 0,00
Insumo | 10517 | ORSE | Exames admissionais/demissionais (checkup) | Serviços |  | cj | 0.0004 | 300,00 | 0,12
Insumo | 00012893/SINAPI | ORSE | Bota de seguranca com biqueira de aco e colarinho acolchoado | Material |  | par | 0.0007 | 64,56 | 0,04
Insumo | 2378 | ORSE | Vale transporte | Material |  | un | 0.0654 | 4,50 | 0,29
Insumo | 1651 | ORSE | Óculos branco proteção | Material |  | pr | 0.0008 | 6,70 | 0,00
Insumo | 10362 | ORSE | Seguro de vida e acidente em grupo | Serviços |  | un | 0.0045 | 12,54 | 0,05
Insumo | 10492 | ORSE | Cesta Básica | Material |  | un | 0.0045 | 190,00 | 0,85
Insumo | 11240 | ORSE | Alicate com isolamento | Material |  | un | 0.0002 | 47,69 | 0,00
Insumo | 00012892/SINAPI | ORSE | Luva raspa de couro, cano curto (punho *7* cm) | Material |  | par | 0.0023 | 12,10 | 0,02
Insumo | 10596 | ORSE | Protetor auricular | Material |  | un | 0.0045 | 4,90 | 0,02
Insumo | 00012895/SINAPI | ORSE | Capacete de seguranca aba frontal com suspensao de polietileno, sem jugular (classe b) | Material |  | un | 0.0006 | 13,45 | 0,00
Insumo | 11241 | ORSE | Alicate volt-amperimetro | Material |  | un | 0.0002 | 163,00 | 0,03
Insumo | 10599 | ORSE | Protetor solar fps 30 com 120ml | Material |  | un | 0.0018 | 18,00 | 0,03
Insumo | 11242 | ORSE | Chave inglesa 12" | Material |  | un | 0.0001 | 34,00 | 0,00
Insumo | 00012894/SINAPI | ORSE | Capa para chuva em pvc com forro de poliester, com capuz (amarela ou azul) | Material |  | un | 0.0002 | 17,48 | 0,00
Insumo | 10761 | ORSE | Refeição - café da manhã ( café com leite e dois pães com manteiga) | Serviços |  | un | 0.1018 | 5,00 | 0,50
Insumo | 158 | ORSE | Almoço (Participação do empregador) | Material |  | un | 0.1018 | 14,00 | 1,42
Insumo | 941 | ORSE | Fardamento com mangas curta | Material |  | un | 0.0015 | 190,76 | 0,28
|  |  |  | MO sem LS => | 0 | LS => | 0 | MO com LS => | 0
|  |  |  | Valor do BDI => | 0.94 |  | Valor com BDI => |  | 4.59
| Código | Banco | Descrição | Tipo |  | Und | Quant. | Valor Unit | Total
Composição | 10554 | ORSE | Encargos Complementares - Encanador | Provisórios |  | h | 1 | 3.72 | 3.72
Item | Código | Banco | Descrição | Tipo |  | Und | Quant. | Valor Unit | Total
Insumo | 10593 | ORSE | Praio simples 30cm | Material |  | un | 0.0001 | 19,57 | 0,00
Insumo | 11255 | ORSE | Tarracha para tubos PVC de 1" | Material |  | un | 0.0006 | 63,00 | 0,03
Insumo | 1651 | ORSE | Óculos branco proteção | Material |  | pr | 0.0008 | 6,70 | 0,00
Insumo | 00012893/SINAPI | ORSE | Bota de seguranca com biqueira de aco e colarinho acolchoado | Material |  | par | 0.0008 | 64,56 | 0,05
Insumo | 10596 | ORSE | Protetor auricular | Material |  | un | 0.0045 | 4,90 | 0,02
Insumo | 10492 | ORSE | Cesta Básica | Material |  | un | 0.0045 | 190,00 | 0,85
Insumo | 10761 | ORSE | Refeição - café da manhã ( café com leite e dois pães com manteiga) | Serviços |  | un | 0.1018 | 5,00 | 0,50
Insumo | 11254 | ORSE | Tarracha para tubos PVC de 3/4" | Material |  | un | 0.0007 | 27,49 | 0,01
Insumo | 11253 | ORSE | Tarracha para tubos PVC de 1/2" | Material |  | un | 0.0011 | 26,50 | 0,02
Insumo | 00012894/SINAPI | ORSE | Capa para chuva em pvc com forro de poliester, com capuz (amarela ou azul) | Material |  | un | 0.0002 | 17,48 | 0,00
Insumo | 00012892/SINAPI | ORSE | Luva raspa de couro, cano curto (punho *7* cm) | Material |  | par | 0.0023 | 12,10 | 0,02
Insumo | 10362 | ORSE | Seguro de vida e acidente em grupo | Serviços |  | un | 0.0045 | 12,54 | 0,05
Insumo | 10517 | ORSE | Exames admissionais/demissionais (checkup) | Serviços |  | cj | 0.0004 | 300,00 | 0,12
Insumo | 11256 | ORSE | Tarracha para tubos PVC de 1 1/2" | Material |  | un | 0.0004 | 60,00 | 0,02
Insumo | 10592 | ORSE | Lima chata 12" | Material |  | un | 0.0001 | 36,57 | 0,00
Insumo | 941 | ORSE | Fardamento com mangas curta | Material |  | un | 0.0015 | 190,76 | 0,28
Insumo | 10599 | ORSE | Protetor solar fps 30 com 120ml | Material |  | un | 0.0018 | 18,00 | 0,03
Insumo | 158 | ORSE | Almoço (Participação do empregador) | Material |  | un | 0.1018 | 14,00 | 1,42
Insumo | 2378 | ORSE | Vale transporte | Material |  | un | 0.0654 | 4,50 | 0,29
Insumo | 00012895/SINAPI | ORSE | Capacete de seguranca aba frontal com suspensao de polietileno, sem jugular (classe b) | Material |  | un | 0.0006 | 13,45 | 0,00
Insumo | 11257 | ORSE | Tarracha para tubos PVC de 1 1/4" | Material |  | un | 0.0004 | 32,30 | 0,01
Detalhamento de Cálculo ORSE
Item | Código | Banco | Descrição | Tipo |  | Und | Quant. | Valor Unit | Total
Insumo | 11257 | ORSE | Tarracha para tubos PVC de 1 1/4" | Material |  | un | 0.0004 | 32,30 | 0,01
Insumo | 11253 | ORSE | Tarracha para tubos PVC de 1/2" | Material |  | un | 0.0011 | 26,50 | 0,02
Insumo | 10492 | ORSE | Cesta Básica | Material |  | un | 0.0045 | 190,00 | 0,85
Insumo | 10593 | ORSE | Praio simples 30cm | Material |  | un | 0.0001 | 19,57 | 0,00
Insumo | 11256 | ORSE | Tarracha para tubos PVC de 1 1/2" | Material |  | un | 0.0004 | 60,00 | 0,02
Insumo | 10761 | ORSE | Refeição - café da manhã ( café com leite e dois pães com manteiga) | Serviços |  | un | 0.1018 | 5,00 | 0,50
Insumo | 10596 | ORSE | Protetor auricular | Material |  | un | 0.0045 | 4,90 | 0,02
Insumo | 00012895/SINAPI | ORSE | Capacete de seguranca aba frontal com suspensao de polietileno, sem jugular (classe b) | Material |  | un | 0.0006 | 13,45 | 0,00
Insumo | 10517 | ORSE | Exames admissionais/demissionais (checkup) | Serviços |  | cj | 0.0004 | 300,00 | 0,12
Insumo | 00012894/SINAPI | ORSE | Capa para chuva em pvc com forro de poliester, com capuz (amarela ou azul) | Material |  | un | 0.0002 | 17,48 | 0,00
Insumo | 158 | ORSE | Almoço (Participação do empregador) | Material |  | un | 0.1018 | 14,00 | 1,42
Insumo | 00012893/SINAPI | ORSE | Bota de seguranca com biqueira de aco e colarinho acolchoado | Material |  | par | 0.0008 | 64,56 | 0,05
Insumo | 11255 | ORSE | Tarracha para tubos PVC de 1" | Material |  | un | 0.0006 | 63,00 | 0,03
Insumo | 941 | ORSE | Fardamento com mangas curta | Material |  | un | 0.0015 | 190,76 | 0,28
Insumo | 2378 | ORSE | Vale transporte | Material |  | un | 0.0654 | 4,50 | 0,29
Insumo | 11254 | ORSE | Tarracha para tubos PVC de 3/4" | Material |  | un | 0.0007 | 27,49 | 0,01
Insumo | 00012892/SINAPI | ORSE | Luva raspa de couro, cano curto (punho *7* cm) | Material |  | par | 0.0023 | 12,10 | 0,02
Insumo | 10599 | ORSE | Protetor solar fps 30 com 120ml | Material |  | un | 0.0018 | 18,00 | 0,03
Insumo | 1651 | ORSE | Óculos branco proteção | Material |  | pr | 0.0008 | 6,70 | 0,00
Insumo | 10592 | ORSE | Lima chata 12" | Material |  | un | 0.0001 | 36,57 | 0,00
Insumo | 10362 | ORSE | Seguro de vida e acidente em grupo | Serviços |  | un | 0.0045 | 12,54 | 0,05
|  |  |  | MO sem LS => | 0 | LS => | 0 | MO com LS => | 0
|  |  |  | Valor do BDI => | 0.96 |  | Valor com BDI => |  | 4.68
| Código | Banco | Descrição | Tipo |  | Und | Quant. | Valor Unit | Total
Composição | 10550 | ORSE | Encargos Complementares - Pedreiro | Provisórios |  | h | 1 | 3.66 | 3.66
Item | Código | Banco | Descrição | Tipo |  | Und | Quant. | Valor Unit | Total
Insumo | 11245 | ORSE | Desempoladeira de madeira 12x22 | Material |  | un | 0.0007 | 11,60 | 0,00
Insumo | 11247 | ORSE | Serra mármore | Material |  | un | 0.0001 | 327,80 | 0,03
Insumo | 00012893/SINAPI | ORSE | Bota de seguranca com biqueira de aco e colarinho acolchoado | Material |  | par | 0.0008 | 64,56 | 0,05
Insumo | 10789 | ORSE | Nível de bolha de madeira | Material |  | un | 0.0002 | 15,40 | 0,00
Insumo | 11243 | ORSE | Martelo sem unha | Material |  | un | 0.0001 | 28,00 | 0,00
Insumo | 11246 | ORSE | Escala métrica de bambú | Material |  | Un | 0.0007 | 10,22 | 0,00
Insumo | 4722 | ORSE | Colher de pedreiro | Material |  | un | 0.0004 | 18,80 | 0,00
Insumo | 10492 | ORSE | Cesta Básica | Material |  | un | 0.0045 | 190,00 | 0,85
Insumo | 2378 | ORSE | Vale transporte | Material |  | un | 0.0654 | 4,50 | 0,29
Insumo | 10790 | ORSE | Prumo de face | Material |  | un | 0.0001 | 25,95 | 0,00
Insumo | 00012895/SINAPI | ORSE | Capacete de seguranca aba frontal com suspensao de polietileno, sem jugular (classe b) | Material |  | un | 0.0006 | 13,45 | 0,00
Insumo | 10282 | ORSE | Regua de alumínio c/ 2,00m (para pedreiro) | Material |  | un | 0.0002 | 45,00 | 0,00
Insumo | 10596 | ORSE | Protetor auricular | Material |  | un | 0.0045 | 4,90 | 0,02
Insumo | 4174 | ORSE | Desempenadeira de aço lisa, cabo madeira, ref:143, Atlas ou similar | Material |  | un | 0.0005 | 12,00 | 0,00
Insumo | 00012892/SINAPI | ORSE | Luva raspa de couro, cano curto (punho *7* cm) | Material |  | par | 0.0023 | 12,10 | 0,02
Insumo | 10599 | ORSE | Protetor solar fps 30 com 120ml | Material |  | un | 0.0018 | 18,00 | 0,03
Insumo | 10517 | ORSE | Exames admissionais/demissionais (checkup) | Serviços |  | cj | 0.0004 | 300,00 | 0,12
Insumo | 1651 | ORSE | Óculos branco proteção | Material |  | pr | 0.0008 | 6,70 | 0,00
Insumo | 158 | ORSE | Almoço (Participação do empregador) | Material |  | un | 0.1018 | 14,00 | 1,42
Insumo | 00012894/SINAPI | ORSE | Capa para chuva em pvc com forro de poliester, com capuz (amarela ou azul) | Material |  | un | 0.0002 | 17,48 | 0,00
Insumo | 941 | ORSE | Fardamento com mangas curta | Material |  | un | 0.0015 | 190,76 | 0,28
Insumo | 11264 | ORSE | Marreta de 1/2 kg com cabo | Material |  | un | 0.0002 | 13,52 | 0,00
Insumo | 10362 | ORSE | Seguro de vida e acidente em grupo | Serviços |  | un | 0.0045 | 12,54 | 0,05
Insumo | 10761 | ORSE | Refeição - café da manhã ( café com leite e dois pães com manteiga) | Serviços |  | un | 0.1018 | 5,00 | 0,50
Insumo | 11265 | ORSE | Martelo de borracha com cabo | Material |  | un | 0.0004 | 18,75 | 0,00
Detalhamento de Cálculo ORSE
Item | Código | Banco | Descrição | Tipo |  | Und | Quant. | Valor Unit | Total
Insumo | 11247 | ORSE | Serra mármore | Material |  | un | 0.0001 | 327,80 | 0,03
Insumo | 10492 | ORSE | Cesta Básica | Material |  | un | 0.0045 | 190,00 | 0,85
Insumo | 10790 | ORSE | Prumo de face | Material |  | un | 0.0001 | 25,95 | 0,00
Insumo | 10599 | ORSE | Protetor solar fps 30 com 120ml | Material |  | un | 0.0018 | 18,00 | 0,03
Insumo | 158 | ORSE | Almoço (Participação do empregador) | Material |  | un | 0.1018 | 14,00 | 1,42
Insumo | 10761 | ORSE | Refeição - café da manhã ( café com leite e dois pães com manteiga) | Serviços |  | un | 0.1018 | 5,00 | 0,50
Insumo | 00012895/SINAPI | ORSE | Capacete de seguranca aba frontal com suspensao de polietileno, sem jugular (classe b) | Material |  | un | 0.0006 | 13,45 | 0,00
Insumo | 10596 | ORSE | Protetor auricular | Material |  | un | 0.0045 | 4,90 | 0,02
Insumo | 00012893/SINAPI | ORSE | Bota de seguranca com biqueira de aco e colarinho acolchoado | Material |  | par | 0.0008 | 64,56 | 0,05
Insumo | 11243 | ORSE | Martelo sem unha | Material |  | un | 0.0001 | 28,00 | 0,00
Insumo | 11264 | ORSE | Marreta de 1/2 kg com cabo | Material |  | un | 0.0002 | 13,52 | 0,00
Insumo | 1651 | ORSE | Óculos branco proteção | Material |  | pr | 0.0008 | 6,70 | 0,00
Insumo | 00012894/SINAPI | ORSE | Capa para chuva em pvc com forro de poliester, com capuz (amarela ou azul) | Material |  | un | 0.0002 | 17,48 | 0,00
Insumo | 11246 | ORSE | Escala métrica de bambú | Material |  | Un | 0.0007 | 10,22 | 0,00
Insumo | 2378 | ORSE | Vale transporte | Material |  | un | 0.0654 | 4,50 | 0,29
Insumo | 10517 | ORSE | Exames admissionais/demissionais (checkup) | Serviços |  | cj | 0.0004 | 300,00 | 0,12
Insumo | 10282 | ORSE | Regua de alumínio c/ 2,00m (para pedreiro) | Material |  | un | 0.0002 | 45,00 | 0,00
Insumo | 941 | ORSE | Fardamento com mangas curta | Material |  | un | 0.0015 | 190,76 | 0,28
Insumo | 4722 | ORSE | Colher de pedreiro | Material |  | un | 0.0004 | 18,80 | 0,00
Insumo | 10362 | ORSE | Seguro de vida e acidente em grupo | Serviços |  | un | 0.0045 | 12,54 | 0,05
Insumo | 4174 | ORSE | Desempenadeira de aço lisa, cabo madeira, ref:143, Atlas ou similar | Material |  | un | 0.0005 | 12,00 | 0,00
Insumo | 11265 | ORSE | Martelo de borracha com cabo | Material |  | un | 0.0004 | 18,75 | 0,00
Insumo | 10789 | ORSE | Nível de bolha de madeira | Material |  | un | 0.0002 | 15,40 | 0,00
Insumo | 00012892/SINAPI | ORSE | Luva raspa de couro, cano curto (punho *7* cm) | Material |  | par | 0.0023 | 12,10 | 0,02
Insumo | 11245 | ORSE | Desempoladeira de madeira 12x22 | Material |  | un | 0.0007 | 11,60 | 0,00
|  |  |  | MO sem LS => | 0 | LS => | 0 | MO com LS => | 0
|  |  |  | Valor do BDI => | 0.94 |  | Valor com BDI => |  | 4.6
| Código | Banco | Descrição | Tipo |  | Und | Quant. | Valor Unit | Total
Composição | 10594 | ORSE | Encargos Complementares - Serralheiro ou Operador de Equipamento Leve | Provisórios |  | h | 1 | 3.63 | 3.63
Item | Código | Banco | Descrição | Tipo |  | Und | Quant. | Valor Unit | Total
Insumo | 1651 | ORSE | Óculos branco proteção | Material |  | pr | 0.0008 | 6,70 | 0,00
Insumo | 158 | ORSE | Almoço (Participação do empregador) | Material |  | un | 0.1018 | 14,00 | 1,42
Insumo | 00012893/SINAPI | ORSE | Bota de seguranca com biqueira de aco e colarinho acolchoado | Material |  | par | 0.0008 | 64,56 | 0,05
Insumo | 10362 | ORSE | Seguro de vida e acidente em grupo | Serviços |  | un | 0.0045 | 12,54 | 0,05
Insumo | 00012895/SINAPI | ORSE | Capacete de seguranca aba frontal com suspensao de polietileno, sem jugular (classe b) | Material |  | un | 0.0006 | 13,45 | 0,00
Insumo | 2378 | ORSE | Vale transporte | Material |  | un | 0.0654 | 4,50 | 0,29
Insumo | 10492 | ORSE | Cesta Básica | Material |  | un | 0.0045 | 190,00 | 0,85
Insumo | 00012894/SINAPI | ORSE | Capa para chuva em pvc com forro de poliester, com capuz (amarela ou azul) | Material |  | un | 0.0002 | 17,48 | 0,00
Insumo | 00012892/SINAPI | ORSE | Luva raspa de couro, cano curto (punho *7* cm) | Material |  | par | 0.0023 | 12,10 | 0,02
Insumo | 10517 | ORSE | Exames admissionais/demissionais (checkup) | Serviços |  | cj | 0.0004 | 300,00 | 0,12
Insumo | 10761 | ORSE | Refeição - café da manhã ( café com leite e dois pães com manteiga) | Serviços |  | un | 0.1018 | 5,00 | 0,50
Insumo | 10585 | ORSE | Arco de serra | Material |  | un | 0.0002 | 19,90 | 0,00
Insumo | 10586 | ORSE | Torquesa | Material |  | un | 0.0002 | 39,00 | 0,00
Insumo | 10596 | ORSE | Protetor auricular | Material |  | un | 0.0045 | 4,90 | 0,02
Insumo | 941 | ORSE | Fardamento com mangas curta | Material |  | un | 0.0015 | 190,76 | 0,28
Insumo | 10599 | ORSE | Protetor solar fps 30 com 120ml | Material |  | un | 0.0018 | 18,00 | 0,03
Detalhamento de Cálculo ORSE
Item | Código | Banco | Descrição | Tipo |  | Und | Quant. | Valor Unit | Total
Insumo | 00012895/SINAPI | ORSE | Capacete de seguranca aba frontal com suspensao de polietileno, sem jugular (classe b) | Material |  | un | 0.0006 | 13,45 | 0,00
Insumo | 10585 | ORSE | Arco de serra | Material |  | un | 0.0002 | 19,90 | 0,00
Insumo | 941 | ORSE | Fardamento com mangas curta | Material |  | un | 0.0015 | 190,76 | 0,28
Insumo | 10362 | ORSE | Seguro de vida e acidente em grupo | Serviços |  | un | 0.0045 | 12,54 | 0,05
Insumo | 1651 | ORSE | Óculos branco proteção | Material |  | pr | 0.0008 | 6,70 | 0,00
Insumo | 10492 | ORSE | Cesta Básica | Material |  | un | 0.0045 | 190,00 | 0,85
Insumo | 10517 | ORSE | Exames admissionais/demissionais (checkup) | Serviços |  | cj | 0.0004 | 300,00 | 0,12
Insumo | 00012893/SINAPI | ORSE | Bota de seguranca com biqueira de aco e colarinho acolchoado | Material |  | par | 0.0008 | 64,56 | 0,05
Insumo | 00012892/SINAPI | ORSE | Luva raspa de couro, cano curto (punho *7* cm) | Material |  | par | 0.0023 | 12,10 | 0,02
Insumo | 158 | ORSE | Almoço (Participação do empregador) | Material |  | un | 0.1018 | 14,00 | 1,42
Insumo | 10586 | ORSE | Torquesa | Material |  | un | 0.0002 | 39,00 | 0,00
Insumo | 10599 | ORSE | Protetor solar fps 30 com 120ml | Material |  | un | 0.0018 | 18,00 | 0,03
Insumo | 10596 | ORSE | Protetor auricular | Material |  | un | 0.0045 | 4,90 | 0,02
Insumo | 00012894/SINAPI | ORSE | Capa para chuva em pvc com forro de poliester, com capuz (amarela ou azul) | Material |  | un | 0.0002 | 17,48 | 0,00
Insumo | 10761 | ORSE | Refeição - café da manhã ( café com leite e dois pães com manteiga) | Serviços |  | un | 0.1018 | 5,00 | 0,50
Insumo | 2378 | ORSE | Vale transporte | Material |  | un | 0.0654 | 4,50 | 0,29
|  |  |  | MO sem LS => | 0 | LS => | 0 | MO com LS => | 0
|  |  |  | Valor do BDI => | 0.94 |  | Valor com BDI => |  | 4.57
| Código | Banco | Descrição | Tipo |  | Und | Quant. | Valor Unit | Total
Composição | 10549 | ORSE | Encargos Complementares - Servente | Provisórios |  | h | 1 | 3.79 | 3.79
Item | Código | Banco | Descrição | Tipo |  | Und | Quant. | Valor Unit | Total
Insumo | 941 | ORSE | Fardamento com mangas curta | Material |  | un | 0.0015 | 190,76 | 0,28
Insumo | 00012892/SINAPI | ORSE | Luva raspa de couro, cano curto (punho *7* cm) | Material |  | par | 0.0023 | 12,10 | 0,02
Insumo | 4728 | ORSE | Talhadeira chata 10" | Material |  | un | 0.0003 | 18,58 | 0,00
Insumo | 1651 | ORSE | Óculos branco proteção | Material |  | pr | 0.0008 | 6,70 | 0,00
Insumo | 10517 | ORSE | Exames admissionais/demissionais (checkup) | Serviços |  | cj | 0.0004 | 300,00 | 0,12
Insumo | 10362 | ORSE | Seguro de vida e acidente em grupo | Serviços |  | un | 0.0045 | 12,54 | 0,05
Insumo | 00012895/SINAPI | ORSE | Capacete de seguranca aba frontal com suspensao de polietileno, sem jugular (classe b) | Material |  | un | 0.0006 | 13,45 | 0,00
Insumo | 10492 | ORSE | Cesta Básica | Material |  | un | 0.0045 | 190,00 | 0,85
Insumo | 00012893/SINAPI | ORSE | Bota de seguranca com biqueira de aco e colarinho acolchoado | Material |  | par | 0.0008 | 64,56 | 0,05
Insumo | 158 | ORSE | Almoço (Participação do empregador) | Material |  | un | 0.1018 | 14,00 | 1,42
Insumo | 10599 | ORSE | Protetor solar fps 30 com 120ml | Material |  | un | 0.0018 | 18,00 | 0,03
Insumo | 10788 | ORSE | Pá quadrada | Material |  | un | 0.0002 | 36,90 | 0,00
Insumo | 00002711/SINAPI | ORSE | Carrinho de mao de aco capacidade 50 a 60 l, pneu com camara | Material |  | un | 0.0002 | 166,00 | 0,03
Insumo | 10596 | ORSE | Protetor auricular | Material |  | un | 0.0045 | 4,90 | 0,02
Insumo | 4729 | ORSE | Marreta 1 kg com cabo | Material |  | un | 0.0001 | 37,80 | 0,00
Insumo | 2378 | ORSE | Vale transporte | Material |  | un | 0.0941 | 4,50 | 0,42
Insumo | 00012894/SINAPI | ORSE | Capa para chuva em pvc com forro de poliester, com capuz (amarela ou azul) | Material |  | un | 0.0002 | 17,48 | 0,00
Insumo | 10761 | ORSE | Refeição - café da manhã ( café com leite e dois pães com manteiga) | Serviços |  | un | 0.1018 | 5,00 | 0,50
Detalhamento de Cálculo ORSE
Item | Código | Banco | Descrição | Tipo |  | Und | Quant. | Valor Unit | Total
Insumo | 941 | ORSE | Fardamento com mangas curta | Material |  | un | 0.0015 | 190,76 | 0,28
Insumo | 00012892/SINAPI | ORSE | Luva raspa de couro, cano curto (punho *7* cm) | Material |  | par | 0.0023 | 12,10 | 0,02
Insumo | 10599 | ORSE | Protetor solar fps 30 com 120ml | Material |  | un | 0.0018 | 18,00 | 0,03
Insumo | 4728 | ORSE | Talhadeira chata 10" | Material |  | un | 0.0003 | 18,58 | 0,00
Insumo | 10596 | ORSE | Protetor auricular | Material |  | un | 0.0045 | 4,90 | 0,02
Insumo | 10788 | ORSE | Pá quadrada | Material |  | un | 0.0002 | 36,90 | 0,00
Insumo | 00012893/SINAPI | ORSE | Bota de seguranca com biqueira de aco e colarinho acolchoado | Material |  | par | 0.0008 | 64,56 | 0,05
Insumo | 1651 | ORSE | Óculos branco proteção | Material |  | pr | 0.0008 | 6,70 | 0,00
Insumo | 4729 | ORSE | Marreta 1 kg com cabo | Material |  | un | 0.0001 | 37,80 | 0,00
Insumo | 10362 | ORSE | Seguro de vida e acidente em grupo | Serviços |  | un | 0.0045 | 12,54 | 0,05
Insumo | 00012894/SINAPI | ORSE | Capa para chuva em pvc com forro de poliester, com capuz (amarela ou azul) | Material |  | un | 0.0002 | 17,48 | 0,00
Insumo | 00012895/SINAPI | ORSE | Capacete de seguranca aba frontal com suspensao de polietileno, sem jugular (classe b) | Material |  | un | 0.0006 | 13,45 | 0,00
Insumo | 00002711/SINAPI | ORSE | Carrinho de mao de aco capacidade 50 a 60 l, pneu com camara | Material |  | un | 0.0002 | 166,00 | 0,03
Insumo | 158 | ORSE | Almoço (Participação do empregador) | Material |  | un | 0.1018 | 14,00 | 1,42
Insumo | 10517 | ORSE | Exames admissionais/demissionais (checkup) | Serviços |  | cj | 0.0004 | 300,00 | 0,12
Insumo | 10492 | ORSE | Cesta Básica | Material |  | un | 0.0045 | 190,00 | 0,85
Insumo | 10761 | ORSE | Refeição - café da manhã ( café com leite e dois pães com manteiga) | Serviços |  | un | 0.1018 | 5,00 | 0,50
Insumo | 2378 | ORSE | Vale transporte | Material |  | un | 0.0941 | 4,50 | 0,42
|  |  |  | MO sem LS => | 0 | LS => | 0 | MO com LS => | 0
|  |  |  | Valor do BDI => | 0.98 |  | Valor com BDI => |  | 4.77
| Código | Banco | Descrição | Tipo |  | Und | Quant. | Valor Unit | Total
Composição | 10603 | ORSE | Encargos Complementares - Soldador | Provisórios |  | h | 1 | 4.32 | 4.32
Item | Código | Banco | Descrição | Tipo |  | Und | Quant. | Valor Unit | Total
Insumo | 10517 | ORSE | Exames admissionais/demissionais (checkup) | Serviços |  | cj | 0.0004 | 300,00 | 0,12
Insumo | 11281 | ORSE | Bolsa de lona para ferramentas 40 x 30 x 20cm | Material |  | un | 0.0008 | 357,49 | 0,28
Insumo | 11274 | ORSE | Grampo de de aperto rápido 16" Ref. 60987 Beltools | Material |  | un | 0.0003 | 18,39 | 0,00
Insumo | 11285 | ORSE | Fonte inversora de solda WMI 140ED 220V - BAMBOZZI - WMI- 140ED | Material |  | un | 0.0001 | 889,90 | 0,08
Insumo | 11270 | ORSE | Martelo de solda do tipo picareta, cabo de madeira, 300x0,4x0,5mm | Material |  | un | 0.0003 | 24,68 | 0,00
Insumo | 11273 | ORSE | Esquadro de alumínio para soldagem de peças, com duas morsas, 35 x 35 x 4,5cm, marca Black Jack | Material |  | un | 0.0002 | 214,30 | 0,04
Insumo | 11272 | ORSE | Alicate Climpador ( cripador ) | Material |  | un | 0.0001 | 88,38 | 0,00
Insumo | 10599 | ORSE | Protetor solar fps 30 com 120ml | Material |  | un | 0.0018 | 18,00 | 0,03
Insumo | 10761 | ORSE | Refeição - café da manhã ( café com leite e dois pães com manteiga) | Serviços |  | un | 0.1018 | 5,00 | 0,50
Insumo | 00012895/SINAPI | ORSE | Capacete de seguranca aba frontal com suspensao de polietileno, sem jugular (classe b) | Material |  | un | 0.0006 | 13,45 | 0,00
Insumo | 158 | ORSE | Almoço (Participação do empregador) | Material |  | un | 0.1018 | 14,00 | 1,42
Insumo | 00012893/SINAPI | ORSE | Bota de seguranca com biqueira de aco e colarinho acolchoado | Material |  | par | 0.0008 | 64,56 | 0,05
Insumo | 2378 | ORSE | Vale transporte | Material |  | un | 0.0654 | 4,50 | 0,29
Insumo | 11284 | ORSE | Cavalete de ferro nº 1 | Material |  | un | 0.0002 | 118,17 | 0,02
Insumo | 10492 | ORSE | Cesta Básica | Material |  | un | 0.0045 | 190,00 | 0,85
Insumo | 11278 | ORSE | Alicate diagonal para corte rente 5" a 8" | Material |  | un | 0.0002 | 32,39 | 0,00
Insumo | 11280 | ORSE | Chave Inglesa 15" ref. 012418012 carbografite | Material |  | un | 0.0002 | 60,50 | 0,01
Insumo | 11277 | ORSE | Alicate de pressão para solda de chapa 18" (460mm), Ref.138 Z Gedore | Material |  | un | 0.0002 | 95,04 | 0,01
Insumo | 11271 | ORSE | Talhadeira com punho de proteção 22 x225mm ref.207206BR Belzer | Material |  | un | 0.0001 | 25,17 | 0,00
Insumo | 10596 | ORSE | Protetor auricular | Material |  | un | 0.0045 | 4,90 | 0,02
Insumo | 11286 | ORSE | Macariço de solda Ref. CG201 código 010414410 carbografite | Material |  | un | 0.0003 | 390,26 | 0,11
Insumo | 11279 | ORSE | Alicate para anéis de pistão capacidade 50-100mm. ref.44044101 Tramontina ou similar | Material |  | un | 0.0002 | 76,42 | 0,01
Insumo | 11276 | ORSE | Alicate de pressão para solda tipo U, para apertar chapas, tiras e qualquer tipo de perfil. Niquelado, mordentes reforçados em aço laminadao. Corpo em chapa dobrada extra-reforçada e rebites de aço, 11" (280mm). Ref. 138 Gedore. | Material |  | un | 0.0002 | 58,84 | 0,01
Insumo | 00012892/SINAPI | ORSE | Luva raspa de couro, cano curto (punho *7* cm) | Material |  | par | 0.0023 | 12,10 | 0,02
Insumo | 1651 | ORSE | Óculos branco proteção | Material |  | pr | 0.0008 | 6,70 | 0,00
Insumo | 941 | ORSE | Fardamento com mangas curta | Material |  | un | 0.0015 | 190,76 | 0,28
Insumo | 11283 | ORSE | Selador horizontal para fita de aço 1" | Material |  | un | 0.0001 | 416,77 | 0,04
Insumo | 11282 | ORSE | Esmerilhadeira angular elétrico portátil 4 1/2" - 1000 watts - ref. G1000kB2 Black e Decker | Material |  | un | 0.0002 | 362,00 | 0,07
Insumo | 10362 | ORSE | Seguro de vida e acidente em grupo | Serviços |  | un | 0.0045 | 12,54 | 0,05
Insumo | 11275 | ORSE | Alicate de pressão 11" | Material |  | un | 0.0002 | 53,47 | 0,01
Insumo | 00012894/SINAPI | ORSE | Capa para chuva em pvc com forro de poliester, com capuz (amarela ou azul) | Material |  | un | 0.0002 | 17,48 | 0,00
Detalhamento de Cálculo ORSE
Item | Código | Banco | Descrição | Tipo |  | Und | Quant. | Valor Unit | Total
Insumo | 2378 | ORSE | Vale transporte | Material |  | un | 0.0654 | 4,50 | 0,29
Insumo | 10596 | ORSE | Protetor auricular | Material |  | un | 0.0045 | 4,90 | 0,02
Insumo | 00012895/SINAPI | ORSE | Capacete de seguranca aba frontal com suspensao de polietileno, sem jugular (classe b) | Material |  | un | 0.0006 | 13,45 | 0,00
Insumo | 11278 | ORSE | Alicate diagonal para corte rente 5" a 8" | Material |  | un | 0.0002 | 32,39 | 0,00
Insumo | 10761 | ORSE | Refeição - café da manhã ( café com leite e dois pães com manteiga) | Serviços |  | un | 0.1018 | 5,00 | 0,50
Insumo | 00012894/SINAPI | ORSE | Capa para chuva em pvc com forro de poliester, com capuz (amarela ou azul) | Material |  | un | 0.0002 | 17,48 | 0,00
Insumo | 11281 | ORSE | Bolsa de lona para ferramentas 40 x 30 x 20cm | Material |  | un | 0.0008 | 357,49 | 0,28
Insumo | 941 | ORSE | Fardamento com mangas curta | Material |  | un | 0.0015 | 190,76 | 0,28
Insumo | 158 | ORSE | Almoço (Participação do empregador) | Material |  | un | 0.1018 | 14,00 | 1,42
Insumo | 11285 | ORSE | Fonte inversora de solda WMI 140ED 220V - BAMBOZZI - WMI- 140ED | Material |  | un | 0.0001 | 889,90 | 0,08
Insumo | 11283 | ORSE | Selador horizontal para fita de aço 1" | Material |  | un | 0.0001 | 416,77 | 0,04
Insumo | 11273 | ORSE | Esquadro de alumínio para soldagem de peças, com duas morsas, 35 x 35 x 4,5cm, marca Black Jack | Material |  | un | 0.0002 | 214,30 | 0,04
Insumo | 11270 | ORSE | Martelo de solda do tipo picareta, cabo de madeira, 300x0,4x0,5mm | Material |  | un | 0.0003 | 24,68 | 0,00
Insumo | 10362 | ORSE | Seguro de vida e acidente em grupo | Serviços |  | un | 0.0045 | 12,54 | 0,05
Insumo | 11279 | ORSE | Alicate para anéis de pistão capacidade 50-100mm. ref.44044101 Tramontina ou similar | Material |  | un | 0.0002 | 76,42 | 0,01
Insumo | 11272 | ORSE | Alicate Climpador ( cripador ) | Material |  | un | 0.0001 | 88,38 | 0,00
Insumo | 11282 | ORSE | Esmerilhadeira angular elétrico portátil 4 1/2" - 1000 watts - ref. G1000kB2 Black e Decker | Material |  | un | 0.0002 | 362,00 | 0,07
Insumo | 00012892/SINAPI | ORSE | Luva raspa de couro, cano curto (punho *7* cm) | Material |  | par | 0.0023 | 12,10 | 0,02
Insumo | 10492 | ORSE | Cesta Básica | Material |  | un | 0.0045 | 190,00 | 0,85
Insumo | 11276 | ORSE | Alicate de pressão para solda tipo U, para apertar chapas, tiras e qualquer tipo de perfil. Niquelado, mordentes reforçados em aço laminadao. Corpo em chapa dobrada extra-reforçada e rebites de aço, 11" (280mm). Ref. 138 Gedore. | Material |  | un | 0.0002 | 58,84 | 0,01
Insumo | 11271 | ORSE | Talhadeira com punho de proteção 22 x225mm ref.207206BR Belzer | Material |  | un | 0.0001 | 25,17 | 0,00
Insumo | 00012893/SINAPI | ORSE | Bota de seguranca com biqueira de aco e colarinho acolchoado | Material |  | par | 0.0008 | 64,56 | 0,05
Insumo | 1651 | ORSE | Óculos branco proteção | Material |  | pr | 0.0008 | 6,70 | 0,00
Insumo | 11286 | ORSE | Macariço de solda Ref. CG201 código 010414410 carbografite | Material |  | un | 0.0003 | 390,26 | 0,11
Insumo | 11277 | ORSE | Alicate de pressão para solda de chapa 18" (460mm), Ref.138 Z Gedore | Material |  | un | 0.0002 | 95,04 | 0,01
Insumo | 10599 | ORSE | Protetor solar fps 30 com 120ml | Material |  | un | 0.0018 | 18,00 | 0,03
Insumo | 11280 | ORSE | Chave Inglesa 15" ref. 012418012 carbografite | Material |  | un | 0.0002 | 60,50 | 0,01
Insumo | 10517 | ORSE | Exames admissionais/demissionais (checkup) | Serviços |  | cj | 0.0004 | 300,00 | 0,12
Insumo | 11275 | ORSE | Alicate de pressão 11" | Material |  | un | 0.0002 | 53,47 | 0,01
Insumo | 11284 | ORSE | Cavalete de ferro nº 1 | Material |  | un | 0.0002 | 118,17 | 0,02
Insumo | 11274 | ORSE | Grampo de de aperto rápido 16" Ref. 60987 Beltools | Material |  | un | 0.0003 | 18,39 | 0,00
|  |  |  | MO sem LS => | 0 | LS => | 0 | MO com LS => | 0
|  |  |  | Valor do BDI => | 1.11 |  | Valor com BDI => |  | 5.43
| Código | Banco | Descrição | Tipo |  | Und | Quant. | Porcent. | Valor Unit | Total
Composição | 030010 | SEDOP | Escavação manual de ate 1.50m de profundidade |  |  | m³ | 1 |  | 101.52 | 101.52
Composição Auxiliar | 280026 | SEDOP | SERVENTE COM ENCARGOS COMPLEMENTARES |  |  | h | 4 | 0 | 25.38 | 101.52
[5 empty] | MO sem LS => | 28.07 | LS => | 31.65 | MO com LS => | 59.72
[5 empty] | Valor do BDI => | 26.31 |  | Valor com BDI => |  | 127.83
| Código | Banco | Descrição | Tipo |  | Und | Quant. | Valor Unit | Total
Composição | 2497 | ORSE | Escavação manual de vala ou cava em material de 1ª categoria, profundidade até 1,50m | Escavação Manual em Área Urbana |  | m³ | 1 | 55.37 | 55.37
Item | Código | Banco | Descrição | Tipo |  | Und | Quant. | Valor Unit | Total
Insumo | 00006111 | SINAPI | SERVENTE DE OBRAS (HORISTA) | Mão de Obra |  | H | 3 | 14,61 | 43,83
Composição | 10549 | ORSE | Encargos Complementares - Servente | Provisórios |  | h | 3 | 3,79 | 11,37
Detalhamento de Cálculo ORSE
Item | Código | Banco | Descrição | Tipo |  | Und | Quant. | Valor Unit | Total
Insumo | 00012893/SINAPI | ORSE | Bota de seguranca com biqueira de aco e colarinho acolchoado | Material |  | par | 0.0024 | 64,56 | 0,15
Insumo | 10517 | ORSE | Exames admissionais/demissionais (checkup) | Serviços |  | cj | 0.0012 | 300,00 | 0,36
Insumo | 00012895/SINAPI | ORSE | Capacete de seguranca aba frontal com suspensao de polietileno, sem jugular (classe b) | Material |  | un | 0.0018 | 13,45 | 0,02
Insumo | 00006111 | SINAPI | SERVENTE DE OBRAS (HORISTA) | Mão de Obra |  | H | 3 | 14,61 | 43,83
Insumo | 10362 | ORSE | Seguro de vida e acidente em grupo | Serviços |  | un | 0.0135 | 12,54 | 0,16
Insumo | 4728 | ORSE | Talhadeira chata 10" | Material |  | un | 0.0009 | 18,58 | 0,01
Insumo | 00002711/SINAPI | ORSE | Carrinho de mao de aco capacidade 50 a 60 l, pneu com camara | Material |  | un | 0.0006 | 166,00 | 0,09
Insumo | 10761 | ORSE | Refeição - café da manhã ( café com leite e dois pães com manteiga) | Serviços |  | un | 0.3054 | 5,00 | 1,52
Insumo | 2378 | ORSE | Vale transporte | Material |  | un | 0.2823 | 4,50 | 1,27
Insumo | 1651 | ORSE | Óculos branco proteção | Material |  | pr | 0.0024 | 6,70 | 0,01
Insumo | 158 | ORSE | Almoço (Participação do empregador) | Material |  | un | 0.3054 | 14,00 | 4,27
Insumo | 10596 | ORSE | Protetor auricular | Material |  | un | 0.0135 | 4,90 | 0,06
Insumo | 00012894/SINAPI | ORSE | Capa para chuva em pvc com forro de poliester, com capuz (amarela ou azul) | Material |  | un | 0.0006 | 17,48 | 0,01
Insumo | 10788 | ORSE | Pá quadrada | Material |  | un | 0.0006 | 36,90 | 0,02
Insumo | 10599 | ORSE | Protetor solar fps 30 com 120ml | Material |  | un | 0.0054 | 18,00 | 0,09
Insumo | 4729 | ORSE | Marreta 1 kg com cabo | Material |  | un | 0.0003 | 37,80 | 0,01
Insumo | 00012892/SINAPI | ORSE | Luva raspa de couro, cano curto (punho *7* cm) | Material |  | par | 0.0069 | 12,10 | 0,08
Insumo | 941 | ORSE | Fardamento com mangas curta | Material |  | un | 0.0045 | 190,76 | 0,85
Insumo | 10492 | ORSE | Cesta Básica | Material |  | un | 0.0135 | 190,00 | 2,56
|  |  |  | MO sem LS => | 20.6 | LS => | 23.23 | MO com LS => | 43.83
|  |  |  | Valor do BDI => | 14.35 |  | Valor com BDI => |  | 69.72
| Código | Banco | Descrição | Tipo |  | Und | Quant. | Porcent. | Valor Unit | Total
Composição | ORSE-13431(MOFQ.) | Próprio | Execução de tampa de concreto armado para caixas de 100x100 conforme projeto executivo | ASTU - ASSENTAMENTO DE TUBOS E PECAS |  | UND | 1 |  | 1336.48 | 1336.48
Composição Auxiliar | 140 | ORSE | Aço CA - 50 Ø 6,3 a 12,5mm, inclusive corte, dobragem, montagem e colocacao de ferragens nas formas, para superestruturas e fundações - R1 | Armaduras Convencionais |  | kg | 64 | 0 | 13.49 | 863.36
Composição Auxiliar | 92538 | SINAPI | MONTAGEM E DESMONTAGEM DE FÔRMA DE LAJE MACIÇA, PÉ-DIREITO SIMPLES, EM CHAPA DE MADEIRA COMPENSADA PLASTIFICADA, 18 UTILIZAÇÕES. AF_09/2020 | FUES - FUNDAÇÕES E ESTRUTURAS |  | m² | 1.14 | 0 | 33.41 | 38.08
Composição Auxiliar | ORSE-13431(MOFN.) | Próprio | Copia da SINAPI (103682) - CONCRETAGEM DE TAMPAS DE CAIXAS, FCK=40 MPA, LANÇAMENTO, ADENSAMENTO E ACABAMENTO. AF_02/2022 | FUES - FUNDAÇÕES E ESTRUTURAS |  | m³ | 0.39 | 0 | 1115.5 | 435.04
[5 empty] | MO sem LS => | 128.53 | LS => | 144.84 | MO com LS => | 273.37
[5 empty] | Valor do BDI => | 346.41 |  | Valor com BDI => |  | 1682.89
| Código | Banco | Descrição | Tipo |  | Und | Quant. | Porcent. | Valor Unit | Total
Composição | ORSE-13431(MOFT.) | Próprio | Execução de tampa de concreto armado para caixas de 120x120 conforme projeto executivo | ASTU - ASSENTAMENTO DE TUBOS E PECAS |  | UND | 1 |  | 1772.47 | 1772.47
Composição Auxiliar | 140 | ORSE | Aço CA - 50 Ø 6,3 a 12,5mm, inclusive corte, dobragem, montagem e colocacao de ferragens nas formas, para superestruturas e fundações - R1 | Armaduras Convencionais |  | kg | 86 | 0 | 13.49 | 1160.14
Composição Auxiliar | 92538 | SINAPI | MONTAGEM E DESMONTAGEM DE FÔRMA DE LAJE MACIÇA, PÉ-DIREITO SIMPLES, EM CHAPA DE MADEIRA COMPENSADA PLASTIFICADA, 18 UTILIZAÇÕES. AF_09/2020 | FUES - FUNDAÇÕES E ESTRUTURAS |  | m² | 1.3 | 0 | 33.41 | 43.43
Composição Auxiliar | ORSE-13431(MOFN.) | Próprio | Copia da SINAPI (103682) - CONCRETAGEM DE TAMPAS DE CAIXAS, FCK=40 MPA, LANÇAMENTO, ADENSAMENTO E ACABAMENTO. AF_02/2022 | FUES - FUNDAÇÕES E ESTRUTURAS |  | m³ | 0.51 | 0 | 1115.5 | 568.9
[5 empty] | MO sem LS => | 170.31 | LS => | 191.92 | MO com LS => | 362.23
[5 empty] | Valor do BDI => | 459.42 |  | Valor com BDI => |  | 2231.89
| Código | Banco | Descrição | Tipo |  | Und | Quant. | Porcent. | Valor Unit | Total
Composição | ORSE-13431(MOFX.) | Próprio | Execução de tampa de concreto armado para caixas de 30x30 conforme projeto executivo | ASTU - ASSENTAMENTO DE TUBOS E PECAS |  | UND | 1 |  | 92.57 | 92.57
Composição Auxiliar | 92538 | SINAPI | MONTAGEM E DESMONTAGEM DE FÔRMA DE LAJE MACIÇA, PÉ-DIREITO SIMPLES, EM CHAPA DE MADEIRA COMPENSADA PLASTIFICADA, 18 UTILIZAÇÕES. AF_09/2020 | FUES - FUNDAÇÕES E ESTRUTURAS |  | m² | 0.25 | 0 | 33.41 | 8.35
Composição Auxiliar | 103682 | SINAPI | CONCRETAGEM DE VIGAS E LAJES, FCK=25 MPA, PARA QUALQUER TIPO DE LAJE COM BALDES EM EDIFICAÇÃO TÉRREA - LANÇAMENTO, ADENSAMENTO E ACABAMENTO. AF_02/2022 | FUES - FUNDAÇÕES E ESTRUTURAS |  | m³ | 0.04 | 0 | 1093.83 | 43.75
Composição Auxiliar | 140 | ORSE | Aço CA - 50 Ø 6,3 a 12,5mm, inclusive corte, dobragem, montagem e colocacao de ferragens nas formas, para superestruturas e fundações - R1 | Armaduras Convencionais |  | kg | 3 | 0 | 13.49 | 40.47
[5 empty] | MO sem LS => | 9.08 | LS => | 10.25 | MO com LS => | 19.33
[5 empty] | Valor do BDI => | 23.99 |  | Valor com BDI => |  | 116.56
| Código | Banco | Descrição | Tipo |  | Und | Quant. | Porcent. | Valor Unit | Total
Composição | ORSE-13431(MOFY.) | Próprio | Execução de tampa de concreto armado para caixas de 40x40 conforme projeto executivo | ASTU - ASSENTAMENTO DE TUBOS E PECAS |  | UND | 1 |  | 131.82 | 131.82
Composição Auxiliar | 140 | ORSE | Aço CA - 50 Ø 6,3 a 12,5mm, inclusive corte, dobragem, montagem e colocacao de ferragens nas formas, para superestruturas e fundações - R1 | Armaduras Convencionais |  | kg | 5 | 0 | 13.49 | 67.45
Composição Auxiliar | 103682 | SINAPI | CONCRETAGEM DE VIGAS E LAJES, FCK=25 MPA, PARA QUALQUER TIPO DE LAJE COM BALDES EM EDIFICAÇÃO TÉRREA - LANÇAMENTO, ADENSAMENTO E ACABAMENTO. AF_02/2022 | FUES - FUNDAÇÕES E ESTRUTURAS |  | m³ | 0.05 | 0 | 1093.83 | 54.69
Composição Auxiliar | 92538 | SINAPI | MONTAGEM E DESMONTAGEM DE FÔRMA DE LAJE MACIÇA, PÉ-DIREITO SIMPLES, EM CHAPA DE MADEIRA COMPENSADA PLASTIFICADA, 18 UTILIZAÇÕES. AF_09/2020 | FUES - FUNDAÇÕES E ESTRUTURAS |  | m² | 0.29 | 0 | 33.41 | 9.68
[5 empty] | MO sem LS => | 12.89 | LS => | 14.53 | MO com LS => | 27.42
[5 empty] | Valor do BDI => | 34.16 |  | Valor com BDI => |  | 165.98
| Código | Banco | Descrição | Tipo |  | Und | Quant. | Porcent. | Valor Unit | Total
Composição | ORSE-13431(MOFM.) | Próprio | Execução de tampa de concreto armado para caixas de 50x50 conforme projeto executivo | ASTU - ASSENTAMENTO DE TUBOS E PECAS |  | UND | 1 |  | 212.85 | 212.85
Composição Auxiliar | 92538 | SINAPI | MONTAGEM E DESMONTAGEM DE FÔRMA DE LAJE MACIÇA, PÉ-DIREITO SIMPLES, EM CHAPA DE MADEIRA COMPENSADA PLASTIFICADA, 18 UTILIZAÇÕES. AF_09/2020 | FUES - FUNDAÇÕES E ESTRUTURAS |  | m² | 0.33 | 0 | 33.41 | 11.02
Composição Auxiliar | 140 | ORSE | Aço CA - 50 Ø 6,3 a 12,5mm, inclusive corte, dobragem, montagem e colocacao de ferragens nas formas, para superestruturas e fundações - R1 | Armaduras Convencionais |  | kg | 10 | 0 | 13.49 | 134.9
Composição Auxiliar | ORSE-13431(MOFN.) | Próprio | Copia da SINAPI (103682) - CONCRETAGEM DE TAMPAS DE CAIXAS, FCK=40 MPA, LANÇAMENTO, ADENSAMENTO E ACABAMENTO. AF_02/2022 | FUES - FUNDAÇÕES E ESTRUTURAS |  | m³ | 0.06 | 0 | 1115.5 | 66.93
[5 empty] | MO sem LS => | 20.58 | LS => | 23.21 | MO com LS => | 43.79
[5 empty] | Valor do BDI => | 55.17 |  | Valor com BDI => |  | 268.02
| Código | Banco | Descrição | Tipo |  | Und | Quant. | Porcent. | Valor Unit | Total
Composição | ORSE-13431(MOFO.) | Próprio | Execução de tampa de concreto armado para caixas de 60x60 conforme projeto executivo | ASTU - ASSENTAMENTO DE TUBOS E PECAS |  | UND | 1 |  | 632.87 | 632.87
Composição Auxiliar | 140 | ORSE | Aço CA - 50 Ø 6,3 a 12,5mm, inclusive corte, dobragem, montagem e colocacao de ferragens nas formas, para superestruturas e fundações - R1 | Armaduras Convencionais |  | kg | 33 | 0 | 13.49 | 445.17
Composição Auxiliar | 92538 | SINAPI | MONTAGEM E DESMONTAGEM DE FÔRMA DE LAJE MACIÇA, PÉ-DIREITO SIMPLES, EM CHAPA DE MADEIRA COMPENSADA PLASTIFICADA, 18 UTILIZAÇÕES. AF_09/2020 | FUES - FUNDAÇÕES E ESTRUTURAS |  | m² | 0.61 | 0 | 33.41 | 20.38
Composição Auxiliar | ORSE-13431(MOFN.) | Próprio | Copia da SINAPI (103682) - CONCRETAGEM DE TAMPAS DE CAIXAS, FCK=40 MPA, LANÇAMENTO, ADENSAMENTO E ACABAMENTO. AF_02/2022 | FUES - FUNDAÇÕES E ESTRUTURAS |  | m³ | 0.15 | 0 | 1115.5 | 167.32
[5 empty] | MO sem LS => | 61 | LS => | 68.74 | MO com LS => | 129.74
[5 empty] | Valor do BDI => | 164.03 |  | Valor com BDI => |  | 796.9
| Código | Banco | Descrição | Tipo |  | Und | Quant. | Porcent. | Valor Unit | Total
Composição | ORSE-13431(MOFV.) | Próprio | Execução de tampa de concreto armado para caixas de 80x80 conforme projeto executivo | ASTU - ASSENTAMENTO DE TUBOS E PECAS |  | UND | 1 |  | 760.13 | 760.13
Composição Auxiliar | 92538 | SINAPI | MONTAGEM E DESMONTAGEM DE FÔRMA DE LAJE MACIÇA, PÉ-DIREITO SIMPLES, EM CHAPA DE MADEIRA COMPENSADA PLASTIFICADA, 18 UTILIZAÇÕES. AF_09/2020 | FUES - FUNDAÇÕES E ESTRUTURAS |  | m² | 0.88 | 0 | 33.41 | 29.4
Composição Auxiliar | 140 | ORSE | Aço CA - 50 Ø 6,3 a 12,5mm, inclusive corte, dobragem, montagem e colocacao de ferragens nas formas, para superestruturas e fundações - R1 | Armaduras Convencionais |  | kg | 33 | 0 | 13.49 | 445.17
Composição Auxiliar | ORSE-13431(MOFN.) | Próprio | Copia da SINAPI (103682) - CONCRETAGEM DE TAMPAS DE CAIXAS, FCK=40 MPA, LANÇAMENTO, ADENSAMENTO E ACABAMENTO. AF_02/2022 | FUES - FUNDAÇÕES E ESTRUTURAS |  | m³ | 0.256 | 0 | 1115.5 | 285.56
[5 empty] | MO sem LS => | 73.2 | LS => | 82.49 | MO com LS => | 155.69
[5 empty] | Valor do BDI => | 197.02 |  | Valor com BDI => |  | 957.15
| Código | Banco | Descrição | Tipo |  | Und | Quant. | Porcent. | Valor Unit | Total
Composição | 92273 | SINAPI | FABRICAÇÃO DE ESCORAS DO TIPO PONTALETE, EM MADEIRA, PARA PÉ-DIREITO SIMPLES. AF_09/2020 | FUES - FUNDAÇÕES E ESTRUTURAS |  | M | 1 |  | 21.09 | 21.09
Composição Auxiliar | 88262 | SINAPI | CARPINTEIRO DE FORMAS COM ENCARGOS COMPLEMENTARES | SEDI - SERVIÇOS DIVERSOS |  | H | 0.091 | 0 | 30.32 | 2.75
Composição Auxiliar | 91692 | SINAPI | SERRA CIRCULAR DE BANCADA COM MOTOR ELÉTRICO POTÊNCIA DE 5HP, COM COIFA PARA DISCO 10" - CHP DIURNO. AF_08/2015 | CHOR - CUSTOS HORÁRIOS DE MÁQUINAS E EQUIPAMENTOS |  | CHP | 0.007 | 0 | 32.42 | 0.22
Composição Auxiliar | 91693 | SINAPI | SERRA CIRCULAR DE BANCADA COM MOTOR ELÉTRICO POTÊNCIA DE 5HP, COM COIFA PARA DISCO 10" - CHI DIURNO. AF_08/2015 | CHOR - CUSTOS HORÁRIOS DE MÁQUINAS E EQUIPAMENTOS |  | CHI | 0.03 | 0 | 31.05 | 0.93
Composição Auxiliar | 88239 | SINAPI | AJUDANTE DE CARPINTEIRO COM ENCARGOS COMPLEMENTARES | SEDI - SERVIÇOS DIVERSOS |  | H | 0.021 | 0 | 25.7 | 0.53
Insumo | 00005068 | SINAPI | PREGO DE ACO POLIDO COM CABECA 17 X 21 (2 X 11) | Material |  | KG | 0.023 | 0 | 20.5 | 0.47
Insumo | 00004491 | SINAPI | PONTALETE *7,5 X 7,5* CM EM PINUS, MISTA OU EQUIVALENTE DA REGIAO - BRUTA | Material |  | M | 1.31 | 0 | 12.36 | 16.19
[5 empty] | MO sem LS => | 1.39 | LS => | 1.57 | MO com LS => | 2.96
[5 empty] | Valor do BDI => | 5.46 |  | Valor com BDI => |  | 26.55
| Código | Banco | Descrição | Tipo |  | Und | Quant. | Porcent. | Valor Unit | Total
Composição | 92268 | SINAPI | FABRICAÇÃO DE FÔRMA PARA LAJES, EM CHAPA DE MADEIRA COMPENSADA PLASTIFICADA, E = 18 MM. AF_09/2020 | FUES - FUNDAÇÕES E ESTRUTURAS |  | m² | 1 |  | 102.57 | 102.57
Composição Auxiliar | 91692 | SINAPI | SERRA CIRCULAR DE BANCADA COM MOTOR ELÉTRICO POTÊNCIA DE 5HP, COM COIFA PARA DISCO 10" - CHP DIURNO. AF_08/2015 | CHOR - CUSTOS HORÁRIOS DE MÁQUINAS E EQUIPAMENTOS |  | CHP | 0.005 | 0 | 32.42 | 0.16
Composição Auxiliar | 91693 | SINAPI | SERRA CIRCULAR DE BANCADA COM MOTOR ELÉTRICO POTÊNCIA DE 5HP, COM COIFA PARA DISCO 10" - CHI DIURNO. AF_08/2015 | CHOR - CUSTOS HORÁRIOS DE MÁQUINAS E EQUIPAMENTOS |  | CHI | 0.022 | 0 | 31.05 | 0.68
Composição Auxiliar | 88262 | SINAPI | CARPINTEIRO DE FORMAS COM ENCARGOS COMPLEMENTARES | SEDI - SERVIÇOS DIVERSOS |  | H | 0.005 | 0 | 30.32 | 0.15
Composição Auxiliar | 88239 | SINAPI | AJUDANTE DE CARPINTEIRO COM ENCARGOS COMPLEMENTARES | SEDI - SERVIÇOS DIVERSOS |  | H | 0.005 | 0 | 25.7 | 0.12
Insumo | 00001345 | SINAPI | CHAPA/PAINEL DE MADEIRA COMPENSADA PLASTIFICADA (MADEIRITE PLASTIFICADO) PARA FORMA DE CONCRETO, DE 2200 X 1100 MM, E = *17* MM | Material |  | M² | 1.05 | 0 | 96.63 | 101.46
[5 empty] | MO sem LS => | 0.35 | LS => | 0.4 | MO com LS => | 0.75
[5 empty] | Valor do BDI => | 26.58 |  | Valor com BDI => |  | 129.15
| Código | Banco | Descrição | Tipo |  | Und | Quant. | Porcent. | Valor Unit | Total
Composição | 92271 | SINAPI | FABRICAÇÃO DE FÔRMA PARA LAJES, EM MADEIRA SERRADA, E=25 MM. AF_09/2020 | FUES - FUNDAÇÕES E ESTRUTURAS |  | m² | 1 |  | 111.47 | 111.47
Composição Auxiliar | 91692 | SINAPI | SERRA CIRCULAR DE BANCADA COM MOTOR ELÉTRICO POTÊNCIA DE 5HP, COM COIFA PARA DISCO 10" - CHP DIURNO. AF_08/2015 | CHOR - CUSTOS HORÁRIOS DE MÁQUINAS E EQUIPAMENTOS |  | CHP | 0.003 | 0 | 32.42 | 0.09
Composição Auxiliar | 91693 | SINAPI | SERRA CIRCULAR DE BANCADA COM MOTOR ELÉTRICO POTÊNCIA DE 5HP, COM COIFA PARA DISCO 10" - CHI DIURNO. AF_08/2015 | CHOR - CUSTOS HORÁRIOS DE MÁQUINAS E EQUIPAMENTOS |  | CHI | 0.0104 | 0 | 31.05 | 0.32
Composição Auxiliar | 88239 | SINAPI | AJUDANTE DE CARPINTEIRO COM ENCARGOS COMPLEMENTARES | SEDI - SERVIÇOS DIVERSOS |  | H | 0.003 | 0 | 25.7 | 0.07
Composição Auxiliar | 88262 | SINAPI | CARPINTEIRO DE FORMAS COM ENCARGOS COMPLEMENTARES | SEDI - SERVIÇOS DIVERSOS |  | H | 0.003 | 0 | 30.32 | 0.09
Insumo | 00006189 | SINAPI | TABUA NAO APARELHADA *2,5 X 30* CM, EM MACARANDUBA/MASSARANDUBA, ANGELIM OU EQUIVALENTE DA REGIAO - BRUTA | Material |  | M | 3.855 | 0 | 28.77 | 110.9
[5 empty] | MO sem LS => | 0.17 | LS => | 0.21 | MO com LS => | 0.38
[5 empty] | Valor do BDI => | 28.89 |  | Valor com BDI => |  | 140.36
| Código | Banco | Descrição | Tipo |  | Und | Quant. | Porcent. | Valor Unit | Total
Composição | 92263 | SINAPI | FABRICAÇÃO DE FÔRMA PARA PILARES E ESTRUTURAS SIMILARES, EM CHAPA DE MADEIRA COMPENSADA RESINADA, E = 17 MM. AF_09/2020 | FUES - FUNDAÇÕES E ESTRUTURAS |  | m² | 1 |  | 201.05 | 201.05
Composição Auxiliar | 91693 | SINAPI | SERRA CIRCULAR DE BANCADA COM MOTOR ELÉTRICO POTÊNCIA DE 5HP, COM COIFA PARA DISCO 10" - CHI DIURNO. AF_08/2015 | CHOR - CUSTOS HORÁRIOS DE MÁQUINAS E EQUIPAMENTOS |  | CHI | 0.255 | 0 | 31.05 | 7.91
Composição Auxiliar | 88262 | SINAPI | CARPINTEIRO DE FORMAS COM ENCARGOS COMPLEMENTARES | SEDI - SERVIÇOS DIVERSOS |  | H | 1.18 | 0 | 30.32 | 35.77
Composição Auxiliar | 88239 | SINAPI | AJUDANTE DE CARPINTEIRO COM ENCARGOS COMPLEMENTARES | SEDI - SERVIÇOS DIVERSOS |  | H | 0.25 | 0 | 25.7 | 6.42
Composição Auxiliar | 91692 | SINAPI | SERRA CIRCULAR DE BANCADA COM MOTOR ELÉTRICO POTÊNCIA DE 5HP, COM COIFA PARA DISCO 10" - CHP DIURNO. AF_08/2015 | CHOR - CUSTOS HORÁRIOS DE MÁQUINAS E EQUIPAMENTOS |  | CHP | 0.063 | 0 | 32.42 | 2.04
Insumo | 00001358 | SINAPI | CHAPA/PAINEL DE MADEIRA COMPENSADA RESINADA (MADEIRITE RESINADO ROSA) PARA FORMA DE CONCRETO, DE 2200 X 1100 MM, E = 17 MM | Material |  | m² | 1.336 | 0 | 57.06 | 76.23
Insumo | 00004517 | SINAPI | SARRAFO *2,5 X 7,5* CM EM PINUS, MISTA OU EQUIVALENTE DA REGIAO - BRUTA | Material |  | M | 9.237 | 0 | 4.32 | 39.9
Insumo | 00005068 | SINAPI | PREGO DE ACO POLIDO COM CABECA 17 X 21 (2 X 11) | Material |  | KG | 0.208 | 0 | 20.5 | 4.26
Insumo | 00004491 | SINAPI | PONTALETE *7,5 X 7,5* CM EM PINUS, MISTA OU EQUIVALENTE DA REGIAO - BRUTA | Material |  | M | 2.308 | 0 | 12.36 | 28.52
[5 empty] | MO sem LS => | 16.37 | LS => | 18.45 | MO com LS => | 34.82
[5 empty] | Valor do BDI => | 52.11 |  | Valor com BDI => |  | 253.16
| Código | Banco | Descrição | Tipo |  | Und | Quant. | Porcent. | Valor Unit | Total
Composição | 97086 | SINAPI | FABRICAÇÃO, MONTAGEM E DESMONTAGEM DE FORMA PARA RADIER, PISO DE CONCRETO OU LAJE SOBRE SOLO, EM MADEIRA SERRADA, 4 UTILIZAÇÕES. AF_09/2021 | FUES - FUNDAÇÕES E ESTRUTURAS |  | m² | 1 |  | 144.31 | 144.31
Composição Auxiliar | 88239 | SINAPI | AJUDANTE DE CARPINTEIRO COM ENCARGOS COMPLEMENTARES | SEDI - SERVIÇOS DIVERSOS |  | H | 1.444 | 0 | 25.7 | 37.11
Composição Auxiliar | 88262 | SINAPI | CARPINTEIRO DE FORMAS COM ENCARGOS COMPLEMENTARES | SEDI - SERVIÇOS DIVERSOS |  | H | 2.357 | 0 | 30.32 | 71.46
Insumo | 00004517 | SINAPI | SARRAFO *2,5 X 7,5* CM EM PINUS, MISTA OU EQUIVALENTE DA REGIAO - BRUTA | Material |  | M | 0.44 | 0 | 4.32 | 1.9
Insumo | 00005068 | SINAPI | PREGO DE ACO POLIDO COM CABECA 17 X 21 (2 X 11) | Material |  | KG | 0.095 | 0 | 20.5 | 1.94
Insumo | 00002692 | SINAPI | DESMOLDANTE PROTETOR PARA FORMAS DE MADEIRA, DE BASE OLEOSA EMULSIONADA EM AGUA | Material |  | L | 0.017 | 0 | 8.53 | 0.14
Insumo | 00004491 | SINAPI | PONTALETE *7,5 X 7,5* CM EM PINUS, MISTA OU EQUIVALENTE DA REGIAO - BRUTA | Material |  | M | 0.37 | 0 | 12.36 | 4.57
Insumo | 00006193 | SINAPI | TABUA NAO APARELHADA *2,5 X 20* CM, EM MACARANDUBA/MASSARANDUBA, ANGELIM OU EQUIVALENTE DA REGIAO - BRUTA | Material |  | M | 1.38 | 0 | 19.71 | 27.19
[5 empty] | MO sem LS => | 33.12 | LS => | 37.32 | MO com LS => | 70.44
[5 empty] | Valor do BDI => | 37.4 |  | Valor com BDI => |  | 181.71
| Código | Banco | Descrição | Tipo |  | Und | Quant. | Valor Unit | Total
Composição | ED-14682 | SETOP | FERRAMENTAS PARA AJUDANTE DE ELETRICISTA HORISTA (ENCARGOS COMPLEMENTARES) | ED- |  | hora | 1 | 0.85 | 0.85
[5 empty] | Custo Horário da Execução (A) + (B) + (C) |  |  |  | 0
[5 empty] | (D) Produção de Equipe |  |  |  | 1
[5 empty] | (E) Custo Unitário da Execução [(A) + (B) + (C)] / (D) |  |  |  | 0
F | Código | Banco | Materiais | Quantidade | Unidade | Preço Unitário |  |  | Custo Horário
Insumo | MATED-14620 | SETOP | FERRAMENTAS PARA FAMÍLIA ELETRICISTA - HORISTA (ENCARGOS COMPLEMENTARES) | 1 | hora | 0,8500 |  |  | 0,8500
[5 empty] | (F)Total: |  |  |  | 0.85
|  |  |  | MO sem LS => | 0 | LS => | 0 | MO com LS => | 0
|  |  |  | Valor do BDI => | 0.22 |  | Valor com BDI => |  | 1.07
| Código | Banco | Descrição | Tipo |  | Und | Quant. | Valor Unit | Total
Composição | ED-14686 | SETOP | FERRAMENTAS PARA ELETRICISTA HORISTA (ENCARGOS COMPLEMENTARES) | ED- |  | hora | 1 | 0.85 | 0.85
[5 empty] | Custo Horário da Execução (A) + (B) + (C) |  |  |  | 0
[5 empty] | (D) Produção de Equipe |  |  |  | 1
[5 empty] | (E) Custo Unitário da Execução [(A) + (B) + (C)] / (D) |  |  |  | 0
F | Código | Banco | Materiais | Quantidade | Unidade | Preço Unitário |  |  | Custo Horário
Insumo | MATED-14620 | SETOP | FERRAMENTAS PARA FAMÍLIA ELETRICISTA - HORISTA (ENCARGOS COMPLEMENTARES) | 1 | hora | 0,8500 |  |  | 0,8500
[5 empty] | (F)Total: |  |  |  | 0.85
|  |  |  | MO sem LS => | 0 | LS => | 0 | MO com LS => | 0
|  |  |  | Valor do BDI => | 0.22 |  | Valor com BDI => |  | 1.07
| Código | Banco | Descrição | Tipo |  | Und | Quant. | Valor Unit | Total
Composição | ED-14688 | SETOP | FERRAMENTAS PARA PEDREIRO HORISTA (ENCARGOS COMPLEMENTARES) | ED- |  | hora | 1 | 0.82 | 0.82
[5 empty] | Custo Horário da Execução (A) + (B) + (C) |  |  |  | 0
[5 empty] | (D) Produção de Equipe |  |  |  | 1
[5 empty] | (E) Custo Unitário da Execução [(A) + (B) + (C)] / (D) |  |  |  | 0
F | Código | Banco | Materiais | Quantidade | Unidade | Preço Unitário |  |  | Custo Horário
Insumo | MATED-14625 | SETOP | FERRAMENTAS PARA FAMÍLIA PEDREIRO - HORISTA (ENCARGOS COMPLEMENTARES) | 1 | hora | 0,8200 |  |  | 0,8200
[5 empty] | (F)Total: |  |  |  | 0.82
|  |  |  | MO sem LS => | 0 | LS => | 0 | MO com LS => | 0
|  |  |  | Valor do BDI => | 0.21 |  | Valor com BDI => |  | 1.03
| Código | Banco | Descrição | Tipo |  | Und | Quant. | Valor Unit | Total
Composição | ED-14700 | SETOP | FERRAMENTAS PARA SERVENTE HORISTA (ENCARGOS COMPLEMENTARES) | ED- |  | hora | 1 | 0.61 | 0.61
[5 empty] | Custo Horário da Execução (A) + (B) + (C) |  |  |  | 0
[5 empty] | (D) Produção de Equipe |  |  |  | 1
[5 empty] | (E) Custo Unitário da Execução [(A) + (B) + (C)] / (D) |  |  |  | 0
F | Código | Banco | Materiais | Quantidade | Unidade | Preço Unitário |  |  | Custo Horário
Insumo | MATED-14627 | SETOP | FERRAMENTAS PARA FAMÍLIA SERVENTE - HORISTA (ENCARGOS COMPLEMENTARES) | 1 | hora | 0,6100 |  |  | 0,6100
[5 empty] | (F)Total: |  |  |  | 0.61
|  |  |  | MO sem LS => | 0 | LS => | 0 | MO com LS => | 0
|  |  |  | Valor do BDI => | 0.15 |  | Valor com BDI => |  | 0.76
| Código | Banco | Descrição | Tipo |  | Und | Quant. | Porcent. | Valor Unit | Total
Composição | 91170 | SINAPI | FIXAÇÃO DE TUBOS HORIZONTAIS DE PVC ÁGUA, PVC ESGOTO, PVC ÁGUA PLUVIAL, CPVC, PPR, COBRE OU AÇO, DIÂMETROS MENORES OU IGUAIS A 40 MM, COM ABRAÇADEIRA METÁLICA RÍGIDA TIPO U PERFIL 1 1/4", FIXADA EM PERFILADO EM LAJE. AF_09/2023_PS | INHI - INSTALAÇÕES HIDROS SANITÁRIAS |  | M | 1 |  | 12.46 | 12.46
Composição Auxiliar | 88248 | SINAPI | AUXILIAR DE ENCANADOR OU BOMBEIRO HIDRÁULICO COM ENCARGOS COMPLEMENTARES | SEDI - SERVIÇOS DIVERSOS |  | H | 0.048 | 0 | 25.2 | 1.2
Composição Auxiliar | 88267 | SINAPI | ENCANADOR OU BOMBEIRO HIDRÁULICO COM ENCARGOS COMPLEMENTARES | SEDI - SERVIÇOS DIVERSOS |  | H | 0.2114 | 0 | 29.92 | 6.32
Insumo | 00000392 | SINAPI | ABRACADEIRA EM ACO PARA AMARRACAO DE ELETRODUTOS, TIPO D, COM 1/2" E PARAFUSO DE FIXACAO | Material |  | UN | 1.7857 | 0 | 2.77 | 4.94
[5 empty] | MO sem LS => | 2.38 | LS => | 2.69 | MO com LS => | 5.07
[5 empty] | Valor do BDI => | 3.22 |  | Valor com BDI => |  | 15.68
| Código | Banco | Descrição | Tipo |  | Und | Quant. | Porcent. | Valor Unit | Total
Composição | 91173 | SINAPI | FIXAÇÃO DE TUBOS VERTICAIS DE PVC ÁGUA, PVC ESGOTO, PVC ÁGUA PLUVIAL, CPVC, PPR, COBRE OU AÇO, DIÂMETROS MENORES OU IGUAIS A 40 MM, COM ABRAÇADEIRA METÁLICA RÍGIDA TIPO U PERFIL 1 1/4", FIXADA EM PERFILADO EM PAREDE. AF_09/2023_PS | INHI - INSTALAÇÕES HIDROS SANITÁRIAS |  | M | 1 |  | 4.65 | 4.65
Composição Auxiliar | 88248 | SINAPI | AUXILIAR DE ENCANADOR OU BOMBEIRO HIDRÁULICO COM ENCARGOS COMPLEMENTARES | SEDI - SERVIÇOS DIVERSOS |  | H | 0.0179 | 0 | 25.2 | 0.45
Composição Auxiliar | 88267 | SINAPI | ENCANADOR OU BOMBEIRO HIDRÁULICO COM ENCARGOS COMPLEMENTARES | SEDI - SERVIÇOS DIVERSOS |  | H | 0.0789 | 0 | 29.92 | 2.36
Insumo | 00000392 | SINAPI | ABRACADEIRA EM ACO PARA AMARRACAO DE ELETRODUTOS, TIPO D, COM 1/2" E PARAFUSO DE FIXACAO | Material |  | UN | 0.6667 | 0 | 2.77 | 1.84
[5 empty] | MO sem LS => | 0.88 | LS => | 1.01 | MO com LS => | 1.89
[5 empty] | Valor do BDI => | 1.2 |  | Valor com BDI => |  | 5.85
| Código | Banco | Descrição | Tipo |  | Und | Quant. | Porcent. | Valor Unit | Total
Composição | 88485 | SINAPI | FUNDO SELADOR ACRÍLICO, APLICAÇÃO MANUAL EM PAREDE, UMA DEMÃO. AF_04/2023 | PINT - PINTURAS |  | m² | 1 |  | 4.43 | 4.43
Composição Auxiliar | 88316 | SINAPI | SERVENTE COM ENCARGOS COMPLEMENTARES | SEDI - SERVIÇOS DIVERSOS |  | H | 0.0222 | 0 | 25.01 | 0.55
Composição Auxiliar | 88310 | SINAPI | PINTOR COM ENCARGOS COMPLEMENTARES | SEDI - SERVIÇOS DIVERSOS |  | H | 0.0666 | 0 | 33.39 | 2.22
Insumo | 00006085 | SINAPI | SELADOR ACRILICO OPACO PREMIUM INTERIOR/EXTERIOR | Material |  | L | 0.1666 | 0 | 10 | 1.66
[5 empty] | MO sem LS => | 0.82 | LS => | 0.94 | MO com LS => | 1.76
[5 empty] | Valor do BDI => | 1.14 |  | Valor com BDI => |  | 5.57
| Código | Banco | Descrição | Tipo |  | Und | Quant. | Porcent. | Valor Unit | Total
Composição | 88484 | SINAPI | FUNDO SELADOR ACRÍLICO, APLICAÇÃO MANUAL EM TETO, UMA DEMÃO. AF_04/2023 | PINT - PINTURAS |  | m² | 1 |  | 5.52 | 5.52
Composição Auxiliar | 88316 | SINAPI | SERVENTE COM ENCARGOS COMPLEMENTARES | SEDI - SERVIÇOS DIVERSOS |  | H | 0.0309 | 0 | 25.01 | 0.77
Composição Auxiliar | 88310 | SINAPI | PINTOR COM ENCARGOS COMPLEMENTARES | SEDI - SERVIÇOS DIVERSOS |  | H | 0.0927 | 0 | 33.39 | 3.09
Insumo | 00006085 | SINAPI | SELADOR ACRILICO OPACO PREMIUM INTERIOR/EXTERIOR | Material |  | L | 0.1666 | 0 | 10 | 1.66
[5 empty] | MO sem LS => | 1.15 | LS => | 1.31 | MO com LS => | 2.46
[5 empty] | Valor do BDI => | 1.43 |  | Valor com BDI => |  | 6.95
| Código | Banco | Descrição | Tipo |  | Und | Quant. | Porcent. | Valor Unit | Total
Composição | 050036 | SEDOP | Forma c/ madeira branca (incl. desforma) |  |  | m² | 1 |  | 160.44 | 160.44
Composição Auxiliar | 280026 | SEDOP | SERVENTE COM ENCARGOS COMPLEMENTARES |  |  | h | 0.89 | 0 | 25.38 | 22.58
Composição Auxiliar | 280013 | SEDOP | CARPINTEIRO COM ENCARGOS COMPLEMENTARES |  |  | h | 2.33 | 0 | 30.77 | 71.69
Insumo | D00016 | SEDOP | Tábua de madeira branca 4m | Material |  | Dz | 0.23 | 0 | 96 | 22.08
Insumo | D00043 | SEDOP | Arame recozido No. 18 | Material |  | kg | 0.03 | 0 | 12.09 | 0.36
Insumo | D00281 | SEDOP | Pernamanca 3" x 2" 4 m - madeira branca | Material |  | Dz | 0.03 | 0 | 212.5 | 6.37
Insumo | D00012 | SEDOP | Ripão em madeira de lei 2"x1" serr. | Material |  | Dz | 0.14 | 0 | 220 | 30.8
Insumo | D00082 | SEDOP | Prego 2"x11 | Material |  | kg | 0.35 | 0 | 18.75 | 6.56
[5 empty] | MO sem LS => | 28.52 | LS => | 32.15 | MO com LS => | 60.67
[5 empty] | Valor do BDI => | 41.58 |  | Valor com BDI => |  | 202.02
| Código | Banco | Descrição | Tipo |  | Und | Quant. | Valor Unit | Total
Composição | 116 | ORSE | Forma Plana para estruturas, em compensado resinado de 12mm, 05 usos, inclusiveescoramento - Revisada 07..2015 | Formas |  | m² | 1 | 79.89 | 79.89
Item | Código | Banco | Descrição | Tipo |  | Und | Quant. | Valor Unit | Total
Insumo | 00005069/SINAPI | ORSE | Prego de aco polido com cabeca 17 x 27 (2 1/2 x 11) | Material |  | kg | 0.1 | 17,62 | 1,76
Insumo | 00006193/SINAPI | ORSE | Tabua nao aparelhada *2,5 x 20* cm, em macaranduba/massaranduba, angelim ou equivalente da regiao - bruta | Material |  | m | 0.122 | 16,95 | 2,06
Insumo | 00005068/SINAPI | ORSE | Prego de aco polido com cabeca 17 x 21 (2 x 11) | Material |  | kg | 0.025 | 17,29 | 0,43
Insumo | 00004509/SINAPI | ORSE | Sarrafo *2,5 x 10* cm em pinus, mista ou equivalente da regiao - bruta | Material |  | m | 1.089 | 5,58 | 6,07
Composição | 10549 | ORSE | Encargos Complementares - Servente | Provisórios |  | h | 1.35 | 3,79 | 5,11
Insumo | 630 | ORSE | Compensado resinado 12mm - Madeirit ou similar | Material |  | m² | 0.234 | 40,08 | 9,37
Insumo | 00006111 | SINAPI | SERVENTE DE OBRAS (HORISTA) | Mão de Obra |  | H | 1.35 | 14,61 | 19,72
Insumo | 00043130/SINAPI | ORSE | Arame galvanizado 12 bwg, d = 2,76 mm (0,048 kg/m) ou 14 bwg, d = 2,11 mm (0,026 kg/m) | Material |  | kg | 0.15 | 25,00 | 3,75
Insumo | 00002692/SINAPI | ORSE | Desmoldante protetor para formas de madeira, de base oleosa emulsionada em agua | Material |  | l | 0.02 | 8,31 | 0,16
Composição | 10551 | ORSE | Encargos Complementares - Carpinteiro | Provisórios |  | h | 0.973 | 3,70 | 3,60
Insumo | 00001213 | SINAPI | CARPINTEIRO DE FORMAS PARA CONCRETO (HORISTA) | Mão de Obra |  | H | 0.973 | 20,03 | 19,48
Insumo | 1569 | ORSE | Madeira mista serrada (barrote) 6 x 6cm - 0,0036 m3/m (angelim, louro) | Material |  | m | 1.227 | 6,75 | 8,28
Detalhamento de Cálculo ORSE
Item | Código | Banco | Descrição | Tipo |  | Und | Quant. | Valor Unit | Total
Insumo | 10517 | ORSE | Exames admissionais/demissionais (checkup) | Serviços |  | cj | 0.0009292 | 300,00 | 0,27
Insumo | 00005069/SINAPI | ORSE | Prego de aco polido com cabeca 17 x 27 (2 1/2 x 11) | Material |  | kg | 0.1 | 17,62 | 1,76
Insumo | 2378 | ORSE | Vale transporte | Material |  | un | 0.19067 | 4,50 | 0,85
Insumo | 158 | ORSE | Almoço (Participação do empregador) | Material |  | un | 0.23648 | 14,00 | 3,31
Insumo | 11249 | ORSE | Serra circular eletrica portatil | Equipamento |  | un | 9.73e-05 | 617,95 | 0,06
Insumo | 00012893/SINAPI | ORSE | Bota de seguranca com biqueira de aco e colarinho acolchoado | Material |  | par | 0.0017611 | 64,56 | 0,11
Insumo | 11248 | ORSE | Furadeira e Parafusadeira eletrica Bosch ou Similar profissional | Equipamento |  | un | 9.73e-05 | 246,00 | 0,02
Insumo | 1651 | ORSE | Óculos branco proteção | Material |  | pr | 0.0017611 | 6,70 | 0,01
Insumo | 1569 | ORSE | Madeira mista serrada (barrote) 6 x 6cm - 0,0036 m3/m (angelim, louro) | Material |  | m | 1.227 | 6,75 | 8,28
Insumo | 10577 | ORSE | Serrote 40cm | Material |  | un | 9.73e-05 | 29,90 | 0,00
Insumo | 00002692/SINAPI | ORSE | Desmoldante protetor para formas de madeira, de base oleosa emulsionada em agua | Material |  | l | 0.02 | 8,31 | 0,16
Insumo | 11244 | ORSE | Martelo com unha | Material |  | un | 0.0001946 | 48,95 | 0,00
Insumo | 10579 | ORSE | Chave de fenda chata 30 cm | Material |  | un | 0.0001946 | 26,89 | 0,00
Insumo | 10578 | ORSE | Formão grande | Material |  | un | 0.0001946 | 15,15 | 0,00
Insumo | 00012894/SINAPI | ORSE | Capa para chuva em pvc com forro de poliester, com capuz (amarela ou azul) | Material |  | un | 0.0004646 | 17,48 | 0,00
Insumo | 4729 | ORSE | Marreta 1 kg com cabo | Material |  | un | 0.000135 | 37,80 | 0,00
Insumo | 10362 | ORSE | Seguro de vida e acidente em grupo | Serviços |  | un | 0.010453 | 12,54 | 0,13
Insumo | 00012895/SINAPI | ORSE | Capacete de seguranca aba frontal com suspensao de polietileno, sem jugular (classe b) | Material |  | un | 0.0013938 | 13,45 | 0,01
Insumo | 00043130/SINAPI | ORSE | Arame galvanizado 12 bwg, d = 2,76 mm (0,048 kg/m) ou 14 bwg, d = 2,11 mm (0,026 kg/m) | Material |  | kg | 0.15 | 25,00 | 3,75
Insumo | 00005068/SINAPI | ORSE | Prego de aco polido com cabeca 17 x 21 (2 x 11) | Material |  | kg | 0.025 | 17,29 | 0,43
Insumo | 10788 | ORSE | Pá quadrada | Material |  | un | 0.00027 | 36,90 | 0,00
Insumo | 00001213 | SINAPI | CARPINTEIRO DE FORMAS PARA CONCRETO (HORISTA) | Mão de Obra |  | H | 0.973 | 20,03 | 19,48
Insumo | 00004509/SINAPI | ORSE | Sarrafo *2,5 x 10* cm em pinus, mista ou equivalente da regiao - bruta | Material |  | m | 1.089 | 5,58 | 6,07
Insumo | 630 | ORSE | Compensado resinado 12mm - Madeirit ou similar | Material |  | m² | 0.234 | 40,08 | 9,37
Insumo | 10492 | ORSE | Cesta Básica | Material |  | un | 0.010453 | 190,00 | 1,98
Insumo | 00006193/SINAPI | ORSE | Tabua nao aparelhada *2,5 x 20* cm, em macaranduba/massaranduba, angelim ou equivalente da regiao - bruta | Material |  | m | 0.122 | 16,95 | 2,06
Insumo | 10599 | ORSE | Protetor solar fps 30 com 120ml | Material |  | un | 0.0041814 | 18,00 | 0,07
Insumo | 00006111 | SINAPI | SERVENTE DE OBRAS (HORISTA) | Mão de Obra |  | H | 1.35 | 14,61 | 19,72
Insumo | 4728 | ORSE | Talhadeira chata 10" | Material |  | un | 0.000405 | 18,58 | 0,00
Insumo | 00012892/SINAPI | ORSE | Luva raspa de couro, cano curto (punho *7* cm) | Material |  | par | 0.0053429 | 12,10 | 0,06
Insumo | 941 | ORSE | Fardamento com mangas curta | Material |  | un | 0.0034845 | 190,76 | 0,66
Insumo | 00002711/SINAPI | ORSE | Carrinho de mao de aco capacidade 50 a 60 l, pneu com camara | Material |  | un | 0.00027 | 166,00 | 0,04
Insumo | 10596 | ORSE | Protetor auricular | Material |  | un | 0.010453 | 4,90 | 0,05
Insumo | 10761 | ORSE | Refeição - café da manhã ( café com leite e dois pães com manteiga) | Serviços |  | un | 0.23648 | 5,00 | 1,18
|  |  |  | MO sem LS => | 18.43 | LS => | 20.77 | MO com LS => | 39.2
|  |  |  | Valor do BDI => | 20.7 |  | Valor com BDI => |  | 100.59
| Código | Banco | Descrição | Tipo |  | Und | Quant. | Valor Unit | Total
Composição | 10889 | ORSE | Forma plana para estruturas, em compensado plastificado de 12mm, 10 usos, inclusive escoramento - Revisada 07.2015 | Conversão InfoWOrca |  | m² | 1 | 44.8 | 44.8
Item | Código | Banco | Descrição | Tipo |  | Und | Quant. | Valor Unit | Total
Insumo | 00006193/SINAPI | ORSE | Tabua nao aparelhada *2,5 x 20* cm, em macaranduba/massaranduba, angelim ou equivalente da regiao - bruta | Material |  | m | 0.061 | 16,95 | 1,03
Insumo | 1569 | ORSE | Madeira mista serrada (barrote) 6 x 6cm - 0,0036 m3/m (angelim, louro) | Material |  | m | 0.613 | 6,75 | 4,13
Insumo | 00006111 | SINAPI | SERVENTE DE OBRAS (HORISTA) | Mão de Obra |  | H | 0.213 | 14,61 | 3,11
Insumo | 00005068/SINAPI | ORSE | Prego de aco polido com cabeca 17 x 21 (2 x 11) | Material |  | kg | 0.025 | 17,29 | 0,43
Insumo | 00002692/SINAPI | ORSE | Desmoldante protetor para formas de madeira, de base oleosa emulsionada em agua | Material |  | l | 0.02 | 8,31 | 0,16
Insumo | 00004509/SINAPI | ORSE | Sarrafo *2,5 x 10* cm em pinus, mista ou equivalente da regiao - bruta | Material |  | m | 0.544 | 5,58 | 3,03
Insumo | 00001213 | SINAPI | CARPINTEIRO DE FORMAS PARA CONCRETO (HORISTA) | Mão de Obra |  | H | 0.853 | 20,03 | 17,08
Composição | 10549 | ORSE | Encargos Complementares - Servente | Provisórios |  | h | 0.213 | 3,79 | 0,80
Insumo | 00005069/SINAPI | ORSE | Prego de aco polido com cabeca 17 x 27 (2 1/2 x 11) | Material |  | kg | 0.1 | 17,62 | 1,76
Insumo | 00001347/SINAPI | ORSE | Chapa/painel de madeira compensada plastificada (madeirite plastificado) para forma de concreto, de 2200 x 1100 mm, e = 12 mm | Material |  | m² | 0.117 | 54,44 | 6,36
Composição | 10551 | ORSE | Encargos Complementares - Carpinteiro | Provisórios |  | h | 0.853 | 3,70 | 3,15
Insumo | 00043130/SINAPI | ORSE | Arame galvanizado 12 bwg, d = 2,76 mm (0,048 kg/m) ou 14 bwg, d = 2,11 mm (0,026 kg/m) | Material |  | kg | 0.15 | 25,00 | 3,75
Detalhamento de Cálculo ORSE
Item | Código | Banco | Descrição | Tipo |  | Und | Quant. | Valor Unit | Total
Insumo | 00012895/SINAPI | ORSE | Capacete de seguranca aba frontal com suspensao de polietileno, sem jugular (classe b) | Material |  | un | 0.0006396 | 13,45 | 0,00
Insumo | 1569 | ORSE | Madeira mista serrada (barrote) 6 x 6cm - 0,0036 m3/m (angelim, louro) | Material |  | m | 0.613 | 6,75 | 4,13
Insumo | 00002692/SINAPI | ORSE | Desmoldante protetor para formas de madeira, de base oleosa emulsionada em agua | Material |  | l | 0.02 | 8,31 | 0,16
Insumo | 10596 | ORSE | Protetor auricular | Material |  | un | 0.004797 | 4,90 | 0,02
Insumo | 4729 | ORSE | Marreta 1 kg com cabo | Material |  | un | 2.13e-05 | 37,80 | 0,00
Insumo | 00012893/SINAPI | ORSE | Bota de seguranca com biqueira de aco e colarinho acolchoado | Material |  | par | 0.0007675 | 64,56 | 0,04
Insumo | 1651 | ORSE | Óculos branco proteção | Material |  | pr | 0.0007675 | 6,70 | 0,00
Insumo | 11248 | ORSE | Furadeira e Parafusadeira eletrica Bosch ou Similar profissional | Equipamento |  | un | 8.53e-05 | 246,00 | 0,02
Insumo | 10578 | ORSE | Formão grande | Material |  | un | 0.0001706 | 15,15 | 0,00
Insumo | 2378 | ORSE | Vale transporte | Material |  | un | 0.075829 | 4,50 | 0,34
Insumo | 00006193/SINAPI | ORSE | Tabua nao aparelhada *2,5 x 20* cm, em macaranduba/massaranduba, angelim ou equivalente da regiao - bruta | Material |  | m | 0.061 | 16,95 | 1,03
Insumo | 11244 | ORSE | Martelo com unha | Material |  | un | 0.0001706 | 48,95 | 0,00
Insumo | 10492 | ORSE | Cesta Básica | Material |  | un | 0.004797 | 190,00 | 0,91
Insumo | 00001347/SINAPI | ORSE | Chapa/painel de madeira compensada plastificada (madeirite plastificado) para forma de concreto, de 2200 x 1100 mm, e = 12 mm | Material |  | m² | 0.117 | 54,44 | 6,36
Insumo | 10517 | ORSE | Exames admissionais/demissionais (checkup) | Serviços |  | cj | 0.0004264 | 300,00 | 0,12
Insumo | 00043130/SINAPI | ORSE | Arame galvanizado 12 bwg, d = 2,76 mm (0,048 kg/m) ou 14 bwg, d = 2,11 mm (0,026 kg/m) | Material |  | kg | 0.15 | 25,00 | 3,75
Insumo | 10788 | ORSE | Pá quadrada | Material |  | un | 4.26e-05 | 36,90 | 0,00
Insumo | 00002711/SINAPI | ORSE | Carrinho de mao de aco capacidade 50 a 60 l, pneu com camara | Material |  | un | 4.26e-05 | 166,00 | 0,00
Insumo | 11249 | ORSE | Serra circular eletrica portatil | Equipamento |  | un | 8.53e-05 | 617,95 | 0,05
Insumo | 00005068/SINAPI | ORSE | Prego de aco polido com cabeca 17 x 21 (2 x 11) | Material |  | kg | 0.025 | 17,29 | 0,43
Insumo | 00012892/SINAPI | ORSE | Luva raspa de couro, cano curto (punho *7* cm) | Material |  | par | 0.0024518 | 12,10 | 0,02
Insumo | 158 | ORSE | Almoço (Participação do empregador) | Material |  | un | 0.10852 | 14,00 | 1,51
Insumo | 00012894/SINAPI | ORSE | Capa para chuva em pvc com forro de poliester, com capuz (amarela ou azul) | Material |  | un | 0.0002132 | 17,48 | 0,00
Insumo | 00006111 | SINAPI | SERVENTE DE OBRAS (HORISTA) | Mão de Obra |  | H | 0.213 | 14,61 | 3,11
Insumo | 941 | ORSE | Fardamento com mangas curta | Material |  | un | 0.001599 | 190,76 | 0,30
Insumo | 00005069/SINAPI | ORSE | Prego de aco polido com cabeca 17 x 27 (2 1/2 x 11) | Material |  | kg | 0.1 | 17,62 | 1,76
Insumo | 10599 | ORSE | Protetor solar fps 30 com 120ml | Material |  | un | 0.0019188 | 18,00 | 0,03
Insumo | 10761 | ORSE | Refeição - café da manhã ( café com leite e dois pães com manteiga) | Serviços |  | un | 0.10852 | 5,00 | 0,54
Insumo | 00004509/SINAPI | ORSE | Sarrafo *2,5 x 10* cm em pinus, mista ou equivalente da regiao - bruta | Material |  | m | 0.544 | 5,58 | 3,03
Insumo | 10577 | ORSE | Serrote 40cm | Material |  | un | 8.53e-05 | 29,90 | 0,00
Insumo | 4728 | ORSE | Talhadeira chata 10" | Material |  | un | 6.39e-05 | 18,58 | 0,00
Insumo | 10579 | ORSE | Chave de fenda chata 30 cm | Material |  | un | 0.0001706 | 26,89 | 0,00
Insumo | 00001213 | SINAPI | CARPINTEIRO DE FORMAS PARA CONCRETO (HORISTA) | Mão de Obra |  | H | 0.853 | 20,03 | 17,08
Insumo | 10362 | ORSE | Seguro de vida e acidente em grupo | Serviços |  | un | 0.004797 | 12,54 | 0,06
|  |  |  | MO sem LS => | 9.49 | LS => | 10.7 | MO com LS => | 20.19
|  |  |  | Valor do BDI => | 11.61 |  | Valor com BDI => |  | 56.41
| Código | Banco | Descrição | Tipo |  | Und | Quant. | Porcent. | Valor Unit | Total
Composição | 040025 | SEDOP | Fundação corrida com seixo |  |  | m³ | 1 |  | 1098.46 | 1098.46
Composição Auxiliar | 280023 | SEDOP | PEDREIRO COM ENCARGOS COMPLEMENTARES |  |  | h | 2 | 0 | 31.04 | 62.08
Composição Auxiliar | 280026 | SEDOP | SERVENTE COM ENCARGOS COMPLEMENTARES |  |  | h | 16 | 0 | 25.38 | 406.08
Insumo | J00007 | SEDOP | Seixo lavado | Material |  | m³ | 0.84 | 0 | 225 | 189
Insumo | J00005 | SEDOP | Areia | Material |  | m³ | 0.88 | 0 | 120 | 105.6
Insumo | J00003 | SEDOP | Cimento | Material |  | SC | 6 | 0 | 55.95 | 335.7
[5 empty] | MO sem LS => | 131.56 | LS => | 148.26 | MO com LS => | 279.82
[5 empty] | Valor do BDI => | 284.72 |  | Valor com BDI => |  | 1383.18
| Código | Banco | Descrição | Tipo |  | Und | Quant. | Valor Unit | Total
Composição | 3107964 | SICRO3 | Fôrma metálica para pavimento de concreto - utilização de 100 vezes - confecção, instalação e retirada |  |  | m² | 1 | 15.32 | 15.32
B | Código | Banco | Mão de Obra | Quantidade | Custo Horário |  |  |  | Custo Horário Total
Insumo | P9830 | SICRO3 | Montador | 0.2 |  |  |  | 31,4957 | 6,2991
[5 empty] | Adicional de Mão de obra (%) |  |  |  | 0
[5 empty] | Custo horário total de mão de obra |  |  |  | 6.2991
[5 empty] | Custo horário total de execução |  |  |  | 6.2991
[5 empty] | Produção de equipe |  |  |  | 1
[5 empty] | Custo unitário de execução |  |  |  | 6.2991
[5 empty] | Custo do FIC |  |  |  | 0
[5 empty] | Custo do FIT |  |  |  | 0
C | Código | Banco | MATERIAL | Quantidade | Unidade | Preço Unitário |  |  | Custo Horário
Insumo | M1376 | SICRO3 | Chapa fina em aço ASTM A36 | 0.66415 | kg | 9,9796 |  |  | 6,6280
Insumo | M3949 | SICRO3 | Desmoldante para fôrmas metálicas | 0.01333 | l | 18,1711 |  |  | 0,2422
Insumo | M0004 | SICRO3 | Aço CA 50 | 0.0642 | kg | 6,0983 |  |  | 0,3915
[5 empty] | Custo unitário total de material |  |  |  | 7.2617
D | Código | Banco | ATIVIDADES AUXILIARES | Quantidade | Unidade | Preço Unitário |  |  | Custo Horário
Composição | 1400987 | SICRO3 | Perfuração de chapas metálicas com espessura de até 3 mm - D = 25 mm | 0.4 | un | 1,3300 |  |  | 0,5320
Composição | 2408057 | SICRO3 | Solda elétrica de perfis metálicos e chapas de aço com eletrodo E60XX | 0.00562 | kg | 95,2700 |  |  | 0,5354
Composição | 1400974 | SICRO3 | Corte de chapas de aço com espessura de 5 mm com maçarico oxiacetileno | 0.07952 | m | 2,0100 |  |  | 0,1598
Composição | 1400977 | SICRO3 | Dobramento de chapas metálicas com espessuras de até 10 mm | 0.15 | m | 3,4000 |  |  | 0,5100
[5 empty] | Custo total de atividades auxiliares |  |  |  | 1.7372
E | Tempo Fixo | Banco | Descrição | Carga | Quantidade | Unidade | Preço Unitário |  | Custo Horário
Composição | 5914655 | SICRO3 | Carga, manobra e descarga de materiais diversos em caminhão carroceria de 15 t - carga e descarga manuais | M3949 | 1e-05 | t | 31.56 |  | 0.0003
Composição | 5914333 | SICRO3 | Carga, manobra e descarga de materiais diversos em caminhão carroceria de 15 t - carga e descarga com caminhão guindauto de 20 t.m | M1376 | 0.00066 | t | 31.96 |  | 0.0211
Composição | 5914655 | SICRO3 | Carga, manobra e descarga de materiais diversos em caminhão carroceria de 15 t - carga e descarga manuais | M0004 | 6e-05 | t | 31.56 |  | 0.0019
[5 empty] | Custo Total dos Tempos Fixos |  |  |  | 0.0233
F | Momento de Transporte | Banco | Descrição | Quantidade | Distância Média de Transporte (DMT) |  |  |  | Custo Horário
[5 empty] | LN | RP | P | FE
Insumo | M3949 | SICRO3 | Desmoldante para fôrmas metálicas | 1e-05 | 5914449 0,00 1,04 0,0000 | 5914464 0,00 0,83 0,0000 | 5914479 0,00 0,67 0,0000 | -- | 0
Insumo | M0004 | SICRO3 | Aço CA 50 | 6e-05 | 5914449 0,00 1,04 0,0000 | 5914464 0,00 0,83 0,0000 | 5914479 0,00 0,67 0,0000 | -- | 0
Insumo | M1376 | SICRO3 | Chapa fina em aço ASTM A36 | 0.00066 | 5914449 0,00 1,04 0,0000 | 5914464 0,00 0,83 0,0000 | 5914479 0,00 0,67 0,0000 | -- | 0
[5 empty] | Custo total de transporte |  |  |  | 0
|  |  |  | MO sem LS => | 0 | LS => | 6.76 | MO com LS => | 6.7564
|  |  |  | Valor do BDI => | 3.97 |  | Valor com BDI => |  | 19.29
| Código | Banco | Descrição | Tipo |  | Und | Quant. | Porcent. | Valor Unit | Total
Composição | 93427 | SINAPI | GRUPO GERADOR ESTACIONÁRIO, POTÊNCIA 150 KVA, MOTOR A DIESEL- CHP DIURNO. AF_03/2016 | CHOR - CUSTOS HORÁRIOS DE MÁQUINAS E EQUIPAMENTOS |  | CHP | 1 |  | 171.26 | 171.26
Composição Auxiliar | 93424 | SINAPI | GRUPO GERADOR ESTACIONÁRIO, POTÊNCIA 150 KVA, MOTOR A DIESEL- JUROS. AF_03/2016 | CHOR - CUSTOS HORÁRIOS DE MÁQUINAS E EQUIPAMENTOS |  | H | 1 | 0 | 2.24 | 2.24
Composição Auxiliar | 93426 | SINAPI | GRUPO GERADOR ESTACIONÁRIO, POTÊNCIA 150 KVA, MOTOR A DIESEL- MATERIAIS NA OPERAÇÃO. AF_03/2016 | CHOR - CUSTOS HORÁRIOS DE MÁQUINAS E EQUIPAMENTOS |  | H | 1 | 0 | 156.98 | 156.98
Composição Auxiliar | 93423 | SINAPI | GRUPO GERADOR ESTACIONÁRIO, POTÊNCIA 150 KVA, MOTOR A DIESEL- DEPRECIAÇÃO. AF_03/2016 | CHOR - CUSTOS HORÁRIOS DE MÁQUINAS E EQUIPAMENTOS |  | H | 1 | 0 | 6.36 | 6.36
Composição Auxiliar | 93425 | SINAPI | GRUPO GERADOR ESTACIONÁRIO, POTÊNCIA 150 KVA, MOTOR A DIESEL- MANUTENÇÃO. AF_03/2016 | CHOR - CUSTOS HORÁRIOS DE MÁQUINAS E EQUIPAMENTOS |  | H | 1 | 0 | 5.68 | 5.68
[5 empty] | MO sem LS => | 0 | LS => | 0 | MO com LS => | 0
[5 empty] | Valor do BDI => | 44.39 |  | Valor com BDI => |  | 215.65
| Código | Banco | Descrição | Tipo |  | Und | Quant. | Porcent. | Valor Unit | Total
Composição | 93423 | SINAPI | GRUPO GERADOR ESTACIONÁRIO, POTÊNCIA 150 KVA, MOTOR A DIESEL- DEPRECIAÇÃO. AF_03/2016 | CHOR - CUSTOS HORÁRIOS DE MÁQUINAS E EQUIPAMENTOS |  | H | 1 |  | 6.36 | 6.36
Insumo | 00036501 | SINAPI | GRUPO GERADOR ESTACIONARIO, POTENCIA 150 KVA, MOTOR DIESEL | Equipamento para Aquisição Permanente |  | UN | 4e-05 | 0 | 159153.57 | 6.36
[5 empty] | MO sem LS => | 0 | LS => | 0 | MO com LS => | 0
[5 empty] | Valor do BDI => | 1.64 |  | Valor com BDI => |  | 8
| Código | Banco | Descrição | Tipo |  | Und | Quant. | Porcent. | Valor Unit | Total
Composição | 93424 | SINAPI | GRUPO GERADOR ESTACIONÁRIO, POTÊNCIA 150 KVA, MOTOR A DIESEL- JUROS. AF_03/2016 | CHOR - CUSTOS HORÁRIOS DE MÁQUINAS E EQUIPAMENTOS |  | H | 1 |  | 2.24 | 2.24
Insumo | 00036501 | SINAPI | GRUPO GERADOR ESTACIONARIO, POTENCIA 150 KVA, MOTOR DIESEL | Equipamento para Aquisição Permanente |  | UN | 1.41e-05 | 0 | 159153.57 | 2.24
[5 empty] | MO sem LS => | 0 | LS => | 0 | MO com LS => | 0
[5 empty] | Valor do BDI => | 0.58 |  | Valor com BDI => |  | 2.82
| Código | Banco | Descrição | Tipo |  | Und | Quant. | Porcent. | Valor Unit | Total
Composição | 93425 | SINAPI | GRUPO GERADOR ESTACIONÁRIO, POTÊNCIA 150 KVA, MOTOR A DIESEL- MANUTENÇÃO. AF_03/2016 | CHOR - CUSTOS HORÁRIOS DE MÁQUINAS E EQUIPAMENTOS |  | H | 1 |  | 5.68 | 5.68
Insumo | 00036501 | SINAPI | GRUPO GERADOR ESTACIONARIO, POTENCIA 150 KVA, MOTOR DIESEL | Equipamento para Aquisição Permanente |  | UN | 3.57e-05 | 0 | 159153.57 | 5.68
[5 empty] | MO sem LS => | 0 | LS => | 0 | MO com LS => | 0
[5 empty] | Valor do BDI => | 1.47 |  | Valor com BDI => |  | 7.15
| Código | Banco | Descrição | Tipo |  | Und | Quant. | Porcent. | Valor Unit | Total
Composição | 93426 | SINAPI | GRUPO GERADOR ESTACIONÁRIO, POTÊNCIA 150 KVA, MOTOR A DIESEL- MATERIAIS NA OPERAÇÃO. AF_03/2016 | CHOR - CUSTOS HORÁRIOS DE MÁQUINAS E EQUIPAMENTOS |  | H | 1 |  | 156.98 | 156.98
Insumo | 00004221 | SINAPI | OLEO DIESEL COMBUSTIVEL COMUM METROPOLITANO S-10 OU S-500 | Material |  | L | 26.79 | 0 | 5.86 | 156.98
[5 empty] | MO sem LS => | 0 | LS => | 0 | MO com LS => | 0
[5 empty] | Valor do BDI => | 40.68 |  | Valor com BDI => |  | 197.66
| Código | Banco | Descrição | Tipo |  | Und | Quant. | Porcent. | Valor Unit | Total
Composição | 93282 | SINAPI | GUINCHO ELÉTRICO DE COLUNA, CAPACIDADE 400 KG, COM MOTO FREIO, MOTOR TRIFÁSICO DE 1,25 CV - CHI DIURNO. AF_03/2016 | CHOR - CUSTOS HORÁRIOS DE MÁQUINAS E EQUIPAMENTOS |  | CHI | 1 |  | 25.52 | 25.52
Composição Auxiliar | 93278 | SINAPI | GUINCHO ELÉTRICO DE COLUNA, CAPACIDADE 400 KG, COM MOTO FREIO, MOTOR TRIFÁSICO DE 1,25 CV - JUROS. AF_03/2016 | CHOR - CUSTOS HORÁRIOS DE MÁQUINAS E EQUIPAMENTOS |  | H | 1 | 0 | 0.06 | 0.06
Composição Auxiliar | 93277 | SINAPI | GUINCHO ELÉTRICO DE COLUNA, CAPACIDADE 400 KG, COM MOTO FREIO, MOTOR TRIFÁSICO DE 1,25 CV - DEPRECIAÇÃO. AF_03/2016 | CHOR - CUSTOS HORÁRIOS DE MÁQUINAS E EQUIPAMENTOS |  | H | 1 | 0 | 0.29 | 0.29
Composição Auxiliar | 88295 | SINAPI | OPERADOR DE GUINCHO COM ENCARGOS COMPLEMENTARES | SEDI - SERVIÇOS DIVERSOS |  | H | 1 | 0 | 25.17 | 25.17
[5 empty] | MO sem LS => | 7.61 | LS => | 8.58 | MO com LS => | 16.19
[5 empty] | Valor do BDI => | 6.61 |  | Valor com BDI => |  | 32.13
| Código | Banco | Descrição | Tipo |  | Und | Quant. | Porcent. | Valor Unit | Total
Composição | 93281 | SINAPI | GUINCHO ELÉTRICO DE COLUNA, CAPACIDADE 400 KG, COM MOTO FREIO, MOTOR TRIFÁSICO DE 1,25 CV - CHP DIURNO. AF_03/2016 | CHOR - CUSTOS HORÁRIOS DE MÁQUINAS E EQUIPAMENTOS |  | CHP | 1 |  | 26.54 | 26.54
Composição Auxiliar | 88295 | SINAPI | OPERADOR DE GUINCHO COM ENCARGOS COMPLEMENTARES | SEDI - SERVIÇOS DIVERSOS |  | H | 1 | 0 | 25.17 | 25.17
Composição Auxiliar | 93279 | SINAPI | GUINCHO ELÉTRICO DE COLUNA, CAPACIDADE 400 KG, COM MOTO FREIO, MOTOR TRIFÁSICO DE 1,25 CV - MANUTENÇÃO. AF_03/2016 | CHOR - CUSTOS HORÁRIOS DE MÁQUINAS E EQUIPAMENTOS |  | H | 1 | 0 | 0.28 | 0.28
Composição Auxiliar | 93277 | SINAPI | GUINCHO ELÉTRICO DE COLUNA, CAPACIDADE 400 KG, COM MOTO FREIO, MOTOR TRIFÁSICO DE 1,25 CV - DEPRECIAÇÃO. AF_03/2016 | CHOR - CUSTOS HORÁRIOS DE MÁQUINAS E EQUIPAMENTOS |  | H | 1 | 0 | 0.29 | 0.29
Composição Auxiliar | 93280 | SINAPI | GUINCHO ELÉTRICO DE COLUNA, CAPACIDADE 400 KG, COM MOTO FREIO, MOTOR TRIFÁSICO DE 1,25 CV - MATERIAIS NA OPERAÇÃO. AF_03/2016 | CHOR - CUSTOS HORÁRIOS DE MÁQUINAS E EQUIPAMENTOS |  | H | 1 | 0 | 0.74 | 0.74
Composição Auxiliar | 93278 | SINAPI | GUINCHO ELÉTRICO DE COLUNA, CAPACIDADE 400 KG, COM MOTO FREIO, MOTOR TRIFÁSICO DE 1,25 CV - JUROS. AF_03/2016 | CHOR - CUSTOS HORÁRIOS DE MÁQUINAS E EQUIPAMENTOS |  | H | 1 | 0 | 0.06 | 0.06
[5 empty] | MO sem LS => | 7.61 | LS => | 8.58 | MO com LS => | 16.19
[5 empty] | Valor do BDI => | 6.87 |  | Valor com BDI => |  | 33.41
| Código | Banco | Descrição | Tipo |  | Und | Quant. | Porcent. | Valor Unit | Total
Composição | 93277 | SINAPI | GUINCHO ELÉTRICO DE COLUNA, CAPACIDADE 400 KG, COM MOTO FREIO, MOTOR TRIFÁSICO DE 1,25 CV - DEPRECIAÇÃO. AF_03/2016 | CHOR - CUSTOS HORÁRIOS DE MÁQUINAS E EQUIPAMENTOS |  | H | 1 |  | 0.29 | 0.29
Insumo | 00036487 | SINAPI | GUINCHO ELETRICO DE COLUNA, CAPACIDADE 400 KG, COM MOTO FREIO, MOTOR TRIFASICO DE 1,25 CV | Equipamento para Aquisição Permanente |  | UN | 6.4e-05 | 0 | 4674.8 | 0.29
[5 empty] | MO sem LS => | 0 | LS => | 0 | MO com LS => | 0
[5 empty] | Valor do BDI => | 0.07 |  | Valor com BDI => |  | 0.36
| Código | Banco | Descrição | Tipo |  | Und | Quant. | Porcent. | Valor Unit | Total
Composição | 93278 | SINAPI | GUINCHO ELÉTRICO DE COLUNA, CAPACIDADE 400 KG, COM MOTO FREIO, MOTOR TRIFÁSICO DE 1,25 CV - JUROS. AF_03/2016 | CHOR - CUSTOS HORÁRIOS DE MÁQUINAS E EQUIPAMENTOS |  | H | 1 |  | 0.06 | 0.06
Insumo | 00036487 | SINAPI | GUINCHO ELETRICO DE COLUNA, CAPACIDADE 400 KG, COM MOTO FREIO, MOTOR TRIFASICO DE 1,25 CV | Equipamento para Aquisição Permanente |  | UN | 1.48e-05 | 0 | 4674.8 | 0.06
[5 empty] | MO sem LS => | 0 | LS => | 0 | MO com LS => | 0
[5 empty] | Valor do BDI => | 0.01 |  | Valor com BDI => |  | 0.07
| Código | Banco | Descrição | Tipo |  | Und | Quant. | Porcent. | Valor Unit | Total
Composição | 93279 | SINAPI | GUINCHO ELÉTRICO DE COLUNA, CAPACIDADE 400 KG, COM MOTO FREIO, MOTOR TRIFÁSICO DE 1,25 CV - MANUTENÇÃO. AF_03/2016 | CHOR - CUSTOS HORÁRIOS DE MÁQUINAS E EQUIPAMENTOS |  | H | 1 |  | 0.28 | 0.28
Insumo | 00036487 | SINAPI | GUINCHO ELETRICO DE COLUNA, CAPACIDADE 400 KG, COM MOTO FREIO, MOTOR TRIFASICO DE 1,25 CV | Equipamento para Aquisição Permanente |  | UN | 6e-05 | 0 | 4674.8 | 0.28
[5 empty] | MO sem LS => | 0 | LS => | 0 | MO com LS => | 0
[5 empty] | Valor do BDI => | 0.07 |  | Valor com BDI => |  | 0.35
| Código | Banco | Descrição | Tipo |  | Und | Quant. | Porcent. | Valor Unit | Total
Composição | 93280 | SINAPI | GUINCHO ELÉTRICO DE COLUNA, CAPACIDADE 400 KG, COM MOTO FREIO, MOTOR TRIFÁSICO DE 1,25 CV - MATERIAIS NA OPERAÇÃO. AF_03/2016 | CHOR - CUSTOS HORÁRIOS DE MÁQUINAS E EQUIPAMENTOS |  | H | 1 |  | 0.74 | 0.74
Insumo | 00002705 | SINAPI | ENERGIA ELETRICA ATE 2000 KWH INDUSTRIAL, SEM DEMANDA | Franquia |  | KWH | 0.78 | 0 | 0.96 | 0.74
[5 empty] | MO sem LS => | 0 | LS => | 0 | MO com LS => | 0
[5 empty] | Valor do BDI => | 0.19 |  | Valor com BDI => |  | 0.93
| Código | Banco | Descrição | Tipo |  | Und | Quant. | Porcent. | Valor Unit | Total
Composição | 93283 | SINAPI | GUINDASTE HIDRÁULICO AUTOPROPELIDO, COM LANÇA TELESCÓPICA 40 M, CAPACIDADE MÁXIMA 60 T, POTÊNCIA 260 KW - DEPRECIAÇÃO. AF_03/2016 | CHOR - CUSTOS HORÁRIOS DE MÁQUINAS E EQUIPAMENTOS |  | H | 1 |  | 100.42 | 100.42
Insumo | 00044474 | SINAPI | GUINDASTE HIDRAULICO AUTOPROPELIDO, COM LANCA TELESCOPICA 40 M, CAPACIDADE MAXIMA 60 T, POTENCIA 260 KW, TRACAO 6 X 6 | Equipamento |  | UN | 4e-05 | 0 | 2510525.3 | 100.42
[5 empty] | MO sem LS => | 0 | LS => | 0 | MO com LS => | 0
[5 empty] | Valor do BDI => | 26.02 |  | Valor com BDI => |  | 126.44
| Código | Banco | Descrição | Tipo |  | Und | Quant. | Porcent. | Valor Unit | Total
Composição | 93296 | SINAPI | GUINDASTE HIDRÁULICO AUTOPROPELIDO, COM LANÇA TELESCÓPICA 40 M, CAPACIDADE MÁXIMA 60 T, POTÊNCIA 260 KW - IMPOSTOS E SEGUROS. AF_03/2016 | CHOR - CUSTOS HORÁRIOS DE MÁQUINAS E EQUIPAMENTOS |  | H | 1 |  | 14.3 | 14.3
Insumo | 00044474 | SINAPI | GUINDASTE HIDRAULICO AUTOPROPELIDO, COM LANCA TELESCOPICA 40 M, CAPACIDADE MAXIMA 60 T, POTENCIA 260 KW, TRACAO 6 X 6 | Equipamento |  | UN | 5.7e-06 | 0 | 2510525.3 | 14.3
[5 empty] | MO sem LS => | 0 | LS => | 0 | MO com LS => | 0
[5 empty] | Valor do BDI => | 3.7 |  | Valor com BDI => |  | 18
| Código | Banco | Descrição | Tipo |  | Und | Quant. | Porcent. | Valor Unit | Total
Composição | 93284 | SINAPI | GUINDASTE HIDRÁULICO AUTOPROPELIDO, COM LANÇA TELESCÓPICA 40 M, CAPACIDADE MÁXIMA 60 T, POTÊNCIA 260 KW - JUROS. AF_03/2016 | CHOR - CUSTOS HORÁRIOS DE MÁQUINAS E EQUIPAMENTOS |  | H | 1 |  | 35.39 | 35.39
Insumo | 00044474 | SINAPI | GUINDASTE HIDRAULICO AUTOPROPELIDO, COM LANCA TELESCOPICA 40 M, CAPACIDADE MAXIMA 60 T, POTENCIA 260 KW, TRACAO 6 X 6 | Equipamento |  | UN | 1.41e-05 | 0 | 2510525.3 | 35.39
[5 empty] | MO sem LS => | 0 | LS => | 0 | MO com LS => | 0
[5 empty] | Valor do BDI => | 9.17 |  | Valor com BDI => |  | 44.56
| Código | Banco | Descrição | Tipo |  | Und | Quant. | Porcent. | Valor Unit | Total
Composição | 93285 | SINAPI | GUINDASTE HIDRÁULICO AUTOPROPELIDO, COM LANÇA TELESCÓPICA 40 M, CAPACIDADE MÁXIMA 60 T, POTÊNCIA 260 KW - MANUTENÇÃO. AF_03/2016 | CHOR - CUSTOS HORÁRIOS DE MÁQUINAS E EQUIPAMENTOS |  | H | 1 |  | 161.42 | 161.42
Insumo | 00044474 | SINAPI | GUINDASTE HIDRAULICO AUTOPROPELIDO, COM LANCA TELESCOPICA 40 M, CAPACIDADE MAXIMA 60 T, POTENCIA 260 KW, TRACAO 6 X 6 | Equipamento |  | UN | 6.43e-05 | 0 | 2510525.3 | 161.42
[5 empty] | MO sem LS => | 0 | LS => | 0 | MO com LS => | 0
[5 empty] | Valor do BDI => | 41.84 |  | Valor com BDI => |  | 203.26
| Código | Banco | Descrição | Tipo |  | Und | Quant. | Porcent. | Valor Unit | Total
Composição | 93286 | SINAPI | GUINDASTE HIDRÁULICO AUTOPROPELIDO, COM LANÇA TELESCÓPICA 40 M, CAPACIDADE MÁXIMA 60 T, POTÊNCIA 260 KW - MATERIAIS NA OPERAÇÃO. AF_03/2016 | CHOR - CUSTOS HORÁRIOS DE MÁQUINAS E EQUIPAMENTOS |  | H | 1 |  | 12.48 | 12.48
Insumo | 00002705 | SINAPI | ENERGIA ELETRICA ATE 2000 KWH INDUSTRIAL, SEM DEMANDA | Franquia |  | KWH | 13 | 0 | 0.96 | 12.48
[5 empty] | MO sem LS => | 0 | LS => | 0 | MO com LS => | 0
[5 empty] | Valor do BDI => | 3.23 |  | Valor com BDI => |  | 15.71
| Código | Banco | Descrição | Tipo |  | Und | Quant. | Valor Unit | Total
Composição | ED-28605 | SETOP | GUINDAUTO ARTICULADO VEICULAR HIDRÁULICO, MOMENTO MÁXIMO DE CARGA 10TM, INCLUSIVE CAMINHÃO TRUCADO, OPERADOR, COMBUSTÍVEL E MANUTENÇÃO | ED- |  | hora | 1 | 290.76 | 290.76
A | Código | Banco | Equipamentos | Quantidade | Utilização |  | Custo Horário |  | Custo Horário Total
[5 empty] | Operativa | Improdutiva | Operativa | Improdutiva
Insumo | EQED-19708 | SETOP | CAMINHÃO PLATAFORMA COM CARROCERIA CARGA SECA (TRAÇÃO: 6X2¦TIPO: TRUCADO¦PESO*: 23.000KG¦COMPRIMENTO*: 7,40M¦LARGURA*: 2,50M¦CAPACIDADE CARROCERIA: 15T¦POTÊNCIA: 230CV[169-188KW]¦REFERÊNCIA: E9592[A9314/A9352] OU EQUIVALENTE¦COMBUSTÍVEL: DIESEL¦OPERADOR: INCLUSO)*VALORES REFERENCIAIS APROXIMADOS | 1 | 1 | 0 | 268.1592 | 79.0576 | 268.1592
Insumo | EQED-22859 | SETOP | GUINDASTE ARTICULADO (TIPO: VEICULAR ACOPLADO¦CAPACIDADE MAXIMA DE CARGA*: 5,7T¦MOMENTO DE CARGA MÁXIMO*: 10TxM¦REFERÊNCIA: 3363 OU EQUIVALENTE¦OPERADOR: NÃO INCLUSO)*VALORES REFERENCIAIS APROXIMADOS | 1 | 1 | 0 | 22.6028 | 12.6114 | 22.6028
[5 empty] | Custo horário total de equipamentos |  |  |  | 290.762
[5 empty] | Custo Horário da Execução (A) + (B) + (C) |  |  |  | 290.762
[5 empty] | (D) Produção de Equipe |  |  |  | 1
[5 empty] | (E) Custo Unitário da Execução [(A) + (B) + (C)] / (D) |  |  |  | 290.762
|  |  |  | MO sem LS => | 0 | LS => | 0 | MO com LS => | 0
|  |  |  | Valor do BDI => | 75.36 |  | Valor com BDI => |  | 366.12
| Código | Banco | Descrição | Tipo |  | Und | Quant. | Porcent. | Valor Unit | Total
Composição | 93403 | SINAPI | GUINDAUTO HIDRÁULICO, CAPACIDADE MÁXIMA DE CARGA 3300 KG, MOMENTO MÁXIMO DE CARGA 5,8 TM, ALCANCE MÁXIMO HORIZONTAL 7,60 M, INCLUSIVE CAMINHÃO TOCO PBT 16.000 KG, POTÊNCIA DE 189 CV - CHI DIURNO. AF_03/2016 | CHOR - CUSTOS HORÁRIOS DE MÁQUINAS E EQUIPAMENTOS |  | CHI | 1 |  | 81.07 | 81.07
Composição Auxiliar | 93398 | SINAPI | GUINDAUTO HIDRÁULICO, CAPACIDADE MÁXIMA DE CARGA 3300 KG, MOMENTO MÁXIMO DE CARGA 5,8 TM, ALCANCE MÁXIMO HORIZONTAL 7,60 M, INCLUSIVE CAMINHÃO TOCO PBT 16.000 KG, POTÊNCIA DE 189 CV - JUROS. AF_03/2016 | CHOR - CUSTOS HORÁRIOS DE MÁQUINAS E EQUIPAMENTOS |  | H | 1 | 0 | 10.26 | 10.26
Composição Auxiliar | 93397 | SINAPI | GUINDAUTO HIDRÁULICO, CAPACIDADE MÁXIMA DE CARGA 3300 KG, MOMENTO MÁXIMO DE CARGA 5,8 TM, ALCANCE MÁXIMO HORIZONTAL 7,60 M, INCLUSIVE CAMINHÃO TOCO PBT 16.000 KG, POTÊNCIA DE 189 CV - DEPRECIAÇÃO. AF_03/2016 | CHOR - CUSTOS HORÁRIOS DE MÁQUINAS E EQUIPAMENTOS |  | H | 1 | 0 | 27.04 | 27.04
Composição Auxiliar | 93399 | SINAPI | GUINDAUTO HIDRÁULICO, CAPACIDADE MÁXIMA DE CARGA 3300 KG, MOMENTO MÁXIMO DE CARGA 5,8 TM, ALCANCE MÁXIMO HORIZONTAL 7,60 M, INCLUSIVE CAMINHÃO TOCO PBT 16.000 KG, POTÊNCIA DE 189 CV - IMPOSTOS E SEGUROS. AF_03/2016 | CHOR - CUSTOS HORÁRIOS DE MÁQUINAS E EQUIPAMENTOS |  | H | 1 | 0 | 4.14 | 4.14
Composição Auxiliar | 88286 | SINAPI | MOTORISTA OPERADOR DE MUNCK COM ENCARGOS COMPLEMENTARES | SEDI - SERVIÇOS DIVERSOS |  | H | 1 | 0 | 39.63 | 39.63
[5 empty] | MO sem LS => | 14.41 | LS => | 16.24 | MO com LS => | 30.65
[5 empty] | Valor do BDI => | 21.01 |  | Valor com BDI => |  | 102.08
| Código | Banco | Descrição | Tipo |  | Und | Quant. | Porcent. | Valor Unit | Total
Composição | 93402 | SINAPI | GUINDAUTO HIDRÁULICO, CAPACIDADE MÁXIMA DE CARGA 3300 KG, MOMENTO MÁXIMO DE CARGA 5,8 TM, ALCANCE MÁXIMO HORIZONTAL 7,60 M, INCLUSIVE CAMINHÃO TOCO PBT 16.000 KG, POTÊNCIA DE 189 CV - CHP DIURNO. AF_03/2016 | CHOR - CUSTOS HORÁRIOS DE MÁQUINAS E EQUIPAMENTOS |  | CHP | 1 |  | 283.1 | 283.1
Composição Auxiliar | 93401 | SINAPI | GUINDAUTO HIDRÁULICO, CAPACIDADE MÁXIMA DE CARGA 3300 KG, MOMENTO MÁXIMO DE CARGA 5,8 TM, ALCANCE MÁXIMO HORIZONTAL 7,60 M, INCLUSIVE CAMINHÃO TOCO PBT 16.000 KG, POTÊNCIA DE 189 CV - MATERIAIS NA OPERAÇÃO. AF_03/2016 | CHOR - CUSTOS HORÁRIOS DE MÁQUINAS E EQUIPAMENTOS |  | H | 1 | 0 | 154.87 | 154.87
Composição Auxiliar | 88286 | SINAPI | MOTORISTA OPERADOR DE MUNCK COM ENCARGOS COMPLEMENTARES | SEDI - SERVIÇOS DIVERSOS |  | H | 1 | 0 | 39.63 | 39.63
Composição Auxiliar | 93398 | SINAPI | GUINDAUTO HIDRÁULICO, CAPACIDADE MÁXIMA DE CARGA 3300 KG, MOMENTO MÁXIMO DE CARGA 5,8 TM, ALCANCE MÁXIMO HORIZONTAL 7,60 M, INCLUSIVE CAMINHÃO TOCO PBT 16.000 KG, POTÊNCIA DE 189 CV - JUROS. AF_03/2016 | CHOR - CUSTOS HORÁRIOS DE MÁQUINAS E EQUIPAMENTOS |  | H | 1 | 0 | 10.26 | 10.26
Composição Auxiliar | 93399 | SINAPI | GUINDAUTO HIDRÁULICO, CAPACIDADE MÁXIMA DE CARGA 3300 KG, MOMENTO MÁXIMO DE CARGA 5,8 TM, ALCANCE MÁXIMO HORIZONTAL 7,60 M, INCLUSIVE CAMINHÃO TOCO PBT 16.000 KG, POTÊNCIA DE 189 CV - IMPOSTOS E SEGUROS. AF_03/2016 | CHOR - CUSTOS HORÁRIOS DE MÁQUINAS E EQUIPAMENTOS |  | H | 1 | 0 | 4.14 | 4.14
Composição Auxiliar | 93397 | SINAPI | GUINDAUTO HIDRÁULICO, CAPACIDADE MÁXIMA DE CARGA 3300 KG, MOMENTO MÁXIMO DE CARGA 5,8 TM, ALCANCE MÁXIMO HORIZONTAL 7,60 M, INCLUSIVE CAMINHÃO TOCO PBT 16.000 KG, POTÊNCIA DE 189 CV - DEPRECIAÇÃO. AF_03/2016 | CHOR - CUSTOS HORÁRIOS DE MÁQUINAS E EQUIPAMENTOS |  | H | 1 | 0 | 27.04 | 27.04
Composição Auxiliar | 93400 | SINAPI | GUINDAUTO HIDRÁULICO, CAPACIDADE MÁXIMA DE CARGA 3300 KG, MOMENTO MÁXIMO DE CARGA 5,8 TM, ALCANCE MÁXIMO HORIZONTAL 7,60 M, INCLUSIVE CAMINHÃO TOCO PBT 16.000 KG, POTÊNCIA DE 189 CV - MANUTENÇÃO. AF_03/2016 | CHOR - CUSTOS HORÁRIOS DE MÁQUINAS E EQUIPAMENTOS |  | H | 1 | 0 | 47.16 | 47.16
[5 empty] | MO sem LS => | 14.41 | LS => | 16.24 | MO com LS => | 30.65
[5 empty] | Valor do BDI => | 73.37 |  | Valor com BDI => |  | 356.47
| Código | Banco | Descrição | Tipo |  | Und | Quant. | Porcent. | Valor Unit | Total
Composição | 93397 | SINAPI | GUINDAUTO HIDRÁULICO, CAPACIDADE MÁXIMA DE CARGA 3300 KG, MOMENTO MÁXIMO DE CARGA 5,8 TM, ALCANCE MÁXIMO HORIZONTAL 7,60 M, INCLUSIVE CAMINHÃO TOCO PBT 16.000 KG, POTÊNCIA DE 189 CV - DEPRECIAÇÃO. AF_03/2016 | CHOR - CUSTOS HORÁRIOS DE MÁQUINAS E EQUIPAMENTOS |  | H | 1 |  | 27.04 | 27.04
Insumo | 00010712 | SINAPI | GUINDAUTO HIDRAULICO, CAPACIDADE MAXIMA DE CARGA 3300 KG, MOMENTO MAXIMO DE CARGA 5,8 TM, ALCANCE MAXIMO HORIZONTAL 7,60 M, PARA MONTAGEM SOBRE CHASSI DE CAMINHAO PBT MINIMO 8000 KG (INCLUI MONTAGEM, NAO INCLUI CAMINHAO) | Equipamento para Aquisição Permanente |  | UN | 5.51e-05 | 0 | 102997.07 | 5.67
Insumo | 00037752 | SINAPI | CAMINHAO TOCO, PESO BRUTO TOTAL 16000 KG, CARGA UTIL MAXIMA 11030 KG, DISTANCIA ENTRE EIXOS 5,41 M, POTENCIA 185 CV (INCLUI CABINE E CHASSI, NAO INCLUI CARROCERIA) | Equipamento para Aquisição Permanente |  | UN | 3.43e-05 | 0 | 623189.16 | 21.37
[5 empty] | MO sem LS => | 0 | LS => | 0 | MO com LS => | 0
[5 empty] | Valor do BDI => | 7 |  | Valor com BDI => |  | 34.04
| Código | Banco | Descrição | Tipo |  | Und | Quant. | Porcent. | Valor Unit | Total
Composição | 93399 | SINAPI | GUINDAUTO HIDRÁULICO, CAPACIDADE MÁXIMA DE CARGA 3300 KG, MOMENTO MÁXIMO DE CARGA 5,8 TM, ALCANCE MÁXIMO HORIZONTAL 7,60 M, INCLUSIVE CAMINHÃO TOCO PBT 16.000 KG, POTÊNCIA DE 189 CV - IMPOSTOS E SEGUROS. AF_03/2016 | CHOR - CUSTOS HORÁRIOS DE MÁQUINAS E EQUIPAMENTOS |  | H | 1 |  | 4.14 | 4.14
Insumo | 00010712 | SINAPI | GUINDAUTO HIDRAULICO, CAPACIDADE MAXIMA DE CARGA 3300 KG, MOMENTO MAXIMO DE CARGA 5,8 TM, ALCANCE MAXIMO HORIZONTAL 7,60 M, PARA MONTAGEM SOBRE CHASSI DE CAMINHAO PBT MINIMO 8000 KG (INCLUI MONTAGEM, NAO INCLUI CAMINHAO) | Equipamento para Aquisição Permanente |  | UN | 5.8e-06 | 0 | 102997.07 | 0.59
Insumo | 00037752 | SINAPI | CAMINHAO TOCO, PESO BRUTO TOTAL 16000 KG, CARGA UTIL MAXIMA 11030 KG, DISTANCIA ENTRE EIXOS 5,41 M, POTENCIA 185 CV (INCLUI CABINE E CHASSI, NAO INCLUI CARROCERIA) | Equipamento para Aquisição Permanente |  | UN | 5.7e-06 | 0 | 623189.16 | 3.55
[5 empty] | MO sem LS => | 0 | LS => | 0 | MO com LS => | 0
[5 empty] | Valor do BDI => | 1.07 |  | Valor com BDI => |  | 5.21
| Código | Banco | Descrição | Tipo |  | Und | Quant. | Porcent. | Valor Unit | Total
Composição | 93398 | SINAPI | GUINDAUTO HIDRÁULICO, CAPACIDADE MÁXIMA DE CARGA 3300 KG, MOMENTO MÁXIMO DE CARGA 5,8 TM, ALCANCE MÁXIMO HORIZONTAL 7,60 M, INCLUSIVE CAMINHÃO TOCO PBT 16.000 KG, POTÊNCIA DE 189 CV - JUROS. AF_03/2016 | CHOR - CUSTOS HORÁRIOS DE MÁQUINAS E EQUIPAMENTOS |  | H | 1 |  | 10.26 | 10.26
Insumo | 00010712 | SINAPI | GUINDAUTO HIDRAULICO, CAPACIDADE MAXIMA DE CARGA 3300 KG, MOMENTO MAXIMO DE CARGA 5,8 TM, ALCANCE MAXIMO HORIZONTAL 7,60 M, PARA MONTAGEM SOBRE CHASSI DE CAMINHAO PBT MINIMO 8000 KG (INCLUI MONTAGEM, NAO INCLUI CAMINHAO) | Equipamento para Aquisição Permanente |  | UN | 1.44e-05 | 0 | 102997.07 | 1.48
Insumo | 00037752 | SINAPI | CAMINHAO TOCO, PESO BRUTO TOTAL 16000 KG, CARGA UTIL MAXIMA 11030 KG, DISTANCIA ENTRE EIXOS 5,41 M, POTENCIA 185 CV (INCLUI CABINE E CHASSI, NAO INCLUI CARROCERIA) | Equipamento para Aquisição Permanente |  | UN | 1.41e-05 | 0 | 623189.16 | 8.78
[5 empty] | MO sem LS => | 0 | LS => | 0 | MO com LS => | 0
[5 empty] | Valor do BDI => | 2.65 |  | Valor com BDI => |  | 12.91
| Código | Banco | Descrição | Tipo |  | Und | Quant. | Porcent. | Valor Unit | Total
Composição | 93400 | SINAPI | GUINDAUTO HIDRÁULICO, CAPACIDADE MÁXIMA DE CARGA 3300 KG, MOMENTO MÁXIMO DE CARGA 5,8 TM, ALCANCE MÁXIMO HORIZONTAL 7,60 M, INCLUSIVE CAMINHÃO TOCO PBT 16.000 KG, POTÊNCIA DE 189 CV - MANUTENÇÃO. AF_03/2016 | CHOR - CUSTOS HORÁRIOS DE MÁQUINAS E EQUIPAMENTOS |  | H | 1 |  | 47.16 | 47.16
Insumo | 00010712 | SINAPI | GUINDAUTO HIDRAULICO, CAPACIDADE MAXIMA DE CARGA 3300 KG, MOMENTO MAXIMO DE CARGA 5,8 TM, ALCANCE MAXIMO HORIZONTAL 7,60 M, PARA MONTAGEM SOBRE CHASSI DE CAMINHAO PBT MINIMO 8000 KG (INCLUI MONTAGEM, NAO INCLUI CAMINHAO) | Equipamento para Aquisição Permanente |  | UN | 6.89e-05 | 0 | 102997.07 | 7.09
Insumo | 00037752 | SINAPI | CAMINHAO TOCO, PESO BRUTO TOTAL 16000 KG, CARGA UTIL MAXIMA 11030 KG, DISTANCIA ENTRE EIXOS 5,41 M, POTENCIA 185 CV (INCLUI CABINE E CHASSI, NAO INCLUI CARROCERIA) | Equipamento para Aquisição Permanente |  | UN | 6.43e-05 | 0 | 623189.16 | 40.07
[5 empty] | MO sem LS => | 0 | LS => | 0 | MO com LS => | 0
[5 empty] | Valor do BDI => | 12.22 |  | Valor com BDI => |  | 59.38
| Código | Banco | Descrição | Tipo |  | Und | Quant. | Porcent. | Valor Unit | Total
Composição | 93401 | SINAPI | GUINDAUTO HIDRÁULICO, CAPACIDADE MÁXIMA DE CARGA 3300 KG, MOMENTO MÁXIMO DE CARGA 5,8 TM, ALCANCE MÁXIMO HORIZONTAL 7,60 M, INCLUSIVE CAMINHÃO TOCO PBT 16.000 KG, POTÊNCIA DE 189 CV - MATERIAIS NA OPERAÇÃO. AF_03/2016 | CHOR - CUSTOS HORÁRIOS DE MÁQUINAS E EQUIPAMENTOS |  | H | 1 |  | 154.87 | 154.87
Insumo | 00004221 | SINAPI | OLEO DIESEL COMBUSTIVEL COMUM METROPOLITANO S-10 OU S-500 | Material |  | L | 26.43 | 0 | 5.86 | 154.87
[5 empty] | MO sem LS => | 0 | LS => | 0 | MO com LS => | 0
[5 empty] | Valor do BDI => | 40.14 |  | Valor com BDI => |  | 195.01
| Código | Banco | Descrição | Tipo |  | Und | Quant. | Porcent. | Valor Unit | Total
Composição | 5928 | SINAPI | GUINDAUTO HIDRÁULICO, CAPACIDADE MÁXIMA DE CARGA 6200 KG, MOMENTO MÁXIMO DE CARGA 11,7 TM, ALCANCE MÁXIMO HORIZONTAL 9,70 M, INCLUSIVE CAMINHÃO TOCO PBT 16.000 KG, POTÊNCIA DE 189 CV - CHP DIURNO. AF_06/2014 | CHOR - CUSTOS HORÁRIOS DE MÁQUINAS E EQUIPAMENTOS |  | CHP | 1 |  | 289.15 | 289.15
Composição Auxiliar | 91467 | SINAPI | GUINDAUTO HIDRÁULICO, CAPACIDADE MÁXIMA DE CARGA 6200 KG, MOMENTO MÁXIMO DE CARGA 11,7 TM, ALCANCE MÁXIMO HORIZONTAL 9,70 M, INCLUSIVE CAMINHÃO TOCO PBT 16.000 KG, POTÊNCIA DE 189 CV - MATERIAIS NA OPERAÇÃO. AF_08/2015 | CHOR - CUSTOS HORÁRIOS DE MÁQUINAS E EQUIPAMENTOS |  | H | 1 | 0 | 154.87 | 154.87
Composição Auxiliar | 91466 | SINAPI | GUINDAUTO HIDRÁULICO, CAPACIDADE MÁXIMA DE CARGA 6200 KG, MOMENTO MÁXIMO DE CARGA 11,7 TM, ALCANCE MÁXIMO HORIZONTAL 9,70 M, INCLUSIVE CAMINHÃO TOCO PBT 16.000 KG, POTÊNCIA DE 189 CV - IMPOSTOS E SEGUROS. AF_08/2015 | CHOR - CUSTOS HORÁRIOS DE MÁQUINAS E EQUIPAMENTOS |  | H | 1 | 0 | 4.39 | 4.39
Composição Auxiliar | 89259 | SINAPI | GUINDAUTO HIDRÁULICO, CAPACIDADE MÁXIMA DE CARGA 6200 KG, MOMENTO MÁXIMO DE CARGA 11,7 TM, ALCANCE MÁXIMO HORIZONTAL 9,70 M, INCLUSIVE CAMINHÃO TOCO PBT 16.000 KG, POTÊNCIA DE 189 CV - DEPRECIAÇÃO. AF_06/2014 | CHOR - CUSTOS HORÁRIOS DE MÁQUINAS E EQUIPAMENTOS |  | H | 1 | 0 | 29.35 | 29.35
Composição Auxiliar | 89262 | SINAPI | GUINDAUTO HIDRÁULICO, CAPACIDADE MÁXIMA DE CARGA 6200 KG, MOMENTO MÁXIMO DE CARGA 11,7 TM, ALCANCE MÁXIMO HORIZONTAL 9,70 M, INCLUSIVE CAMINHÃO TOCO PBT 16.000 KG, POTÊNCIA DE 189 CV - MANUTENÇÃO. AF_06/2014 | CHOR - CUSTOS HORÁRIOS DE MÁQUINAS E EQUIPAMENTOS |  | H | 1 | 0 | 50.05 | 50.05
Composição Auxiliar | 88286 | SINAPI | MOTORISTA OPERADOR DE MUNCK COM ENCARGOS COMPLEMENTARES | SEDI - SERVIÇOS DIVERSOS |  | H | 1 | 0 | 39.63 | 39.63
Composição Auxiliar | 89260 | SINAPI | GUINDAUTO HIDRÁULICO, CAPACIDADE MÁXIMA DE CARGA 6200 KG, MOMENTO MÁXIMO DE CARGA 11,7 TM, ALCANCE MÁXIMO HORIZONTAL 9,70 M, INCLUSIVE CAMINHÃO TOCO PBT 16.000 KG, POTÊNCIA DE 189 CV - JUROS. AF_06/2014 | CHOR - CUSTOS HORÁRIOS DE MÁQUINAS E EQUIPAMENTOS |  | H | 1 | 0 | 10.86 | 10.86
[5 empty] | MO sem LS => | 14.41 | LS => | 16.24 | MO com LS => | 30.65
[5 empty] | Valor do BDI => | 74.94 |  | Valor com BDI => |  | 364.09
| Código | Banco | Descrição | Tipo |  | Und | Quant. | Porcent. | Valor Unit | Total
Composição | 89259 | SINAPI | GUINDAUTO HIDRÁULICO, CAPACIDADE MÁXIMA DE CARGA 6200 KG, MOMENTO MÁXIMO DE CARGA 11,7 TM, ALCANCE MÁXIMO HORIZONTAL 9,70 M, INCLUSIVE CAMINHÃO TOCO PBT 16.000 KG, POTÊNCIA DE 189 CV - DEPRECIAÇÃO. AF_06/2014 | CHOR - CUSTOS HORÁRIOS DE MÁQUINAS E EQUIPAMENTOS |  | H | 1 |  | 29.35 | 29.35
Insumo | 00003363 | SINAPI | GUINDAUTO HIDRAULICO, CAPACIDADE MAXIMA DE CARGA 6200 KG, MOMENTO MAXIMO DE CARGA 11,7 TM, ALCANCE MAXIMO HORIZONTAL 9,70 M, PARA MONTAGEM SOBRE CHASSI DE CAMINHAO PBT MINIMO 13000 KG (INCLUI MONTAGEM, NAO INCLUI CAMINHAO) | Equipamento para Aquisição Permanente |  | UN | 5.51e-05 | 0 | 144875 | 7.98
Insumo | 00037752 | SINAPI | CAMINHAO TOCO, PESO BRUTO TOTAL 16000 KG, CARGA UTIL MAXIMA 11030 KG, DISTANCIA ENTRE EIXOS 5,41 M, POTENCIA 185 CV (INCLUI CABINE E CHASSI, NAO INCLUI CARROCERIA) | Equipamento para Aquisição Permanente |  | UN | 3.43e-05 | 0 | 623189.16 | 21.37
[5 empty] | MO sem LS => | 0 | LS => | 0 | MO com LS => | 0
[5 empty] | Valor do BDI => | 7.6 |  | Valor com BDI => |  | 36.95
| Código | Banco | Descrição | Tipo |  | Und | Quant. | Porcent. | Valor Unit | Total
Composição | 91466 | SINAPI | GUINDAUTO HIDRÁULICO, CAPACIDADE MÁXIMA DE CARGA 6200 KG, MOMENTO MÁXIMO DE CARGA 11,7 TM, ALCANCE MÁXIMO HORIZONTAL 9,70 M, INCLUSIVE CAMINHÃO TOCO PBT 16.000 KG, POTÊNCIA DE 189 CV - IMPOSTOS E SEGUROS. AF_08/2015 | CHOR - CUSTOS HORÁRIOS DE MÁQUINAS E EQUIPAMENTOS |  | H | 1 |  | 4.39 | 4.39
Insumo | 00037752 | SINAPI | CAMINHAO TOCO, PESO BRUTO TOTAL 16000 KG, CARGA UTIL MAXIMA 11030 KG, DISTANCIA ENTRE EIXOS 5,41 M, POTENCIA 185 CV (INCLUI CABINE E CHASSI, NAO INCLUI CARROCERIA) | Equipamento para Aquisição Permanente |  | UN | 5.7e-06 | 0 | 623189.16 | 3.55
Insumo | 00003363 | SINAPI | GUINDAUTO HIDRAULICO, CAPACIDADE MAXIMA DE CARGA 6200 KG, MOMENTO MAXIMO DE CARGA 11,7 TM, ALCANCE MAXIMO HORIZONTAL 9,70 M, PARA MONTAGEM SOBRE CHASSI DE CAMINHAO PBT MINIMO 13000 KG (INCLUI MONTAGEM, NAO INCLUI CAMINHAO) | Equipamento para Aquisição Permanente |  | UN | 5.8e-06 | 0 | 144875 | 0.84
[5 empty] | MO sem LS => | 0 | LS => | 0 | MO com LS => | 0
[5 empty] | Valor do BDI => | 1.13 |  | Valor com BDI => |  | 5.52
| Código | Banco | Descrição | Tipo |  | Und | Quant. | Porcent. | Valor Unit | Total
Composição | 89260 | SINAPI | GUINDAUTO HIDRÁULICO, CAPACIDADE MÁXIMA DE CARGA 6200 KG, MOMENTO MÁXIMO DE CARGA 11,7 TM, ALCANCE MÁXIMO HORIZONTAL 9,70 M, INCLUSIVE CAMINHÃO TOCO PBT 16.000 KG, POTÊNCIA DE 189 CV - JUROS. AF_06/2014 | CHOR - CUSTOS HORÁRIOS DE MÁQUINAS E EQUIPAMENTOS |  | H | 1 |  | 10.86 | 10.86
Insumo | 00003363 | SINAPI | GUINDAUTO HIDRAULICO, CAPACIDADE MAXIMA DE CARGA 6200 KG, MOMENTO MAXIMO DE CARGA 11,7 TM, ALCANCE MAXIMO HORIZONTAL 9,70 M, PARA MONTAGEM SOBRE CHASSI DE CAMINHAO PBT MINIMO 13000 KG (INCLUI MONTAGEM, NAO INCLUI CAMINHAO) | Equipamento para Aquisição Permanente |  | UN | 1.44e-05 | 0 | 144875 | 2.08
Insumo | 00037752 | SINAPI | CAMINHAO TOCO, PESO BRUTO TOTAL 16000 KG, CARGA UTIL MAXIMA 11030 KG, DISTANCIA ENTRE EIXOS 5,41 M, POTENCIA 185 CV (INCLUI CABINE E CHASSI, NAO INCLUI CARROCERIA) | Equipamento para Aquisição Permanente |  | UN | 1.41e-05 | 0 | 623189.16 | 8.78
[5 empty] | MO sem LS => | 0 | LS => | 0 | MO com LS => | 0
[5 empty] | Valor do BDI => | 2.81 |  | Valor com BDI => |  | 13.67
| Código | Banco | Descrição | Tipo |  | Und | Quant. | Porcent. | Valor Unit | Total
Composição | 89262 | SINAPI | GUINDAUTO HIDRÁULICO, CAPACIDADE MÁXIMA DE CARGA 6200 KG, MOMENTO MÁXIMO DE CARGA 11,7 TM, ALCANCE MÁXIMO HORIZONTAL 9,70 M, INCLUSIVE CAMINHÃO TOCO PBT 16.000 KG, POTÊNCIA DE 189 CV - MANUTENÇÃO. AF_06/2014 | CHOR - CUSTOS HORÁRIOS DE MÁQUINAS E EQUIPAMENTOS |  | H | 1 |  | 50.05 | 50.05
Insumo | 00003363 | SINAPI | GUINDAUTO HIDRAULICO, CAPACIDADE MAXIMA DE CARGA 6200 KG, MOMENTO MAXIMO DE CARGA 11,7 TM, ALCANCE MAXIMO HORIZONTAL 9,70 M, PARA MONTAGEM SOBRE CHASSI DE CAMINHAO PBT MINIMO 13000 KG (INCLUI MONTAGEM, NAO INCLUI CAMINHAO) | Equipamento para Aquisição Permanente |  | UN | 6.89e-05 | 0 | 144875 | 9.98
Insumo | 00037752 | SINAPI | CAMINHAO TOCO, PESO BRUTO TOTAL 16000 KG, CARGA UTIL MAXIMA 11030 KG, DISTANCIA ENTRE EIXOS 5,41 M, POTENCIA 185 CV (INCLUI CABINE E CHASSI, NAO INCLUI CARROCERIA) | Equipamento para Aquisição Permanente |  | UN | 6.43e-05 | 0 | 623189.16 | 40.07
[5 empty] | MO sem LS => | 0 | LS => | 0 | MO com LS => | 0
[5 empty] | Valor do BDI => | 12.97 |  | Valor com BDI => |  | 63.02
| Código | Banco | Descrição | Tipo |  | Und | Quant. | Porcent. | Valor Unit | Total
Composição | 91467 | SINAPI | GUINDAUTO HIDRÁULICO, CAPACIDADE MÁXIMA DE CARGA 6200 KG, MOMENTO MÁXIMO DE CARGA 11,7 TM, ALCANCE MÁXIMO HORIZONTAL 9,70 M, INCLUSIVE CAMINHÃO TOCO PBT 16.000 KG, POTÊNCIA DE 189 CV - MATERIAIS NA OPERAÇÃO. AF_08/2015 | CHOR - CUSTOS HORÁRIOS DE MÁQUINAS E EQUIPAMENTOS |  | H | 1 |  | 154.87 | 154.87
Insumo | 00004221 | SINAPI | OLEO DIESEL COMBUSTIVEL COMUM METROPOLITANO S-10 OU S-500 | Material |  | L | 26.43 | 0 | 5.86 | 154.87
[5 empty] | MO sem LS => | 0 | LS => | 0 | MO com LS => | 0
[5 empty] | Valor do BDI => | 40.14 |  | Valor com BDI => |  | 195.01
| Código | Banco | Descrição | Tipo |  | Und | Quant. | Porcent. | Valor Unit | Total
Composição | 96985 | SINAPI | HASTE DE ATERRAMENTO, DIÂMETRO 5/8", COM 3 METROS - FORNECIMENTO E INSTALAÇÃO. AF_08/2023 | INEL - INSTALAÇÃO ELÉTRICA/ELETRIFICAÇÃO E ILUMINAÇÃO EXTERNA |  | UN | 1 |  | 84.49 | 84.49
Composição Auxiliar | 88247 | SINAPI | AUXILIAR DE ELETRICISTA COM ENCARGOS COMPLEMENTARES | SEDI - SERVIÇOS DIVERSOS |  | H | 0.2484 | 0 | 28.06 | 6.97
Composição Auxiliar | 88264 | SINAPI | ELETRICISTA COM ENCARGOS COMPLEMENTARES | SEDI - SERVIÇOS DIVERSOS |  | H | 0.2484 | 0 | 34.19 | 8.49
Insumo | 00003379 | SINAPI | HASTE DE ATERRAMENTO EM ACO COM 3,00 M DE COMPRIMENTO E DN = 5/8", REVESTIDA COM BAIXA CAMADA DE COBRE, SEM CONECTOR | Material |  | UN | 1 | 0 | 69.03 | 69.03
[5 empty] | MO sem LS => | 4.88 | LS => | 5.52 | MO com LS => | 10.4
[5 empty] | Valor do BDI => | 21.89 |  | Valor com BDI => |  | 106.38
| Código | Banco | Descrição | Tipo |  | Und | Quant. | Porcent. | Valor Unit | Total
Composição | 88270 | SINAPI | IMPERMEABILIZADOR COM ENCARGOS COMPLEMENTARES | SEDI - SERVIÇOS DIVERSOS |  | H | 1 |  | 30.68 | 30.68
Composição Auxiliar | 95338 | SINAPI | CURSO DE CAPACITAÇÃO PARA IMPERMEABILIZADOR (ENCARGOS COMPLEMENTARES) - HORISTA | SEDI - SERVIÇOS DIVERSOS |  | H | 1 | 0 | 0.48 | 0.48
Insumo | 00012873 | SINAPI | IMPERMEABILIZADOR (HORISTA) | Mão de Obra |  | H | 1 | 0 | 20.03 | 20.03
Insumo | MO-ED-12 | Próprio | ALIMENTACAO - HORISTA (COLETADO CAIXA - ENCARGOS COMPLEMENTARES) (CCT 24) | Equipamento |  | H | 1 | 0 | 6.13 | 6.13
Insumo | 00043489 | SINAPI | EPI - FAMILIA PEDREIRO - HORISTA (ENCARGOS COMPLEMENTARES - COLETADO CAIXA) | Material |  | H | 1 | 0 | 1.24 | 1.24
Insumo | 00037373 | SINAPI | SEGURO - HORISTA (COLETADO CAIXA - ENCARGOS COMPLEMENTARES) | Material |  | H | 1 | 0 | 0.01 | 0.01
Insumo | 00043465 | SINAPI | FERRAMENTAS - FAMILIA PEDREIRO - HORISTA (ENCARGOS COMPLEMENTARES - COLETADO CAIXA) | Material |  | H | 1 | 0 | 0.82 | 0.82
Insumo | 00037371 | SINAPI | TRANSPORTE - HORISTA (COLETADO CAIXA - ENCARGOS COMPLEMENTARES) | Material |  | H | 1 | 0 | 0.63 | 0.63
Insumo | 00037372 | SINAPI | EXAMES - HORISTA (COLETADO CAIXA - ENCARGOS COMPLEMENTARES) | Material |  | H | 1 | 0 | 1.34 | 1.34
[5 empty] | MO sem LS => | 9.64 | LS => | 10.87 | MO com LS => | 20.51
[5 empty] | Valor do BDI => | 7.95 |  | Valor com BDI => |  | 38.63
| Código | Banco | Descrição | Tipo |  | Und | Quant. | Porcent. | Valor Unit | Total
Composição | 92023 | SINAPI | INTERRUPTOR SIMPLES (1 MÓDULO) COM 1 TOMADA DE EMBUTIR 2P+T 10 A, INCLUINDO SUPORTE E PLACA - FORNECIMENTO E INSTALAÇÃO. AF_03/2023 | INEL - INSTALAÇÃO ELÉTRICA/ELETRIFICAÇÃO E ILUMINAÇÃO EXTERNA |  | UN | 1 |  | 57.59 | 57.59
Composição Auxiliar | 91946 | SINAPI | SUPORTE PARAFUSADO COM PLACA DE ENCAIXE 4" X 2" MÉDIO (1,30 M DO PISO) PARA PONTO ELÉTRICO - FORNECIMENTO E INSTALAÇÃO. AF_03/2023 | INEL - INSTALAÇÃO ELÉTRICA/ELETRIFICAÇÃO E ILUMINAÇÃO EXTERNA |  | UN | 1 | 0 | 12.44 | 12.44
Composição Auxiliar | 92022 | SINAPI | INTERRUPTOR SIMPLES (1 MÓDULO) COM 1 TOMADA DE EMBUTIR 2P+T 10 A, SEM SUPORTE E SEM PLACA - FORNECIMENTO E INSTALAÇÃO. AF_03/2023 | INEL - INSTALAÇÃO ELÉTRICA/ELETRIFICAÇÃO E ILUMINAÇÃO EXTERNA |  | UN | 1 | 0 | 45.15 | 45.15
[5 empty] | MO sem LS => | 12.09 | LS => | 13.63 | MO com LS => | 25.72
[5 empty] | Valor do BDI => | 14.92 |  | Valor com BDI => |  | 72.51
| Código | Banco | Descrição | Tipo |  | Und | Quant. | Porcent. | Valor Unit | Total
Composição | 92022 | SINAPI | INTERRUPTOR SIMPLES (1 MÓDULO) COM 1 TOMADA DE EMBUTIR 2P+T 10 A, SEM SUPORTE E SEM PLACA - FORNECIMENTO E INSTALAÇÃO. AF_03/2023 | INEL - INSTALAÇÃO ELÉTRICA/ELETRIFICAÇÃO E ILUMINAÇÃO EXTERNA |  | UN | 1 |  | 45.15 | 45.15
Composição Auxiliar | 88264 | SINAPI | ELETRICISTA COM ENCARGOS COMPLEMENTARES | SEDI - SERVIÇOS DIVERSOS |  | H | 0.486 | 0 | 34.19 | 16.61
Composição Auxiliar | 88247 | SINAPI | AUXILIAR DE ELETRICISTA COM ENCARGOS COMPLEMENTARES | SEDI - SERVIÇOS DIVERSOS |  | H | 0.486 | 0 | 28.06 | 13.63
Insumo | 00038101 | SINAPI | TOMADA 2P+T 10A, 250V (APENAS MODULO) | Material |  | UN | 1 | 0 | 7.94 | 7.94
Insumo | 00038112 | SINAPI | INTERRUPTOR SIMPLES 10A, 250V (APENAS MODULO) | Material |  | UN | 1 | 0 | 6.97 | 6.97
[5 empty] | MO sem LS => | 9.57 | LS => | 10.79 | MO com LS => | 20.36
[5 empty] | Valor do BDI => | 11.7 |  | Valor com BDI => |  | 56.85
| Código | Banco | Descrição | Tipo |  | Und | Quant. | Porcent. | Valor Unit | Total
Composição | 92025 | SINAPI | INTERRUPTOR SIMPLES (1 MÓDULO) COM 2 TOMADAS DE EMBUTIR 2P+T 10 A, INCLUINDO SUPORTE E PLACA - FORNECIMENTO E INSTALAÇÃO. AF_03/2023 | INEL - INSTALAÇÃO ELÉTRICA/ELETRIFICAÇÃO E ILUMINAÇÃO EXTERNA |  | UN | 1 |  | 81.41 | 81.41
Composição Auxiliar | 92024 | SINAPI | INTERRUPTOR SIMPLES (1 MÓDULO) COM 2 TOMADAS DE EMBUTIR 2P+T 10 A, SEM SUPORTE E SEM PLACA - FORNECIMENTO E INSTALAÇÃO. AF_03/2023 | INEL - INSTALAÇÃO ELÉTRICA/ELETRIFICAÇÃO E ILUMINAÇÃO EXTERNA |  | UN | 1 | 0 | 68.97 | 68.97
Composição Auxiliar | 91946 | SINAPI | SUPORTE PARAFUSADO COM PLACA DE ENCAIXE 4" X 2" MÉDIO (1,30 M DO PISO) PARA PONTO ELÉTRICO - FORNECIMENTO E INSTALAÇÃO. AF_03/2023 | INEL - INSTALAÇÃO ELÉTRICA/ELETRIFICAÇÃO E ILUMINAÇÃO EXTERNA |  | UN | 1 | 0 | 12.44 | 12.44
[5 empty] | MO sem LS => | 17.12 | LS => | 19.3 | MO com LS => | 36.42
[5 empty] | Valor do BDI => | 21.1 |  | Valor com BDI => |  | 102.51
| Código | Banco | Descrição | Tipo |  | Und | Quant. | Porcent. | Valor Unit | Total
Composição | 92024 | SINAPI | INTERRUPTOR SIMPLES (1 MÓDULO) COM 2 TOMADAS DE EMBUTIR 2P+T 10 A, SEM SUPORTE E SEM PLACA - FORNECIMENTO E INSTALAÇÃO. AF_03/2023 | INEL - INSTALAÇÃO ELÉTRICA/ELETRIFICAÇÃO E ILUMINAÇÃO EXTERNA |  | UN | 1 |  | 68.97 | 68.97
Composição Auxiliar | 88264 | SINAPI | ELETRICISTA COM ENCARGOS COMPLEMENTARES | SEDI - SERVIÇOS DIVERSOS |  | H | 0.741 | 0 | 34.19 | 25.33
Composição Auxiliar | 88247 | SINAPI | AUXILIAR DE ELETRICISTA COM ENCARGOS COMPLEMENTARES | SEDI - SERVIÇOS DIVERSOS |  | H | 0.741 | 0 | 28.06 | 20.79
Insumo | 00038112 | SINAPI | INTERRUPTOR SIMPLES 10A, 250V (APENAS MODULO) | Material |  | UN | 1 | 0 | 6.97 | 6.97
Insumo | 00038101 | SINAPI | TOMADA 2P+T 10A, 250V (APENAS MODULO) | Material |  | UN | 2 | 0 | 7.94 | 15.88
[5 empty] | MO sem LS => | 14.6 | LS => | 16.46 | MO com LS => | 31.06
[5 empty] | Valor do BDI => | 17.87 |  | Valor com BDI => |  | 86.84
| Código | Banco | Descrição | Tipo |  | Und | Quant. | Porcent. | Valor Unit | Total
Composição | 91959 | SINAPI | INTERRUPTOR SIMPLES (2 MÓDULOS), 10A/250V, INCLUINDO SUPORTE E PLACA - FORNECIMENTO E INSTALAÇÃO. AF_03/2023 | INEL - INSTALAÇÃO ELÉTRICA/ELETRIFICAÇÃO E ILUMINAÇÃO EXTERNA |  | UN | 1 |  | 51.4 | 51.4
Composição Auxiliar | 91946 | SINAPI | SUPORTE PARAFUSADO COM PLACA DE ENCAIXE 4" X 2" MÉDIO (1,30 M DO PISO) PARA PONTO ELÉTRICO - FORNECIMENTO E INSTALAÇÃO. AF_03/2023 | INEL - INSTALAÇÃO ELÉTRICA/ELETRIFICAÇÃO E ILUMINAÇÃO EXTERNA |  | UN | 1 | 0 | 12.44 | 12.44
Composição Auxiliar | 91958 | SINAPI | INTERRUPTOR SIMPLES (2 MÓDULOS), 10A/250V, SEM SUPORTE E SEM PLACA - FORNECIMENTO E INSTALAÇÃO. AF_03/2023 | INEL - INSTALAÇÃO ELÉTRICA/ELETRIFICAÇÃO E ILUMINAÇÃO EXTERNA |  | UN | 1 | 0 | 38.96 | 38.96
[5 empty] | MO sem LS => | 10.44 | LS => | 11.77 | MO com LS => | 22.21
[5 empty] | Valor do BDI => | 13.32 |  | Valor com BDI => |  | 64.72
| Código | Banco | Descrição | Tipo |  | Und | Quant. | Porcent. | Valor Unit | Total
Composição | 91958 | SINAPI | INTERRUPTOR SIMPLES (2 MÓDULOS), 10A/250V, SEM SUPORTE E SEM PLACA - FORNECIMENTO E INSTALAÇÃO. AF_03/2023 | INEL - INSTALAÇÃO ELÉTRICA/ELETRIFICAÇÃO E ILUMINAÇÃO EXTERNA |  | UN | 1 |  | 38.96 | 38.96
Composição Auxiliar | 88264 | SINAPI | ELETRICISTA COM ENCARGOS COMPLEMENTARES | SEDI - SERVIÇOS DIVERSOS |  | H | 0.402 | 0 | 34.19 | 13.74
Composição Auxiliar | 88247 | SINAPI | AUXILIAR DE ELETRICISTA COM ENCARGOS COMPLEMENTARES | SEDI - SERVIÇOS DIVERSOS |  | H | 0.402 | 0 | 28.06 | 11.28
Insumo | 00038112 | SINAPI | INTERRUPTOR SIMPLES 10A, 250V (APENAS MODULO) | Material |  | UN | 2 | 0 | 6.97 | 13.94
[5 empty] | MO sem LS => | 7.92 | LS => | 8.93 | MO com LS => | 16.85
[5 empty] | Valor do BDI => | 10.09 |  | Valor com BDI => |  | 49.05
| Código | Banco | Descrição | Tipo |  | Und | Quant. | Porcent. | Valor Unit | Total
Composição | 94559 | SINAPI | JANELA DE AÇO TIPO BASCULANTE PARA VIDROS, COM BATENTE, FERRAGENS E PINTURA ANTICORROSIVA. EXCLUSIVE VIDROS, ACABAMENTO, ALIZAR E CONTRAMARCO. FORNECIMENTO E INSTALAÇÃO. AF_12/2019 | ESQV - ESQUADRIAS/FERRAGENS/VIDROS |  | m² | 1 |  | 699.02 | 699.02
Composição Auxiliar | 88316 | SINAPI | SERVENTE COM ENCARGOS COMPLEMENTARES | SEDI - SERVIÇOS DIVERSOS |  | H | 2.291 | 0 | 25.01 | 57.29
Composição Auxiliar | 88629 | SINAPI | ARGAMASSA TRAÇO 1:3 (EM VOLUME DE CIMENTO E AREIA MÉDIA ÚMIDA), PREPARO MANUAL. AF_08/2019 | SEDI - SERVIÇOS DIVERSOS |  | m³ | 0.021 | 0 | 725.97 | 15.24
Composição Auxiliar | 88309 | SINAPI | PEDREIRO COM ENCARGOS COMPLEMENTARES | SEDI - SERVIÇOS DIVERSOS |  | H | 4.581 | 0 | 30.68 | 140.54
Insumo | 00011190 | SINAPI | JANELA BASCULANTE, ACO, COM BATENTE/REQUADRO, 60 X 60 CM (SEM VIDROS) | Material |  | UN | 2.778 | 0 | 174.93 | 485.95
[5 empty] | MO sem LS => | 61.55 | LS => | 69.36 | MO com LS => | 130.91
[5 empty] | Valor do BDI => | 181.18 |  | Valor com BDI => |  | 880.2
| Código | Banco | Descrição | Tipo |  | Und | Quant. | Porcent. | Valor Unit | Total
Composição | 88441 | SINAPI | JARDINEIRO COM ENCARGOS COMPLEMENTARES | SEDI - SERVIÇOS DIVERSOS |  | H | 1 |  | 25.91 | 25.91
Composição Auxiliar | 95390 | SINAPI | CURSO DE CAPACITAÇÃO PARA JARDINEIRO (ENCARGOS COMPLEMENTARES) - HORISTA | SEDI - SERVIÇOS DIVERSOS |  | H | 1 | 0 | 0.09 | 0.09
Insumo | 00043489 | SINAPI | EPI - FAMILIA PEDREIRO - HORISTA (ENCARGOS COMPLEMENTARES - COLETADO CAIXA) | Material |  | H | 1 | 0 | 1.24 | 1.24
Insumo | 00044503 | SINAPI | JARDINEIRO (HORISTA) | Mão de Obra |  | H | 1 | 0 | 15.65 | 15.65
Insumo | 00037372 | SINAPI | EXAMES - HORISTA (COLETADO CAIXA - ENCARGOS COMPLEMENTARES) | Material |  | H | 1 | 0 | 1.34 | 1.34
Insumo | 00043465 | SINAPI | FERRAMENTAS - FAMILIA PEDREIRO - HORISTA (ENCARGOS COMPLEMENTARES - COLETADO CAIXA) | Material |  | H | 1 | 0 | 0.82 | 0.82
Insumo | 00037373 | SINAPI | SEGURO - HORISTA (COLETADO CAIXA - ENCARGOS COMPLEMENTARES) | Material |  | H | 1 | 0 | 0.01 | 0.01
Insumo | MO-ED-12 | Próprio | ALIMENTACAO - HORISTA (COLETADO CAIXA - ENCARGOS COMPLEMENTARES) (CCT 24) | Equipamento |  | H | 1 | 0 | 6.13 | 6.13
Insumo | 00037371 | SINAPI | TRANSPORTE - HORISTA (COLETADO CAIXA - ENCARGOS COMPLEMENTARES) | Material |  | H | 1 | 0 | 0.63 | 0.63
[5 empty] | MO sem LS => | 7.4 | LS => | 8.34 | MO com LS => | 15.74
[5 empty] | Valor do BDI => | 6.71 |  | Valor com BDI => |  | 32.62
| Código | Banco | Descrição | Tipo |  | Und | Quant. | Porcent. | Valor Unit | Total
Composição | 89366 | SINAPI | JOELHO 90 GRAUS COM BUCHA DE LATÃO, PVC, SOLDÁVEL, DN 25MM, X 3/4 INSTALADO EM RAMAL OU SUB-RAMAL DE ÁGUA - FORNECIMENTO E INSTALAÇÃO. AF_06/2022 | INHI - INSTALAÇÕES HIDROS SANITÁRIAS |  | UN | 1 |  | 16.63 | 16.63
Composição Auxiliar | 88248 | SINAPI | AUXILIAR DE ENCANADOR OU BOMBEIRO HIDRÁULICO COM ENCARGOS COMPLEMENTARES | SEDI - SERVIÇOS DIVERSOS |  | H | 0.1416 | 0 | 25.2 | 3.56
Composição Auxiliar | 88267 | SINAPI | ENCANADOR OU BOMBEIRO HIDRÁULICO COM ENCARGOS COMPLEMENTARES | SEDI - SERVIÇOS DIVERSOS |  | H | 0.1416 | 0 | 29.92 | 4.23
Insumo | 00020083 | SINAPI | SOLUCAO PREPARADORA / LIMPADORA PARA PVC, FRASCO COM 1000 CM3 | Material |  | UN | 0.007 | 0 | 69.74 | 0.48
Insumo | 00000122 | SINAPI | ADESIVO PLASTICO PARA PVC, FRASCO COM *850* GR | Material |  | UN | 0.0059 | 0 | 61.55 | 0.36
Insumo | 00003524 | SINAPI | JOELHO PVC, SOLDAVEL, COM BUCHA DE LATAO, 90 GRAUS, 25 MM X 3/4", PARA AGUA FRIA PREDIAL | Material |  | UN | 1 | 0 | 7.92 | 7.92
Insumo | 00038383 | SINAPI | LIXA D'AGUA EM FOLHA, GRAO 100 | Material |  | UN | 0.0338 | 0 | 2.37 | 0.08
[5 empty] | MO sem LS => | 2.4 | LS => | 2.71 | MO com LS => | 5.11
[5 empty] | Valor do BDI => | 4.31 |  | Valor com BDI => |  | 20.94
| Código | Banco | Descrição | Tipo |  | Und | Quant. | Porcent. | Valor Unit | Total
Composição | 89724 | SINAPI | JOELHO 90 GRAUS, PVC, SERIE NORMAL, ESGOTO PREDIAL, DN 40 MM, JUNTA SOLDÁVEL, FORNECIDO E INSTALADO EM RAMAL DE DESCARGA OU RAMAL DE ESGOTO SANITÁRIO. AF_08/2022 | INHI - INSTALAÇÕES HIDROS SANITÁRIAS |  | UN | 1 |  | 10.49 | 10.49
Composição Auxiliar | 88248 | SINAPI | AUXILIAR DE ENCANADOR OU BOMBEIRO HIDRÁULICO COM ENCARGOS COMPLEMENTARES | SEDI - SERVIÇOS DIVERSOS |  | H | 0.127 | 0 | 25.2 | 3.2
Composição Auxiliar | 88267 | SINAPI | ENCANADOR OU BOMBEIRO HIDRÁULICO COM ENCARGOS COMPLEMENTARES | SEDI - SERVIÇOS DIVERSOS |  | H | 0.127 | 0 | 29.92 | 3.79
Insumo | 00003517 | SINAPI | JOELHO PVC, SOLDAVEL, BB, 90 GRAUS, SEM ANEL, DN 40 MM, PARA ESGOTO PREDIAL SECUNDARIO | Material |  | UN | 1 | 0 | 1.85 | 1.85
Insumo | 00020083 | SINAPI | SOLUCAO PREPARADORA / LIMPADORA PARA PVC, FRASCO COM 1000 CM3 | Material |  | UN | 0.015 | 0 | 69.74 | 1.04
Insumo | 00038383 | SINAPI | LIXA D'AGUA EM FOLHA, GRAO 100 | Material |  | UN | 0.0071 | 0 | 2.37 | 0.01
Insumo | 00000122 | SINAPI | ADESIVO PLASTICO PARA PVC, FRASCO COM *850* GR | Material |  | UN | 0.0099 | 0 | 61.55 | 0.6
[5 empty] | MO sem LS => | 2.15 | LS => | 2.43 | MO com LS => | 4.58
[5 empty] | Valor do BDI => | 2.71 |  | Valor com BDI => |  | 13.2
| Código | Banco | Descrição | Tipo |  | Und | Quant. | Porcent. | Valor Unit | Total
Composição | 89408 | SINAPI | JOELHO 90 GRAUS, PVC, SOLDÁVEL, DN 25MM, INSTALADO EM RAMAL DE DISTRIBUIÇÃO DE ÁGUA - FORNECIMENTO E INSTALAÇÃO. AF_06/2022 | INHI - INSTALAÇÕES HIDROS SANITÁRIAS |  | UN | 1 |  | 9.24 | 9.24
Composição Auxiliar | 88267 | SINAPI | ENCANADOR OU BOMBEIRO HIDRÁULICO COM ENCARGOS COMPLEMENTARES | SEDI - SERVIÇOS DIVERSOS |  | H | 0.1359 | 0 | 29.92 | 4.06
Composição Auxiliar | 88248 | SINAPI | AUXILIAR DE ENCANADOR OU BOMBEIRO HIDRÁULICO COM ENCARGOS COMPLEMENTARES | SEDI - SERVIÇOS DIVERSOS |  | H | 0.1359 | 0 | 25.2 | 3.42
Insumo | 00038383 | SINAPI | LIXA D'AGUA EM FOLHA, GRAO 100 | Material |  | UN | 0.0302 | 0 | 2.37 | 0.07
Insumo | 00000122 | SINAPI | ADESIVO PLASTICO PARA PVC, FRASCO COM *850* GR | Material |  | UN | 0.0071 | 0 | 61.55 | 0.43
Insumo | 00003529 | SINAPI | JOELHO PVC, SOLDAVEL, 90 GRAUS, 25 MM, COR MARROM, PARA AGUA FRIA PREDIAL | Material |  | UN | 1 | 0 | 0.71 | 0.71
Insumo | 00020083 | SINAPI | SOLUCAO PREPARADORA / LIMPADORA PARA PVC, FRASCO COM 1000 CM3 | Material |  | UN | 0.008 | 0 | 69.74 | 0.55
[5 empty] | MO sem LS => | 2.3 | LS => | 2.6 | MO com LS => | 4.9
[5 empty] | Valor do BDI => | 2.39 |  | Valor com BDI => |  | 11.63
| Código | Banco | Descrição | Tipo |  | Und | Quant. | Porcent. | Valor Unit | Total
Composição | 89362 | SINAPI | JOELHO 90 GRAUS, PVC, SOLDÁVEL, DN 25MM, INSTALADO EM RAMAL OU SUB-RAMAL DE ÁGUA - FORNECIMENTO E INSTALAÇÃO. AF_06/2022 | INHI - INSTALAÇÕES HIDROS SANITÁRIAS |  | UN | 1 |  | 10.14 | 10.14
Composição Auxiliar | 88248 | SINAPI | AUXILIAR DE ENCANADOR OU BOMBEIRO HIDRÁULICO COM ENCARGOS COMPLEMENTARES | SEDI - SERVIÇOS DIVERSOS |  | H | 0.152 | 0 | 25.2 | 3.83
Composição Auxiliar | 88267 | SINAPI | ENCANADOR OU BOMBEIRO HIDRÁULICO COM ENCARGOS COMPLEMENTARES | SEDI - SERVIÇOS DIVERSOS |  | H | 0.152 | 0 | 29.92 | 4.54
Insumo | 00003529 | SINAPI | JOELHO PVC, SOLDAVEL, 90 GRAUS, 25 MM, COR MARROM, PARA AGUA FRIA PREDIAL | Material |  | UN | 1 | 0 | 0.71 | 0.71
Insumo | 00020083 | SINAPI | SOLUCAO PREPARADORA / LIMPADORA PARA PVC, FRASCO COM 1000 CM3 | Material |  | UN | 0.008 | 0 | 69.74 | 0.55
Insumo | 00000122 | SINAPI | ADESIVO PLASTICO PARA PVC, FRASCO COM *850* GR | Material |  | UN | 0.0071 | 0 | 61.55 | 0.43
Insumo | 00038383 | SINAPI | LIXA D'AGUA EM FOLHA, GRAO 100 | Material |  | UN | 0.0338 | 0 | 2.37 | 0.08
[5 empty] | MO sem LS => | 2.57 | LS => | 2.91 | MO com LS => | 5.48
[5 empty] | Valor do BDI => | 2.62 |  | Valor com BDI => |  | 12.76
| Código | Banco | Descrição | Tipo |  | Und | Quant. | Porcent. | Valor Unit | Total
Composição | 89972 | SINAPI | KIT DE REGISTRO DE GAVETA BRUTO DE LATÃO ¾", INCLUSIVE CONEXÕES, ROSCÁVEL, INSTALADO EM RAMAL DE ÁGUA FRIA - FORNECIMENTO E INSTALAÇÃO. AF_12/2014 | INHI - INSTALAÇÕES HIDROS SANITÁRIAS |  | UN | 1 |  | 42.78 | 42.78
Composição Auxiliar | 89383 | SINAPI | ADAPTADOR CURTO COM BOLSA E ROSCA PARA REGISTRO, PVC, SOLDÁVEL, DN 25MM X 3/4 , INSTALADO EM RAMAL OU SUB-RAMAL DE ÁGUA - FORNECIMENTO E INSTALAÇÃO. AF_06/2022 | INHI - INSTALAÇÕES HIDROS SANITÁRIAS |  | UN | 2 | 0 | 6.97 | 13.94
Composição Auxiliar | 89353 | SINAPI | REGISTRO DE GAVETA BRUTO, LATÃO, ROSCÁVEL, 3/4" - FORNECIMENTO E INSTALAÇÃO. AF_08/2021 | INHI - INSTALAÇÕES HIDROS SANITÁRIAS |  | UN | 1 | 0 | 28.84 | 28.84
[5 empty] | MO sem LS => | 5.06 | LS => | 5.72 | MO com LS => | 10.78
[5 empty] | Valor do BDI => | 11.08 |  | Valor com BDI => |  | 53.86
| Código | Banco | Descrição | Tipo |  | Und | Quant. | Porcent. | Valor Unit | Total
Composição | 96624 | SINAPI | LASTRO COM MATERIAL GRANULAR (PEDRA BRITADA N.2), APLICADO EM PISOS OU LAJES SOBRE SOLO, ESPESSURA DE *10 CM*. AF_01/2024 | FUES - FUNDAÇÕES E ESTRUTURAS |  | m³ | 1 |  | 175.71 | 175.71
Composição Auxiliar | 88316 | SINAPI | SERVENTE COM ENCARGOS COMPLEMENTARES | SEDI - SERVIÇOS DIVERSOS |  | H | 0.634 | 0 | 25.01 | 15.85
Composição Auxiliar | 91277 | SINAPI | PLACA VIBRATÓRIA REVERSÍVEL COM MOTOR 4 TEMPOS A GASOLINA, FORÇA CENTRÍFUGA DE 25 KN (2500 KGF), POTÊNCIA 5,5 CV - CHP DIURNO. AF_08/2015 | CHOR - CUSTOS HORÁRIOS DE MÁQUINAS E EQUIPAMENTOS |  | CHP | 0.032 | 0 | 9.81 | 0.31
Composição Auxiliar | 91278 | SINAPI | PLACA VIBRATÓRIA REVERSÍVEL COM MOTOR 4 TEMPOS A GASOLINA, FORÇA CENTRÍFUGA DE 25 KN (2500 KGF), POTÊNCIA 5,5 CV - CHI DIURNO. AF_08/2015 | CHOR - CUSTOS HORÁRIOS DE MÁQUINAS E EQUIPAMENTOS |  | CHI | 0.03 | 0 | 0.71 | 0.02
Composição Auxiliar | 88309 | SINAPI | PEDREIRO COM ENCARGOS COMPLEMENTARES | SEDI - SERVIÇOS DIVERSOS |  | H | 1.579 | 0 | 30.68 | 48.44
Insumo | 00004718 | SINAPI | PEDRA BRITADA N. 2 (19 A 38 MM) POSTO PEDREIRA/FORNECEDOR, SEM FRETE | Material |  | m³ | 1.19 | 0 | 93.36 | 111.09
[5 empty] | MO sem LS => | 19.68 | LS => | 22.18 | MO com LS => | 41.86
[5 empty] | Valor do BDI => | 45.54 |  | Valor com BDI => |  | 221.25
| Código | Banco | Descrição | Tipo |  | Und | Quant. | Porcent. | Valor Unit | Total
Composição | 95240 | SINAPI | LASTRO DE CONCRETO MAGRO, APLICADO EM PISOS, LAJES SOBRE SOLO OU RADIERS, ESPESSURA DE 3 CM. AF_01/2024 | FUES - FUNDAÇÕES E ESTRUTURAS |  | m² | 1 |  | 19.79 | 19.79
Composição Auxiliar | 94968 | SINAPI | CONCRETO MAGRO PARA LASTRO, TRAÇO 1:4,5:4,5 (EM MASSA SECA DE CIMENTO/ AREIA MÉDIA/ BRITA 1) - PREPARO MECÂNICO COM BETONEIRA 600 L. AF_05/2021 | FUES - FUNDAÇÕES E ESTRUTURAS |  | m³ | 0.0339 | 0 | 403.78 | 13.68
Composição Auxiliar | 88316 | SINAPI | SERVENTE COM ENCARGOS COMPLEMENTARES | SEDI - SERVIÇOS DIVERSOS |  | H | 0.0444 | 0 | 25.01 | 1.11
Composição Auxiliar | 88309 | SINAPI | PEDREIRO COM ENCARGOS COMPLEMENTARES | SEDI - SERVIÇOS DIVERSOS |  | H | 0.1631 | 0 | 30.68 | 5
[5 empty] | MO sem LS => | 2.72 | LS => | 3.07 | MO com LS => | 5.79
[5 empty] | Valor do BDI => | 5.12 |  | Valor com BDI => |  | 24.91
| Código | Banco | Descrição | Tipo |  | Und | Quant. | Porcent. | Valor Unit | Total
Composição | 95241 | SINAPI | LASTRO DE CONCRETO MAGRO, APLICADO EM PISOS, LAJES SOBRE SOLO OU RADIERS, ESPESSURA DE 5 CM. AF_01/2024 | FUES - FUNDAÇÕES E ESTRUTURAS |  | m² | 1 |  | 37.94 | 37.94
Composição Auxiliar | 88309 | SINAPI | PEDREIRO COM ENCARGOS COMPLEMENTARES | SEDI - SERVIÇOS DIVERSOS |  | H | 0.25415 | 0 | 30.68 | 7.79
Composição Auxiliar | 88316 | SINAPI | SERVENTE COM ENCARGOS COMPLEMENTARES | SEDI - SERVIÇOS DIVERSOS |  | H | 0.0919 | 0 | 25.01 | 2.29
Composição Auxiliar | 94968 | SINAPI | CONCRETO MAGRO PARA LASTRO, TRAÇO 1:4,5:4,5 (EM MASSA SECA DE CIMENTO/ AREIA MÉDIA/ BRITA 1) - PREPARO MECÂNICO COM BETONEIRA 600 L. AF_05/2021 | FUES - FUNDAÇÕES E ESTRUTURAS |  | m³ | 0.069 | 0 | 403.78 | 27.86
[5 empty] | MO sem LS => | 4.8 | LS => | 5.42 | MO com LS => | 10.22
[5 empty] | Valor do BDI => | 9.83 |  | Valor com BDI => |  | 47.77
| Código | Banco | Descrição | Tipo |  | Und | Quant. | Porcent. | Valor Unit | Total
Composição | 86904 | SINAPI | LAVATÓRIO LOUÇA BRANCA SUSPENSO, 29,5 X 39CM OU EQUIVALENTE, PADRÃO POPULAR - FORNECIMENTO E INSTALAÇÃO. AF_01/2020 | INHI - INSTALAÇÕES HIDROS SANITÁRIAS |  | UN | 1 |  | 164.3 | 164.3
Composição Auxiliar | 88316 | SINAPI | SERVENTE COM ENCARGOS COMPLEMENTARES | SEDI - SERVIÇOS DIVERSOS |  | H | 0.1886 | 0 | 25.01 | 4.71
Composição Auxiliar | 88267 | SINAPI | ENCANADOR OU BOMBEIRO HIDRÁULICO COM ENCARGOS COMPLEMENTARES | SEDI - SERVIÇOS DIVERSOS |  | H | 0.387 | 0 | 29.92 | 11.57
Insumo | 00037329 | SINAPI | REJUNTE EPOXI, QUALQUER COR | Material |  | KG | 0.0304 | 0 | 133.56 | 4.06
Insumo | 00010425 | SINAPI | LAVATORIO DE LOUCA BRANCA, SUSPENSO (SEM COLUNA), DIMENSOES *40 X 30* CM | Material |  | UN | 1 | 0 | 109.76 | 109.76
Insumo | 00004351 | SINAPI | PARAFUSO NIQUELADO 3 1/2" COM ACABAMENTO CROMADO PARA FIXAR PECA SANITARIA, INCLUI PORCA CEGA, ARRUELA E BUCHA DE NYLON TAMANHO S-8 | Material |  | UN | 2 | 0 | 17.1 | 34.2
[5 empty] | MO sem LS => | 5.04 | LS => | 5.69 | MO com LS => | 10.73
[5 empty] | Valor do BDI => | 42.58 |  | Valor com BDI => |  | 206.88
| Código | Banco | Descrição | Tipo |  | Und | Quant. | Porcent. | Valor Unit | Total
Composição | 86943 | SINAPI | LAVATÓRIO LOUÇA BRANCA SUSPENSO, 29,5 X 39CM OU EQUIVALENTE, PADRÃO POPULAR, INCLUSO SIFÃO FLEXÍVEL EM PVC, VÁLVULA E ENGATE FLEXÍVEL 30CM EM PLÁSTICO E TORNEIRA CROMADA DE MESA, PADRÃO POPULAR - FORNECIMENTO E INSTALAÇÃO. AF_01/2020 | INHI - INSTALAÇÕES HIDROS SANITÁRIAS |  | UN | 1 |  | 307.7 | 307.7
Composição Auxiliar | 86883 | SINAPI | SIFÃO DO TIPO FLEXÍVEL EM PVC 1 X 1.1/2 - FORNECIMENTO E INSTALAÇÃO. AF_01/2020 | INHI - INSTALAÇÕES HIDROS SANITÁRIAS |  | UN | 1 | 0 | 13.25 | 13.25
Composição Auxiliar | 86906 | SINAPI | TORNEIRA CROMADA DE MESA, 1/2" OU 3/4", PARA LAVATÓRIO, PADRÃO POPULAR - FORNECIMENTO E INSTALAÇÃO. AF_01/2020 | INHI - INSTALAÇÕES HIDROS SANITÁRIAS |  | UN | 1 | 0 | 107.67 | 107.67
Composição Auxiliar | 86884 | SINAPI | ENGATE FLEXÍVEL EM PLÁSTICO BRANCO, 1/2" X 30CM - FORNECIMENTO E INSTALAÇÃO. AF_01/2020 | INHI - INSTALAÇÕES HIDROS SANITÁRIAS |  | UN | 1 | 0 | 11.86 | 11.86
Composição Auxiliar | 86879 | SINAPI | VÁLVULA EM PLÁSTICO 1" PARA PIA, TANQUE OU LAVATÓRIO, COM OU SEM LADRÃO - FORNECIMENTO E INSTALAÇÃO. AF_01/2020 | INHI - INSTALAÇÕES HIDROS SANITÁRIAS |  | UN | 1 | 0 | 10.62 | 10.62
Composição Auxiliar | 86904 | SINAPI | LAVATÓRIO LOUÇA BRANCA SUSPENSO, 29,5 X 39CM OU EQUIVALENTE, PADRÃO POPULAR - FORNECIMENTO E INSTALAÇÃO. AF_01/2020 | INHI - INSTALAÇÕES HIDROS SANITÁRIAS |  | UN | 1 | 0 | 164.3 | 164.3
[5 empty] | MO sem LS => | 10.41 | LS => | 11.75 | MO com LS => | 22.16
[5 empty] | Valor do BDI => | 79.75 |  | Valor com BDI => |  | 387.45
| Código | Banco | Descrição | Tipo |  | Und | Quant. | Porcent. | Valor Unit | Total
Composição | EMAP - 024 | Próprio | LOCAÇÃO DE ONIBUS - 45 LUGARES | ASTU - ASSENTAMENTO DE TUBOS E PECAS |  | Mês | 1 |  | 12432.9 | 12432.9
Insumo | F099800025 | EMBASA | ALOCACAO DE ONIBUS (45 LUGARES) | Material |  | Un | 30 | 0 | 414.43 | 12432.9
[5 empty] | MO sem LS => | 0 | LS => | 0 | MO com LS => | 0
[5 empty] | Valor do BDI => | 3222.6 |  | Valor com BDI => |  | 15655.5
| Código | Banco | Descrição | Tipo |  | Und | Quant. | Porcent. | Valor Unit | Total
Composição | 59.06.24 | EMBASA | LOCAÇÃO DE VEICULO PICK UP TIPO S10 CABINE DUPLA 4X2 (FLEX) OU SIMILAR, INCLUSIVE COMBUSTIVEL ESMARTPHONE | 5906 |  | MES | 1 |  | 6018.57 | 6018.57
Composição Auxiliar | 30.90.15 | EMBASA | SMARTPHONE COM CONFIG MIN: ANDROID 8, MEM RAM 4 GB, PROC OCTA-CORE 2 GHZ, REDE 4G, MEMÓRIA INTERNA64 GB, WIFI B/G/N/AC, TELA 5", CAMERA 12 MP, BATERIA DE 3000 MA, BT 4.0, AGPS | 3090 |  | MÊS | 1 | 0 | 146.77 | 146.77
Insumo | F030000274 | EMBASA | LOCAÇÃO DE VEÍCULO PICK UP TIPO S10 CABINE DUPLA 4X2 (FLEX) OU SIMILAR | Material |  | DIA | 30 | 0 | 153.12 | 4593.6
Insumo | D340000028 | EMBASA | OLEO DIESEL | Material |  | L | 220 | 0 | 5.81 | 1278.2
[5 empty] | MO sem LS => | 0 | LS => | 0 | MO com LS => | 0
[5 empty] | Valor do BDI => | 1560.01 |  | Valor com BDI => |  | 7578.58
| Código | Banco | Descrição | Tipo |  | Und | Quant. | Porcent. | Valor Unit | Total
Composição | 97586 | SINAPI | LUMINÁRIA TIPO CALHA, DE SOBREPOR, COM 2 LÂMPADAS TUBULARES FLUORESCENTES DE 36 W, COM REATOR DE PARTIDA RÁPIDA - FORNECIMENTO E INSTALAÇÃO. AF_02/2020 | INEL - INSTALAÇÃO ELÉTRICA/ELETRIFICAÇÃO E ILUMINAÇÃO EXTERNA |  | UN | 1 |  | 161.23 | 161.23
Composição Auxiliar | 88247 | SINAPI | AUXILIAR DE ELETRICISTA COM ENCARGOS COMPLEMENTARES | SEDI - SERVIÇOS DIVERSOS |  | H | 0.1727 | 0 | 28.06 | 4.84
Composição Auxiliar | 88264 | SINAPI | ELETRICISTA COM ENCARGOS COMPLEMENTARES | SEDI - SERVIÇOS DIVERSOS |  | H | 0.4144 | 0 | 34.19 | 14.16
Insumo | 00003799 | SINAPI | LUMINARIA DE SOBREPOR EM CHAPA DE ACO PARA 2 LAMPADAS FLUORESCENTES DE *36* W, ALETADA, COMPLETA (LAMPADAS E REATOR INCLUSOS) | Material |  | UN | 1 | 0 | 142.23 | 142.23
[5 empty] | MO sem LS => | 6.13 | LS => | 6.91 | MO com LS => | 13.04
[5 empty] | Valor do BDI => | 41.79 |  | Valor com BDI => |  | 203.02
| Código | Banco | Descrição | Tipo |  | Und | Quant. | Porcent. | Valor Unit | Total
Composição | 97593 | SINAPI | LUMINÁRIA TIPO SPOT, DE SOBREPOR, COM 1 LÂMPADA FLUORESCENTE DE 15 W, SEM REATOR - FORNECIMENTO E INSTALAÇÃO. AF_02/2020 | INEL - INSTALAÇÃO ELÉTRICA/ELETRIFICAÇÃO E ILUMINAÇÃO EXTERNA |  | UN | 1 |  | 138.52 | 138.52
Composição Auxiliar | 88247 | SINAPI | AUXILIAR DE ELETRICISTA COM ENCARGOS COMPLEMENTARES | SEDI - SERVIÇOS DIVERSOS |  | H | 0.1833 | 0 | 28.06 | 5.14
Composição Auxiliar | 88264 | SINAPI | ELETRICISTA COM ENCARGOS COMPLEMENTARES | SEDI - SERVIÇOS DIVERSOS |  | H | 0.4518 | 0 | 34.19 | 15.44
Insumo | 00038191 | SINAPI | LAMPADA FLUORESCENTE COMPACTA 2U BRANCA 15 W, BASE E27 (127/220 V) | Material |  | UN | 1 | 0 | 10.46 | 10.46
Insumo | 00012266 | SINAPI | LUMINARIA SPOT DE SOBREPOR EM ALUMINIO COM ALETA PLASTICA PARA 1 LAMPADA, BASE E27, POTENCIA MAXIMA 40/60 W (NAO INCLUI LAMPADA) | Material |  | UN | 1 | 0 | 107.48 | 107.48
[5 empty] | MO sem LS => | 6.64 | LS => | 7.49 | MO com LS => | 14.13
[5 empty] | Valor do BDI => | 35.9 |  | Valor com BDI => |  | 174.42
| Código | Banco | Descrição | Tipo |  | Und | Quant. | Porcent. | Valor Unit | Total
Composição | 91885 | SINAPI | LUVA PARA ELETRODUTO, PVC, ROSCÁVEL, DN 32 MM (1"), PARA CIRCUITOS TERMINAIS, INSTALADA EM PAREDE - FORNECIMENTO E INSTALAÇÃO. AF_03/2023 | INEL - INSTALAÇÃO ELÉTRICA/ELETRIFICAÇÃO E ILUMINAÇÃO EXTERNA |  | UN | 1 |  | 15.43 | 15.43
Composição Auxiliar | 88264 | SINAPI | ELETRICISTA COM ENCARGOS COMPLEMENTARES | SEDI - SERVIÇOS DIVERSOS |  | H | 0.219 | 0 | 34.19 | 7.48
Composição Auxiliar | 88247 | SINAPI | AUXILIAR DE ELETRICISTA COM ENCARGOS COMPLEMENTARES | SEDI - SERVIÇOS DIVERSOS |  | H | 0.219 | 0 | 28.06 | 6.14
Insumo | 00001892 | SINAPI | LUVA EM PVC RIGIDO ROSCAVEL, DE 1", PARA ELETRODUTO | Material |  | UN | 1 | 0 | 1.81 | 1.81
[5 empty] | MO sem LS => | 4.31 | LS => | 4.87 | MO com LS => | 9.18
[5 empty] | Valor do BDI => | 3.99 |  | Valor com BDI => |  | 19.42
| Código | Banco | Descrição | Tipo |  | Und | Quant. | Valor Unit | Total
Composição | 7692 | ORSE | Lançamento de concreto simples fabricado na obra, inclusive adensamento e acabamento em peças da superestrutura | Concreto Simples |  | m³ | 1 | 51.25 | 51.25
Item | Código | Banco | Descrição | Tipo |  | Und | Quant. | Valor Unit | Total
Composição | 10555 | ORSE | Encargos Complementares - Armador | Provisórios |  | h | 0.18 | 3,63 | 0,65
Insumo | 00004750 | SINAPI | PEDREIRO (HORISTA) | Mão de Obra |  | H | 0.36 | 20,03 | 7,21
Insumo | 00000378 | SINAPI | ARMADOR (HORISTA) | Mão de Obra |  | H | 0.18 | 20,03 | 3,60
Composição | 10549 | ORSE | Encargos Complementares - Servente | Provisórios |  | h | 1.62 | 3,79 | 6,13
Composição | 10551 | ORSE | Encargos Complementares - Carpinteiro | Provisórios |  | h | 0.36 | 3,70 | 1,33
Insumo | 00001213 | SINAPI | CARPINTEIRO DE FORMAS PARA CONCRETO (HORISTA) | Mão de Obra |  | H | 0.36 | 20,03 | 7,21
Insumo | 00006111 | SINAPI | SERVENTE DE OBRAS (HORISTA) | Mão de Obra |  | H | 1.62 | 14,61 | 23,66
Composição | 10550 | ORSE | Encargos Complementares - Pedreiro | Provisórios |  | h | 0.36 | 3,66 | 1,31
Detalhamento de Cálculo ORSE
Item | Código | Banco | Descrição | Tipo |  | Und | Quant. | Valor Unit | Total
Insumo | 11246 | ORSE | Escala métrica de bambú | Material |  | Un | 0.000252 | 10,22 | 0,00
Insumo | 11249 | ORSE | Serra circular eletrica portatil | Equipamento |  | un | 3.6e-05 | 617,95 | 0,02
Insumo | 00012895/SINAPI | ORSE | Capacete de seguranca aba frontal com suspensao de polietileno, sem jugular (classe b) | Material |  | un | 0.001512 | 13,45 | 0,02
Insumo | 00004750 | SINAPI | PEDREIRO (HORISTA) | Mão de Obra |  | H | 0.36 | 20,03 | 7,21
Insumo | 11247 | ORSE | Serra mármore | Material |  | un | 3.6e-05 | 327,80 | 0,01
Insumo | 4728 | ORSE | Talhadeira chata 10" | Material |  | un | 0.000486 | 18,58 | 0,00
Insumo | 10578 | ORSE | Formão grande | Material |  | un | 7.2e-05 | 15,15 | 0,00
Insumo | 10761 | ORSE | Refeição - café da manhã ( café com leite e dois pães com manteiga) | Serviços |  | un | 0.25654 | 5,00 | 1,28
Insumo | 10585 | ORSE | Arco de serra | Material |  | un | 3.6e-05 | 19,90 | 0,00
Insumo | 10789 | ORSE | Nível de bolha de madeira | Material |  | un | 7.2e-05 | 15,40 | 0,00
Insumo | 00012892/SINAPI | ORSE | Luva raspa de couro, cano curto (punho *7* cm) | Material |  | par | 0.005796 | 12,10 | 0,07
Insumo | 4729 | ORSE | Marreta 1 kg com cabo | Material |  | un | 0.000162 | 37,80 | 0,00
Insumo | 158 | ORSE | Almoço (Participação do empregador) | Material |  | un | 0.25654 | 14,00 | 3,59
Insumo | 11244 | ORSE | Martelo com unha | Material |  | un | 7.2e-05 | 48,95 | 0,00
Insumo | 941 | ORSE | Fardamento com mangas curta | Material |  | un | 0.00378 | 190,76 | 0,72
Insumo | 10788 | ORSE | Pá quadrada | Material |  | un | 0.000324 | 36,90 | 0,01
Insumo | 4174 | ORSE | Desempenadeira de aço lisa, cabo madeira, ref:143, Atlas ou similar | Material |  | un | 0.00018 | 12,00 | 0,00
Insumo | 10579 | ORSE | Chave de fenda chata 30 cm | Material |  | un | 7.2e-05 | 26,89 | 0,00
Insumo | 10492 | ORSE | Cesta Básica | Material |  | un | 0.01134 | 190,00 | 2,15
Insumo | 10517 | ORSE | Exames admissionais/demissionais (checkup) | Serviços |  | cj | 0.001008 | 300,00 | 0,30
Insumo | 11248 | ORSE | Furadeira e Parafusadeira eletrica Bosch ou Similar profissional | Equipamento |  | un | 3.6e-05 | 246,00 | 0,00
Insumo | 00012893/SINAPI | ORSE | Bota de seguranca com biqueira de aco e colarinho acolchoado | Material |  | par | 0.00198 | 64,56 | 0,12
Insumo | 11245 | ORSE | Desempoladeira de madeira 12x22 | Material |  | un | 0.000252 | 11,60 | 0,00
Insumo | 10282 | ORSE | Regua de alumínio c/ 2,00m (para pedreiro) | Material |  | un | 7.2e-05 | 45,00 | 0,00
Insumo | 00000378 | SINAPI | ARMADOR (HORISTA) | Mão de Obra |  | H | 0.18 | 20,03 | 3,60
Insumo | 10577 | ORSE | Serrote 40cm | Material |  | un | 3.6e-05 | 29,90 | 0,00
Insumo | 4722 | ORSE | Colher de pedreiro | Material |  | un | 0.000144 | 18,80 | 0,00
Insumo | 10599 | ORSE | Protetor solar fps 30 com 120ml | Material |  | un | 0.004536 | 18,00 | 0,08
Insumo | 10790 | ORSE | Prumo de face | Material |  | un | 3.6e-05 | 25,95 | 0,00
Insumo | 11243 | ORSE | Martelo sem unha | Material |  | un | 3.6e-05 | 28,00 | 0,00
Insumo | 00002711/SINAPI | ORSE | Carrinho de mao de aco capacidade 50 a 60 l, pneu com camara | Material |  | un | 0.000324 | 166,00 | 0,05
Insumo | 2378 | ORSE | Vale transporte | Material |  | un | 0.2113 | 4,50 | 0,95
Insumo | 10586 | ORSE | Torquesa | Material |  | un | 3.6e-05 | 39,00 | 0,00
Insumo | 00001213 | SINAPI | CARPINTEIRO DE FORMAS PARA CONCRETO (HORISTA) | Mão de Obra |  | H | 0.36 | 20,03 | 7,21
Insumo | 11264 | ORSE | Marreta de 1/2 kg com cabo | Material |  | un | 7.2e-05 | 13,52 | 0,00
Insumo | 10596 | ORSE | Protetor auricular | Material |  | un | 0.01134 | 4,90 | 0,05
Insumo | 00006111 | SINAPI | SERVENTE DE OBRAS (HORISTA) | Mão de Obra |  | H | 1.62 | 14,61 | 23,66
Insumo | 11265 | ORSE | Martelo de borracha com cabo | Material |  | un | 0.000144 | 18,75 | 0,00
Insumo | 10362 | ORSE | Seguro de vida e acidente em grupo | Serviços |  | un | 0.01134 | 12,54 | 0,14
Insumo | 1651 | ORSE | Óculos branco proteção | Material |  | pr | 0.00198 | 6,70 | 0,01
Insumo | 00012894/SINAPI | ORSE | Capa para chuva em pvc com forro de poliester, com capuz (amarela ou azul) | Material |  | un | 0.000504 | 17,48 | 0,00
|  |  |  | MO sem LS => | 19.59 | LS => | 22.09 | MO com LS => | 41.68
|  |  |  | Valor do BDI => | 13.28 |  | Valor com BDI => |  | 64.53
| Código | Banco | Descrição | Tipo |  | Und | Quant. | Valor Unit | Total
Composição | 128 | ORSE | Lançamento de concreto usinado, bombeado, em peças armadas da superestrutura, inclusive colocação, adensamento e acabamento | Concreto Simples |  | m³ | 1 | 51.25 | 51.25
Item | Código | Banco | Descrição | Tipo |  | Und | Quant. | Valor Unit | Total
Composição | 10555 | ORSE | Encargos Complementares - Armador | Provisórios |  | h | 0.18 | 3,63 | 0,65
Composição | 10550 | ORSE | Encargos Complementares - Pedreiro | Provisórios |  | h | 0.36 | 3,66 | 1,31
Insumo | 00004750 | SINAPI | PEDREIRO (HORISTA) | Mão de Obra |  | H | 0.36 | 20,03 | 7,21
Insumo | 00000378 | SINAPI | ARMADOR (HORISTA) | Mão de Obra |  | H | 0.18 | 20,03 | 3,60
Insumo | 00001213 | SINAPI | CARPINTEIRO DE FORMAS PARA CONCRETO (HORISTA) | Mão de Obra |  | H | 0.36 | 20,03 | 7,21
Composição | 10549 | ORSE | Encargos Complementares - Servente | Provisórios |  | h | 1.62 | 3,79 | 6,13
Composição | 10551 | ORSE | Encargos Complementares - Carpinteiro | Provisórios |  | h | 0.36 | 3,70 | 1,33
Insumo | 00006111 | SINAPI | SERVENTE DE OBRAS (HORISTA) | Mão de Obra |  | H | 1.62 | 14,61 | 23,66
Detalhamento de Cálculo ORSE
Item | Código | Banco | Descrição | Tipo |  | Und | Quant. | Valor Unit | Total
Insumo | 1651 | ORSE | Óculos branco proteção | Material |  | pr | 0.00198 | 6,70 | 0,01
Insumo | 00012895/SINAPI | ORSE | Capacete de seguranca aba frontal com suspensao de polietileno, sem jugular (classe b) | Material |  | un | 0.001512 | 13,45 | 0,02
Insumo | 10282 | ORSE | Regua de alumínio c/ 2,00m (para pedreiro) | Material |  | un | 7.2e-05 | 45,00 | 0,00
Insumo | 10596 | ORSE | Protetor auricular | Material |  | un | 0.01134 | 4,90 | 0,05
Insumo | 10585 | ORSE | Arco de serra | Material |  | un | 3.6e-05 | 19,90 | 0,00
Insumo | 10761 | ORSE | Refeição - café da manhã ( café com leite e dois pães com manteiga) | Serviços |  | un | 0.25654 | 5,00 | 1,28
Insumo | 10790 | ORSE | Prumo de face | Material |  | un | 3.6e-05 | 25,95 | 0,00
Insumo | 4728 | ORSE | Talhadeira chata 10" | Material |  | un | 0.000486 | 18,58 | 0,00
Insumo | 11245 | ORSE | Desempoladeira de madeira 12x22 | Material |  | un | 0.000252 | 11,60 | 0,00
Insumo | 00000378 | SINAPI | ARMADOR (HORISTA) | Mão de Obra |  | H | 0.18 | 20,03 | 3,60
Insumo | 00012892/SINAPI | ORSE | Luva raspa de couro, cano curto (punho *7* cm) | Material |  | par | 0.005796 | 12,10 | 0,07
Insumo | 941 | ORSE | Fardamento com mangas curta | Material |  | un | 0.00378 | 190,76 | 0,72
Insumo | 10362 | ORSE | Seguro de vida e acidente em grupo | Serviços |  | un | 0.01134 | 12,54 | 0,14
Insumo | 11243 | ORSE | Martelo sem unha | Material |  | un | 3.6e-05 | 28,00 | 0,00
Insumo | 00004750 | SINAPI | PEDREIRO (HORISTA) | Mão de Obra |  | H | 0.36 | 20,03 | 7,21
Insumo | 10586 | ORSE | Torquesa | Material |  | un | 3.6e-05 | 39,00 | 0,00
Insumo | 11247 | ORSE | Serra mármore | Material |  | un | 3.6e-05 | 327,80 | 0,01
Insumo | 4729 | ORSE | Marreta 1 kg com cabo | Material |  | un | 0.000162 | 37,80 | 0,00
Insumo | 4722 | ORSE | Colher de pedreiro | Material |  | un | 0.000144 | 18,80 | 0,00
Insumo | 00001213 | SINAPI | CARPINTEIRO DE FORMAS PARA CONCRETO (HORISTA) | Mão de Obra |  | H | 0.36 | 20,03 | 7,21
Insumo | 00012894/SINAPI | ORSE | Capa para chuva em pvc com forro de poliester, com capuz (amarela ou azul) | Material |  | un | 0.000504 | 17,48 | 0,00
Insumo | 11264 | ORSE | Marreta de 1/2 kg com cabo | Material |  | un | 7.2e-05 | 13,52 | 0,00
Insumo | 158 | ORSE | Almoço (Participação do empregador) | Material |  | un | 0.25654 | 14,00 | 3,59
Insumo | 11265 | ORSE | Martelo de borracha com cabo | Material |  | un | 0.000144 | 18,75 | 0,00
Insumo | 00006111 | SINAPI | SERVENTE DE OBRAS (HORISTA) | Mão de Obra |  | H | 1.62 | 14,61 | 23,66
Insumo | 11244 | ORSE | Martelo com unha | Material |  | un | 7.2e-05 | 48,95 | 0,00
Insumo | 00002711/SINAPI | ORSE | Carrinho de mao de aco capacidade 50 a 60 l, pneu com camara | Material |  | un | 0.000324 | 166,00 | 0,05
Insumo | 10788 | ORSE | Pá quadrada | Material |  | un | 0.000324 | 36,90 | 0,01
Insumo | 10599 | ORSE | Protetor solar fps 30 com 120ml | Material |  | un | 0.004536 | 18,00 | 0,08
Insumo | 10492 | ORSE | Cesta Básica | Material |  | un | 0.01134 | 190,00 | 2,15
Insumo | 10578 | ORSE | Formão grande | Material |  | un | 7.2e-05 | 15,15 | 0,00
Insumo | 00012893/SINAPI | ORSE | Bota de seguranca com biqueira de aco e colarinho acolchoado | Material |  | par | 0.00198 | 64,56 | 0,12
Insumo | 2378 | ORSE | Vale transporte | Material |  | un | 0.2113 | 4,50 | 0,95
Insumo | 11248 | ORSE | Furadeira e Parafusadeira eletrica Bosch ou Similar profissional | Equipamento |  | un | 3.6e-05 | 246,00 | 0,00
Insumo | 10517 | ORSE | Exames admissionais/demissionais (checkup) | Serviços |  | cj | 0.001008 | 300,00 | 0,30
Insumo | 10577 | ORSE | Serrote 40cm | Material |  | un | 3.6e-05 | 29,90 | 0,00
Insumo | 10789 | ORSE | Nível de bolha de madeira | Material |  | un | 7.2e-05 | 15,40 | 0,00
Insumo | 11249 | ORSE | Serra circular eletrica portatil | Equipamento |  | un | 3.6e-05 | 617,95 | 0,02
Insumo | 11246 | ORSE | Escala métrica de bambú | Material |  | Un | 0.000252 | 10,22 | 0,00
Insumo | 4174 | ORSE | Desempenadeira de aço lisa, cabo madeira, ref:143, Atlas ou similar | Material |  | un | 0.00018 | 12,00 | 0,00
Insumo | 10579 | ORSE | Chave de fenda chata 30 cm | Material |  | un | 7.2e-05 | 26,89 | 0,00
|  |  |  | MO sem LS => | 19.59 | LS => | 22.09 | MO com LS => | 41.68
|  |  |  | Valor do BDI => | 13.28 |  | Valor com BDI => |  | 64.53
| Código | Banco | Descrição | Tipo |  | Und | Quant. | Porcent. | Valor Unit | Total
Composição | 97611 | SINAPI | LÂMPADA COMPACTA FLUORESCENTE DE 15 W, BASE E27 - FORNECIMENTO E INSTALAÇÃO. AF_02/2020 | INEL - INSTALAÇÃO ELÉTRICA/ELETRIFICAÇÃO E ILUMINAÇÃO EXTERNA |  | UN | 1 |  | 20.34 | 20.34
Composição Auxiliar | 88247 | SINAPI | AUXILIAR DE ELETRICISTA COM ENCARGOS COMPLEMENTARES | SEDI - SERVIÇOS DIVERSOS |  | H | 0.069 | 0 | 28.06 | 1.93
Composição Auxiliar | 88264 | SINAPI | ELETRICISTA COM ENCARGOS COMPLEMENTARES | SEDI - SERVIÇOS DIVERSOS |  | H | 0.1655 | 0 | 34.19 | 5.65
Insumo | 00038191 | SINAPI | LAMPADA FLUORESCENTE COMPACTA 2U BRANCA 15 W, BASE E27 (127/220 V) | Material |  | UN | 1 | 0 | 10.46 | 10.46
Insumo | 00012295 | SINAPI | SOQUETE DE BAQUELITE BASE E27, PARA LAMPADAS | Material |  | UN | 1 | 0 | 2.3 | 2.3
[5 empty] | MO sem LS => | 2.44 | LS => | 2.76 | MO com LS => | 5.2
[5 empty] | Valor do BDI => | 5.27 |  | Valor com BDI => |  | 25.61
| Código | Banco | Descrição | Tipo |  | Und | Quant. | Porcent. | Valor Unit | Total
Composição | 5952 | SINAPI | MARTELETE OU ROMPEDOR PNEUMÁTICO MANUAL, 28 KG, COM SILENCIADOR - CHI DIURNO. AF_07/2016 | CHOR - CUSTOS HORÁRIOS DE MÁQUINAS E EQUIPAMENTOS |  | CHI | 1 |  | 34.66 | 34.66
Composição Auxiliar | 95114 | SINAPI | MARTELETE OU ROMPEDOR PNEUMÁTICO MANUAL, 28 KG, COM SILENCIADOR - DEPRECIAÇÃO. AF_07/2016 | CHOR - CUSTOS HORÁRIOS DE MÁQUINAS E EQUIPAMENTOS |  | H | 1 | 0 | 1.97 | 1.97
Composição Auxiliar | 95115 | SINAPI | MARTELETE OU ROMPEDOR PNEUMÁTICO MANUAL, 28 KG, COM SILENCIADOR - JUROS. AF_07/2016 | CHOR - CUSTOS HORÁRIOS DE MÁQUINAS E EQUIPAMENTOS |  | H | 1 | 0 | 0.45 | 0.45
Composição Auxiliar | 88298 | SINAPI | OPERADOR DE MARTELETE OU MARTELETEIRO COM ENCARGOS COMPLEMENTARES | SEDI - SERVIÇOS DIVERSOS |  | H | 1 | 0 | 32.24 | 32.24
[5 empty] | MO sem LS => | 10.93 | LS => | 12.33 | MO com LS => | 23.26
[5 empty] | Valor do BDI => | 8.98 |  | Valor com BDI => |  | 43.64
| Código | Banco | Descrição | Tipo |  | Und | Quant. | Porcent. | Valor Unit | Total
Composição | 5795 | SINAPI | MARTELETE OU ROMPEDOR PNEUMÁTICO MANUAL, 28 KG, COM SILENCIADOR - CHP DIURNO. AF_07/2016 | CHOR - CUSTOS HORÁRIOS DE MÁQUINAS E EQUIPAMENTOS |  | CHP | 1 |  | 37.13 | 37.13
Composição Auxiliar | 95114 | SINAPI | MARTELETE OU ROMPEDOR PNEUMÁTICO MANUAL, 28 KG, COM SILENCIADOR - DEPRECIAÇÃO. AF_07/2016 | CHOR - CUSTOS HORÁRIOS DE MÁQUINAS E EQUIPAMENTOS |  | H | 1 | 0 | 1.97 | 1.97
Composição Auxiliar | 95115 | SINAPI | MARTELETE OU ROMPEDOR PNEUMÁTICO MANUAL, 28 KG, COM SILENCIADOR - JUROS. AF_07/2016 | CHOR - CUSTOS HORÁRIOS DE MÁQUINAS E EQUIPAMENTOS |  | H | 1 | 0 | 0.45 | 0.45
Composição Auxiliar | 53863 | SINAPI | MARTELETE OU ROMPEDOR PNEUMÁTICO MANUAL, 28 KG, COM SILENCIADOR - MANUTENÇÃO. AF_07/2016 | CHOR - CUSTOS HORÁRIOS DE MÁQUINAS E EQUIPAMENTOS |  | H | 1 | 0 | 2.47 | 2.47
Composição Auxiliar | 88298 | SINAPI | OPERADOR DE MARTELETE OU MARTELETEIRO COM ENCARGOS COMPLEMENTARES | SEDI - SERVIÇOS DIVERSOS |  | H | 1 | 0 | 32.24 | 32.24
[5 empty] | MO sem LS => | 10.93 | LS => | 12.33 | MO com LS => | 23.26
[5 empty] | Valor do BDI => | 9.62 |  | Valor com BDI => |  | 46.75
| Código | Banco | Descrição | Tipo |  | Und | Quant. | Porcent. | Valor Unit | Total
Composição | 95114 | SINAPI | MARTELETE OU ROMPEDOR PNEUMÁTICO MANUAL, 28 KG, COM SILENCIADOR - DEPRECIAÇÃO. AF_07/2016 | CHOR - CUSTOS HORÁRIOS DE MÁQUINAS E EQUIPAMENTOS |  | H | 1 |  | 1.97 | 1.97
Insumo | 00041898 | SINAPI | MARTELO DEMOLIDOR PNEUMATICO MANUAL, PESO DE 28 KG, COM SILENCIADOR | Equipamento para Aquisição Permanente |  | UN | 6.4e-05 | 0 | 30915.22 | 1.97
[5 empty] | MO sem LS => | 0 | LS => | 0 | MO com LS => | 0
[5 empty] | Valor do BDI => | 0.51 |  | Valor com BDI => |  | 2.48
| Código | Banco | Descrição | Tipo |  | Und | Quant. | Porcent. | Valor Unit | Total
Composição | 95115 | SINAPI | MARTELETE OU ROMPEDOR PNEUMÁTICO MANUAL, 28 KG, COM SILENCIADOR - JUROS. AF_07/2016 | CHOR - CUSTOS HORÁRIOS DE MÁQUINAS E EQUIPAMENTOS |  | H | 1 |  | 0.45 | 0.45
Insumo | 00041898 | SINAPI | MARTELO DEMOLIDOR PNEUMATICO MANUAL, PESO DE 28 KG, COM SILENCIADOR | Equipamento para Aquisição Permanente |  | UN | 1.48e-05 | 0 | 30915.22 | 0.45
[5 empty] | MO sem LS => | 0 | LS => | 0 | MO com LS => | 0
[5 empty] | Valor do BDI => | 0.11 |  | Valor com BDI => |  | 0.56
| Código | Banco | Descrição | Tipo |  | Und | Quant. | Porcent. | Valor Unit | Total
Composição | 53863 | SINAPI | MARTELETE OU ROMPEDOR PNEUMÁTICO MANUAL, 28 KG, COM SILENCIADOR - MANUTENÇÃO. AF_07/2016 | CHOR - CUSTOS HORÁRIOS DE MÁQUINAS E EQUIPAMENTOS |  | H | 1 |  | 2.47 | 2.47
Insumo | 00041898 | SINAPI | MARTELO DEMOLIDOR PNEUMATICO MANUAL, PESO DE 28 KG, COM SILENCIADOR | Equipamento para Aquisição Permanente |  | UN | 8e-05 | 0 | 30915.22 | 2.47
[5 empty] | MO sem LS => | 0 | LS => | 0 | MO com LS => | 0
[5 empty] | Valor do BDI => | 0.64 |  | Valor com BDI => |  | 3.11
| Código | Banco | Descrição | Tipo |  | Und | Quant. | Porcent. | Valor Unit | Total
Composição | 102274 | SINAPI | MARTELO DEMOLIDOR ELÉTRICO, COM POTÊNCIA DE 2.000 W, 1.000 IMPACTOS POR MINUTO, PESO DE 30 KG - CHI DIURNO. AF_01/2021 | CHOR - CUSTOS HORÁRIOS DE MÁQUINAS E EQUIPAMENTOS |  | CHI | 1 |  | 33.3 | 33.3
Composição Auxiliar | 88298 | SINAPI | OPERADOR DE MARTELETE OU MARTELETEIRO COM ENCARGOS COMPLEMENTARES | SEDI - SERVIÇOS DIVERSOS |  | H | 1 | 0 | 32.24 | 32.24
Composição Auxiliar | 102271 | SINAPI | MARTELO DEMOLIDOR ELÉTRICO, COM POTÊNCIA DE 2.000 W, 1.000 IMPACTOS POR MINUTO, PESO DE 30 KG - JUROS. AF_01/2021 | CHOR - CUSTOS HORÁRIOS DE MÁQUINAS E EQUIPAMENTOS |  | H | 1 | 0 | 0.2 | 0.2
Composição Auxiliar | 102270 | SINAPI | MARTELO DEMOLIDOR ELÉTRICO, COM POTÊNCIA DE 2.000 W, 1.000 IMPACTOS POR MINUTO, PESO DE 30 KG - DEPRECIAÇÃO. AF_01/2021 | CHOR - CUSTOS HORÁRIOS DE MÁQUINAS E EQUIPAMENTOS |  | H | 1 | 0 | 0.86 | 0.86
[5 empty] | MO sem LS => | 10.93 | LS => | 12.33 | MO com LS => | 23.26
[5 empty] | Valor do BDI => | 8.63 |  | Valor com BDI => |  | 41.93
| Código | Banco | Descrição | Tipo |  | Und | Quant. | Porcent. | Valor Unit | Total
Composição | 102275 | SINAPI | MARTELO DEMOLIDOR ELÉTRICO, COM POTÊNCIA DE 2.000 W, 1.000 IMPACTOS POR MINUTO, PESO DE 30 KG - CHP DIURNO. AF_01/2021 | CHOR - CUSTOS HORÁRIOS DE MÁQUINAS E EQUIPAMENTOS |  | CHP | 1 |  | 36.01 | 36.01
Composição Auxiliar | 102273 | SINAPI | MARTELO DEMOLIDOR ELÉTRICO, COM POTÊNCIA DE 2.000 W, 1.000 IMPACTOS POR MINUTO, PESO DE 30 KG - MATERIAIS NA OPERAÇÃO. AF_01/2021 | CHOR - CUSTOS HORÁRIOS DE MÁQUINAS E EQUIPAMENTOS |  | H | 1 | 0 | 1.63 | 1.63
Composição Auxiliar | 102270 | SINAPI | MARTELO DEMOLIDOR ELÉTRICO, COM POTÊNCIA DE 2.000 W, 1.000 IMPACTOS POR MINUTO, PESO DE 30 KG - DEPRECIAÇÃO. AF_01/2021 | CHOR - CUSTOS HORÁRIOS DE MÁQUINAS E EQUIPAMENTOS |  | H | 1 | 0 | 0.86 | 0.86
Composição Auxiliar | 88298 | SINAPI | OPERADOR DE MARTELETE OU MARTELETEIRO COM ENCARGOS COMPLEMENTARES | SEDI - SERVIÇOS DIVERSOS |  | H | 1 | 0 | 32.24 | 32.24
Composição Auxiliar | 102271 | SINAPI | MARTELO DEMOLIDOR ELÉTRICO, COM POTÊNCIA DE 2.000 W, 1.000 IMPACTOS POR MINUTO, PESO DE 30 KG - JUROS. AF_01/2021 | CHOR - CUSTOS HORÁRIOS DE MÁQUINAS E EQUIPAMENTOS |  | H | 1 | 0 | 0.2 | 0.2
Composição Auxiliar | 102272 | SINAPI | MARTELO DEMOLIDOR ELÉTRICO, COM POTÊNCIA DE 2.000 W, 1.000 IMPACTOS POR MINUTO, PESO DE 30 KG - MANUTENÇÃO. AF_01/2021 | CHOR - CUSTOS HORÁRIOS DE MÁQUINAS E EQUIPAMENTOS |  | H | 1 | 0 | 1.08 | 1.08
[5 empty] | MO sem LS => | 10.93 | LS => | 12.33 | MO com LS => | 23.26
[5 empty] | Valor do BDI => | 9.33 |  | Valor com BDI => |  | 45.34
| Código | Banco | Descrição | Tipo |  | Und | Quant. | Porcent. | Valor Unit | Total
Composição | 102270 | SINAPI | MARTELO DEMOLIDOR ELÉTRICO, COM POTÊNCIA DE 2.000 W, 1.000 IMPACTOS POR MINUTO, PESO DE 30 KG - DEPRECIAÇÃO. AF_01/2021 | CHOR - CUSTOS HORÁRIOS DE MÁQUINAS E EQUIPAMENTOS |  | H | 1 |  | 0.86 | 0.86
Insumo | 00040703 | SINAPI | MARTELO DEMOLIDOR ELETRICO, COM POTENCIA DE 2.000 W, FREQUENCIA DE 1.000 IMPACTOS POR MINUTO, FORCA DE IMPACTO ENTRE 60 E 65 J, PESO DE 30 KG | Equipamento para Aquisição Permanente |  | UN | 6.4e-05 | 0 | 13560 | 0.86
[5 empty] | MO sem LS => | 0 | LS => | 0 | MO com LS => | 0
[5 empty] | Valor do BDI => | 0.22 |  | Valor com BDI => |  | 1.08
| Código | Banco | Descrição | Tipo |  | Und | Quant. | Porcent. | Valor Unit | Total
Composição | 102271 | SINAPI | MARTELO DEMOLIDOR ELÉTRICO, COM POTÊNCIA DE 2.000 W, 1.000 IMPACTOS POR MINUTO, PESO DE 30 KG - JUROS. AF_01/2021 | CHOR - CUSTOS HORÁRIOS DE MÁQUINAS E EQUIPAMENTOS |  | H | 1 |  | 0.2 | 0.2
Insumo | 00040703 | SINAPI | MARTELO DEMOLIDOR ELETRICO, COM POTENCIA DE 2.000 W, FREQUENCIA DE 1.000 IMPACTOS POR MINUTO, FORCA DE IMPACTO ENTRE 60 E 65 J, PESO DE 30 KG | Equipamento para Aquisição Permanente |  | UN | 1.48e-05 | 0 | 13560 | 0.2
[5 empty] | MO sem LS => | 0 | LS => | 0 | MO com LS => | 0
[5 empty] | Valor do BDI => | 0.05 |  | Valor com BDI => |  | 0.25
| Código | Banco | Descrição | Tipo |  | Und | Quant. | Porcent. | Valor Unit | Total
Composição | 102272 | SINAPI | MARTELO DEMOLIDOR ELÉTRICO, COM POTÊNCIA DE 2.000 W, 1.000 IMPACTOS POR MINUTO, PESO DE 30 KG - MANUTENÇÃO. AF_01/2021 | CHOR - CUSTOS HORÁRIOS DE MÁQUINAS E EQUIPAMENTOS |  | H | 1 |  | 1.08 | 1.08
Insumo | 00040703 | SINAPI | MARTELO DEMOLIDOR ELETRICO, COM POTENCIA DE 2.000 W, FREQUENCIA DE 1.000 IMPACTOS POR MINUTO, FORCA DE IMPACTO ENTRE 60 E 65 J, PESO DE 30 KG | Equipamento para Aquisição Permanente |  | UN | 8e-05 | 0 | 13560 | 1.08
[5 empty] | MO sem LS => | 0 | LS => | 0 | MO com LS => | 0
[5 empty] | Valor do BDI => | 0.27 |  | Valor com BDI => |  | 1.35
| Código | Banco | Descrição | Tipo |  | Und | Quant. | Porcent. | Valor Unit | Total
Composição | 102273 | SINAPI | MARTELO DEMOLIDOR ELÉTRICO, COM POTÊNCIA DE 2.000 W, 1.000 IMPACTOS POR MINUTO, PESO DE 30 KG - MATERIAIS NA OPERAÇÃO. AF_01/2021 | CHOR - CUSTOS HORÁRIOS DE MÁQUINAS E EQUIPAMENTOS |  | H | 1 |  | 1.63 | 1.63
Insumo | 00002705 | SINAPI | ENERGIA ELETRICA ATE 2000 KWH INDUSTRIAL, SEM DEMANDA | Franquia |  | KWH | 1.7 | 0 | 0.96 | 1.63
[5 empty] | MO sem LS => | 0 | LS => | 0 | MO com LS => | 0
[5 empty] | Valor do BDI => | 0.42 |  | Valor com BDI => |  | 2.05
| Código | Banco | Descrição | Tipo |  | Und | Quant. | Valor Unit | Total
Composição | ED-31952 | SETOP | MOBILIZAÇÃO OU DESMOBILIZAÇÃO DE CONTAINER, INCLUSIVE CARGA, DESCARGA E TRANSPORTE EM CAMINHÃO CARROCERIA COM GUINDAUTO (MUNCK), EXCLUSIVE LOCAÇÃO DO CONTAINER | ED- |  | un | 1 | 833.46 | 833.46
[5 empty] | Custo Horário da Execução (A) + (B) + (C) |  |  |  | 0
[5 empty] | (D) Produção de Equipe |  |  |  | 1
[5 empty] | (E) Custo Unitário da Execução [(A) + (B) + (C)] / (D) |  |  |  | 0
G | Código | Banco | Serviços | Quantidade | Unidade | Preço Unitário |  |  | Custo Horário
Composição | ED-28605 | SETOP | GUINDAUTO ARTICULADO VEICULAR HIDRÁULICO, MOMENTO MÁXIMO DE CARGA 10TM, INCLUSIVE CAMINHÃO TRUCADO, OPERADOR, COMBUSTÍVEL E MANUTENÇÃO | 2.4444 | hora | 290,7600 |  |  | 710,7467
Composição | ED-50367 | SETOP | SERVENTE COM ENCARGOS COMPLEMENTARES | 4.8889 | hora | 25,1000 |  |  | 122,7111
[5 empty] | (G)Total: |  |  |  | 833.4578
|  |  |  | MO sem LS => | 0 | LS => | 73.17 | MO com LS => | 73.171
|  |  |  | Valor do BDI => | 216.03 |  | Valor com BDI => |  | 1049.49
| Código | Banco | Descrição | Tipo |  | Und | Quant. | Porcent. | Valor Unit | Total
Composição | 100307 | SINAPI | MONTADOR DE ELETROELETRÔNICOS COM ENCARGOS COMPLEMENTARES | SEDI - SERVIÇOS DIVERSOS |  | H | 1 |  | 27.71 | 27.71
Composição Auxiliar | 100295 | SINAPI | CURSO DE CAPACITAÇÃO PARA MONTADOR DE ELETROELETRONICOS (ENCARGOS COMPLEMENTARES) - HORISTA | SEDI - SERVIÇOS DIVERSOS |  | H | 1 | 0 | 0.6 | 0.6
Insumo | 00037372 | SINAPI | EXAMES - HORISTA (COLETADO CAIXA - ENCARGOS COMPLEMENTARES) | Material |  | H | 1 | 0 | 1.34 | 1.34
Insumo | MO-ED-12 | Próprio | ALIMENTACAO - HORISTA (COLETADO CAIXA - ENCARGOS COMPLEMENTARES) (CCT 24) | Equipamento |  | H | 1 | 0 | 6.13 | 6.13
Insumo | 00037371 | SINAPI | TRANSPORTE - HORISTA (COLETADO CAIXA - ENCARGOS COMPLEMENTARES) | Material |  | H | 1 | 0 | 0.63 | 0.63
Insumo | 00034761 | SINAPI | MONTADOR DE ELETROELETRONICOS (HORISTA) | Mão de Obra |  | H | 1 | 0 | 16.95 | 16.95
Insumo | 00043484 | SINAPI | EPI - FAMILIA ELETRICISTA - HORISTA (ENCARGOS COMPLEMENTARES - COLETADO CAIXA) | Material |  | H | 1 | 0 | 1.2 | 1.2
Insumo | 00043460 | SINAPI | FERRAMENTAS - FAMILIA ELETRICISTA - HORISTA (ENCARGOS COMPLEMENTARES - COLETADO CAIXA) | Material |  | H | 1 | 0 | 0.85 | 0.85
Insumo | 00037373 | SINAPI | SEGURO - HORISTA (COLETADO CAIXA - ENCARGOS COMPLEMENTARES) | Material |  | H | 1 | 0 | 0.01 | 0.01
[5 empty] | MO sem LS => | 8.25 | LS => | 9.3 | MO com LS => | 17.55
[5 empty] | Valor do BDI => | 7.18 |  | Valor com BDI => |  | 34.89
| Código | Banco | Descrição | Tipo |  | Und | Quant. | Porcent. | Valor Unit | Total
Composição | 88278 | SINAPI | MONTADOR DE ESTRUTURA METÁLICA COM ENCARGOS COMPLEMENTARES | SEDI - SERVIÇOS DIVERSOS |  | H | 1 |  | 25.46 | 25.46
Composição Auxiliar | 95344 | SINAPI | CURSO DE CAPACITAÇÃO PARA MONTADOR DE ESTRUTURA METÁLICA (ENCARGOS COMPLEMENTARES) - HORISTA | SEDI - SERVIÇOS DIVERSOS |  | H | 1 | 0 | 0.21 | 0.21
Insumo | 00043464 | SINAPI | FERRAMENTAS - FAMILIA OPERADOR ESCAVADEIRA - HORISTA (ENCARGOS COMPLEMENTARES - COLETADO CAIXA) | Material |  | H | 1 | 0 | 0.01 | 0.01
Insumo | 00037372 | SINAPI | EXAMES - HORISTA (COLETADO CAIXA - ENCARGOS COMPLEMENTARES) | Material |  | H | 1 | 0 | 1.34 | 1.34
Insumo | 00037371 | SINAPI | TRANSPORTE - HORISTA (COLETADO CAIXA - ENCARGOS COMPLEMENTARES) | Material |  | H | 1 | 0 | 0.63 | 0.63
Insumo | 00043488 | SINAPI | EPI - FAMILIA OPERADOR ESCAVADEIRA - HORISTA (ENCARGOS COMPLEMENTARES - COLETADO CAIXA) | Material |  | H | 1 | 0 | 0.86 | 0.86
Insumo | MO-ED-12 | Próprio | ALIMENTACAO - HORISTA (COLETADO CAIXA - ENCARGOS COMPLEMENTARES) (CCT 24) | Equipamento |  | H | 1 | 0 | 6.13 | 6.13
Insumo | 00044497 | SINAPI | MONTADOR DE ESTRUTURAS METALICAS HORISTA | Mão de Obra |  | H | 1 | 0 | 16.27 | 16.27
Insumo | 00037373 | SINAPI | SEGURO - HORISTA (COLETADO CAIXA - ENCARGOS COMPLEMENTARES) | Material |  | H | 1 | 0 | 0.01 | 0.01
[5 empty] | MO sem LS => | 7.74 | LS => | 8.74 | MO com LS => | 16.48
[5 empty] | Valor do BDI => | 6.59 |  | Valor com BDI => |  | 32.05
| Código | Banco | Descrição | Tipo |  | Und | Quant. | Porcent. | Valor Unit | Total
Composição | 92538 | SINAPI | MONTAGEM E DESMONTAGEM DE FÔRMA DE LAJE MACIÇA, PÉ-DIREITO SIMPLES, EM CHAPA DE MADEIRA COMPENSADA PLASTIFICADA, 18 UTILIZAÇÕES. AF_09/2020 | FUES - FUNDAÇÕES E ESTRUTURAS |  | m² | 1 |  | 33.41 | 33.41
Composição Auxiliar | 88262 | SINAPI | CARPINTEIRO DE FORMAS COM ENCARGOS COMPLEMENTARES | SEDI - SERVIÇOS DIVERSOS |  | H | 0.366 | 0 | 30.32 | 11.09
Composição Auxiliar | 92268 | SINAPI | FABRICAÇÃO DE FÔRMA PARA LAJES, EM CHAPA DE MADEIRA COMPENSADA PLASTIFICADA, E = 18 MM. AF_09/2020 | FUES - FUNDAÇÕES E ESTRUTURAS |  | m² | 0.087 | 0 | 102.57 | 8.92
Composição Auxiliar | 88239 | SINAPI | AJUDANTE DE CARPINTEIRO COM ENCARGOS COMPLEMENTARES | SEDI - SERVIÇOS DIVERSOS |  | H | 0.067 | 0 | 25.7 | 1.72
Insumo | 00002692 | SINAPI | DESMOLDANTE PROTETOR PARA FORMAS DE MADEIRA, DE BASE OLEOSA EMULSIONADA EM AGUA | Material |  | L | 0.004 | 0 | 8.53 | 0.03
Insumo | 00040270 | SINAPI | VIGA DE ESCORAMENTO H20, DE MADEIRA, PESO DE 5,00 A 5,20 KG/M, COM EXTREMIDADES PLASTICAS | Material |  | M | 0.038 | 0 | 121.53 | 4.61
Insumo | 00010749 | SINAPI | LOCACAO DE ESCORA METALICA TELESCOPICA, COM ALTURA REGULAVEL DE *1,80* A *3,20* M, COM CAPACIDADE DE CARGA DE NO MINIMO 1000 KGF (10 KN), INCLUSO TRIPE E FORCADO | Equipamento |  | M/MES | 0.397 | 0 | 17.75 | 7.04
[5 empty] | MO sem LS => | 4 | LS => | 4.52 | MO com LS => | 8.52
[5 empty] | Valor do BDI => | 8.65 |  | Valor com BDI => |  | 42.06
| Código | Banco | Descrição | Tipo |  | Und | Quant. | Porcent. | Valor Unit | Total
Composição | 92486 | SINAPI | MONTAGEM E DESMONTAGEM DE FÔRMA DE LAJE MACIÇA, PÉ-DIREITO SIMPLES, EM MADEIRA SERRADA, 4 UTILIZAÇÕES. AF_09/2020 | FUES - FUNDAÇÕES E ESTRUTURAS |  | m² | 1 |  | 181.28 | 181.28
Composição Auxiliar | 88239 | SINAPI | AJUDANTE DE CARPINTEIRO COM ENCARGOS COMPLEMENTARES | SEDI - SERVIÇOS DIVERSOS |  | H | 0.496 | 0 | 25.7 | 12.74
Composição Auxiliar | 92273 | SINAPI | FABRICAÇÃO DE ESCORAS DO TIPO PONTALETE, EM MADEIRA, PARA PÉ-DIREITO SIMPLES. AF_09/2020 | FUES - FUNDAÇÕES E ESTRUTURAS |  | M | 1.09 | 0 | 21.09 | 22.98
Composição Auxiliar | 92271 | SINAPI | FABRICAÇÃO DE FÔRMA PARA LAJES, EM MADEIRA SERRADA, E=25 MM. AF_09/2020 | FUES - FUNDAÇÕES E ESTRUTURAS |  | m² | 0.366 | 0 | 111.47 | 40.79
Composição Auxiliar | 88262 | SINAPI | CARPINTEIRO DE FORMAS COM ENCARGOS COMPLEMENTARES | SEDI - SERVIÇOS DIVERSOS |  | H | 2.702 | 0 | 30.32 | 81.92
Insumo | 00040304 | SINAPI | PREGO DE ACO POLIDO COM CABECA DUPLA 17 X 27 (2 1/2 X 11) | Material |  | KG | 0.081 | 0 | 25.3 | 2.04
Insumo | 00002692 | SINAPI | DESMOLDANTE PROTETOR PARA FORMAS DE MADEIRA, DE BASE OLEOSA EMULSIONADA EM AGUA | Material |  | L | 0.017 | 0 | 8.53 | 0.14
Insumo | 00006193 | SINAPI | TABUA NAO APARELHADA *2,5 X 20* CM, EM MACARANDUBA/MASSARANDUBA, ANGELIM OU EQUIVALENTE DA REGIAO - BRUTA | Material |  | M | 1.049 | 0 | 19.71 | 20.67
[5 empty] | MO sem LS => | 31 | LS => | 34.94 | MO com LS => | 65.94
[5 empty] | Valor do BDI => | 46.98 |  | Valor com BDI => |  | 228.26
| Código | Banco | Descrição | Tipo |  | Und | Quant. | Porcent. | Valor Unit | Total
Composição | 92423 | SINAPI | MONTAGEM E DESMONTAGEM DE FÔRMA DE PILARES RETANGULARES E ESTRUTURAS SIMILARES, PÉ-DIREITO SIMPLES, EM CHAPA DE MADEIRA COMPENSADA RESINADA, 6 UTILIZAÇÕES. AF_09/2020 | FUES - FUNDAÇÕES E ESTRUTURAS |  | m² | 1 |  | 78.59 | 78.59
Composição Auxiliar | 92263 | SINAPI | FABRICAÇÃO DE FÔRMA PARA PILARES E ESTRUTURAS SIMILARES, EM CHAPA DE MADEIRA COMPENSADA RESINADA, E = 17 MM. AF_09/2020 | FUES - FUNDAÇÕES E ESTRUTURAS |  | m² | 0.188 | 0 | 201.05 | 37.79
Composição Auxiliar | 88239 | SINAPI | AJUDANTE DE CARPINTEIRO COM ENCARGOS COMPLEMENTARES | SEDI - SERVIÇOS DIVERSOS |  | H | 0.138 | 0 | 25.7 | 3.54
Composição Auxiliar | 88262 | SINAPI | CARPINTEIRO DE FORMAS COM ENCARGOS COMPLEMENTARES | SEDI - SERVIÇOS DIVERSOS |  | H | 0.752 | 0 | 30.32 | 22.8
Insumo | 00040304 | SINAPI | PREGO DE ACO POLIDO COM CABECA DUPLA 17 X 27 (2 1/2 X 11) | Material |  | KG | 0.019 | 0 | 25.3 | 0.48
Insumo | 00040275 | SINAPI | LOCACAO DE VIGA SANDUICHE METALICA VAZADA PARA TRAVAMENTO DE PILARES, ALTURA DE *8* CM, LARGURA DE *6* CM E EXTENSAO DE 2 M | Equipamento |  | UNXMES | 0.393 | 0 | 16 | 6.28
Insumo | 00040271 | SINAPI | LOCACAO DE APRUMADOR METALICO DE PILAR, COM ALTURA E ANGULO REGULAVEIS, EXTENSAO DE *1,50* A *2,80* M | Equipamento |  | UNXMES | 0.196 | 0 | 15.31 | 3
Insumo | 00002692 | SINAPI | DESMOLDANTE PROTETOR PARA FORMAS DE MADEIRA, DE BASE OLEOSA EMULSIONADA EM AGUA | Material |  | L | 0.01 | 0 | 8.53 | 0.08
Insumo | 00040287 | SINAPI | LOCACAO DE BARRA DE ANCORAGEM DE 0,80 A 1,20 M DE EXTENSAO, COM ROSCA DE 5/8", INCLUINDO PORCA E FLANGE | Equipamento |  | MES | 0.785 | 0 | 5.89 | 4.62
[5 empty] | MO sem LS => | 11.26 | LS => | 12.69 | MO com LS => | 23.95
[5 empty] | Valor do BDI => | 20.37 |  | Valor com BDI => |  | 98.96
| Código | Banco | Descrição | Tipo |  | Und | Quant. | Porcent. | Valor Unit | Total
Composição | 5934 | SINAPI | MOTONIVELADORA POTÊNCIA BÁSICA LÍQUIDA (PRIMEIRA MARCHA) 125 HP, PESO BRUTO 13032 KG, LARGURA DA LÂMINA DE 3,7 M - CHI DIURNO. AF_06/2014 | CHOR - CUSTOS HORÁRIOS DE MÁQUINAS E EQUIPAMENTOS |  | CHI | 1 |  | 101.74 | 101.74
Composição Auxiliar | 89229 | SINAPI | MOTONIVELADORA POTÊNCIA BÁSICA LÍQUIDA (PRIMEIRA MARCHA) 125 HP, PESO BRUTO 13032 KG, LARGURA DA LÂMINA DE 3,7 M - JUROS. AF_06/2014 | CHOR - CUSTOS HORÁRIOS DE MÁQUINAS E EQUIPAMENTOS |  | H | 1 | 0 | 16.49 | 16.49
Composição Auxiliar | 89228 | SINAPI | MOTONIVELADORA POTÊNCIA BÁSICA LÍQUIDA (PRIMEIRA MARCHA) 125 HP, PESO BRUTO 13032 KG, LARGURA DA LÂMINA DE 3,7 M - DEPRECIAÇÃO. AF_06/2014 | CHOR - CUSTOS HORÁRIOS DE MÁQUINAS E EQUIPAMENTOS |  | H | 1 | 0 | 46.8 | 46.8
Composição Auxiliar | 88300 | SINAPI | OPERADOR DE MOTONIVELADORA COM ENCARGOS COMPLEMENTARES | SEDI - SERVIÇOS DIVERSOS |  | H | 1 | 0 | 38.45 | 38.45
[5 empty] | MO sem LS => | 13.85 | LS => | 15.62 | MO com LS => | 29.47
[5 empty] | Valor do BDI => | 26.37 |  | Valor com BDI => |  | 128.11
| Código | Banco | Descrição | Tipo |  | Und | Quant. | Porcent. | Valor Unit | Total
Composição | 5932 | SINAPI | MOTONIVELADORA POTÊNCIA BÁSICA LÍQUIDA (PRIMEIRA MARCHA) 125 HP, PESO BRUTO 13032 KG, LARGURA DA LÂMINA DE 3,7 M - CHP DIURNO. AF_06/2014 | CHOR - CUSTOS HORÁRIOS DE MÁQUINAS E EQUIPAMENTOS |  | CHP | 1 |  | 258.95 | 258.95
Composição Auxiliar | 89228 | SINAPI | MOTONIVELADORA POTÊNCIA BÁSICA LÍQUIDA (PRIMEIRA MARCHA) 125 HP, PESO BRUTO 13032 KG, LARGURA DA LÂMINA DE 3,7 M - DEPRECIAÇÃO. AF_06/2014 | CHOR - CUSTOS HORÁRIOS DE MÁQUINAS E EQUIPAMENTOS |  | H | 1 | 0 | 46.8 | 46.8
Composição Auxiliar | 53849 | SINAPI | MOTONIVELADORA POTÊNCIA BÁSICA LÍQUIDA (PRIMEIRA MARCHA) 125 HP, PESO BRUTO 13032 KG, LARGURA DA LÂMINA DE 3,7 M - MATERIAIS NA OPERAÇÃO. AF_06/2014 | CHOR - CUSTOS HORÁRIOS DE MÁQUINAS E EQUIPAMENTOS |  | H | 1 | 0 | 81.98 | 81.98
Composição Auxiliar | 88300 | SINAPI | OPERADOR DE MOTONIVELADORA COM ENCARGOS COMPLEMENTARES | SEDI - SERVIÇOS DIVERSOS |  | H | 1 | 0 | 38.45 | 38.45
Composição Auxiliar | 89229 | SINAPI | MOTONIVELADORA POTÊNCIA BÁSICA LÍQUIDA (PRIMEIRA MARCHA) 125 HP, PESO BRUTO 13032 KG, LARGURA DA LÂMINA DE 3,7 M - JUROS. AF_06/2014 | CHOR - CUSTOS HORÁRIOS DE MÁQUINAS E EQUIPAMENTOS |  | H | 1 | 0 | 16.49 | 16.49
Composição Auxiliar | 5779 | SINAPI | MOTONIVELADORA POTÊNCIA BÁSICA LÍQUIDA (PRIMEIRA MARCHA) 125 HP, PESO BRUTO 13032 KG, LARGURA DA LÂMINA DE 3,7 M - MANUTENÇÃO. AF_06/2014 | CHOR - CUSTOS HORÁRIOS DE MÁQUINAS E EQUIPAMENTOS |  | H | 1 | 0 | 75.23 | 75.23
[5 empty] | MO sem LS => | 13.85 | LS => | 15.62 | MO com LS => | 29.47
[5 empty] | Valor do BDI => | 67.11 |  | Valor com BDI => |  | 326.06
| Código | Banco | Descrição | Tipo |  | Und | Quant. | Porcent. | Valor Unit | Total
Composição | 89228 | SINAPI | MOTONIVELADORA POTÊNCIA BÁSICA LÍQUIDA (PRIMEIRA MARCHA) 125 HP, PESO BRUTO 13032 KG, LARGURA DA LÂMINA DE 3,7 M - DEPRECIAÇÃO. AF_06/2014 | CHOR - CUSTOS HORÁRIOS DE MÁQUINAS E EQUIPAMENTOS |  | H | 1 |  | 46.8 | 46.8
Insumo | 00004090 | SINAPI | MOTONIVELADORA POTENCIA BASICA LIQUIDA (PRIMEIRA MARCHA) 125 HP, PESO BRUTO 13843 KG, LARGURA DA LAMINA DE 3,7 M | Equipamento para Aquisição Permanente |  | UN | 4e-05 | 0 | 1170000 | 46.8
[5 empty] | MO sem LS => | 0 | LS => | 0 | MO com LS => | 0
[5 empty] | Valor do BDI => | 12.13 |  | Valor com BDI => |  | 58.93
| Código | Banco | Descrição | Tipo |  | Und | Quant. | Porcent. | Valor Unit | Total
Composição | 89229 | SINAPI | MOTONIVELADORA POTÊNCIA BÁSICA LÍQUIDA (PRIMEIRA MARCHA) 125 HP, PESO BRUTO 13032 KG, LARGURA DA LÂMINA DE 3,7 M - JUROS. AF_06/2014 | CHOR - CUSTOS HORÁRIOS DE MÁQUINAS E EQUIPAMENTOS |  | H | 1 |  | 16.49 | 16.49
Insumo | 00004090 | SINAPI | MOTONIVELADORA POTENCIA BASICA LIQUIDA (PRIMEIRA MARCHA) 125 HP, PESO BRUTO 13843 KG, LARGURA DA LAMINA DE 3,7 M | Equipamento para Aquisição Permanente |  | UN | 1.41e-05 | 0 | 1170000 | 16.49
[5 empty] | MO sem LS => | 0 | LS => | 0 | MO com LS => | 0
[5 empty] | Valor do BDI => | 4.27 |  | Valor com BDI => |  | 20.76
| Código | Banco | Descrição | Tipo |  | Und | Quant. | Porcent. | Valor Unit | Total
Composição | 5779 | SINAPI | MOTONIVELADORA POTÊNCIA BÁSICA LÍQUIDA (PRIMEIRA MARCHA) 125 HP, PESO BRUTO 13032 KG, LARGURA DA LÂMINA DE 3,7 M - MANUTENÇÃO. AF_06/2014 | CHOR - CUSTOS HORÁRIOS DE MÁQUINAS E EQUIPAMENTOS |  | H | 1 |  | 75.23 | 75.23
Insumo | 00004090 | SINAPI | MOTONIVELADORA POTENCIA BASICA LIQUIDA (PRIMEIRA MARCHA) 125 HP, PESO BRUTO 13843 KG, LARGURA DA LAMINA DE 3,7 M | Equipamento para Aquisição Permanente |  | UN | 6.43e-05 | 0 | 1170000 | 75.23
[5 empty] | MO sem LS => | 0 | LS => | 0 | MO com LS => | 0
[5 empty] | Valor do BDI => | 19.49 |  | Valor com BDI => |  | 94.72
| Código | Banco | Descrição | Tipo |  | Und | Quant. | Porcent. | Valor Unit | Total
Composição | 53849 | SINAPI | MOTONIVELADORA POTÊNCIA BÁSICA LÍQUIDA (PRIMEIRA MARCHA) 125 HP, PESO BRUTO 13032 KG, LARGURA DA LÂMINA DE 3,7 M - MATERIAIS NA OPERAÇÃO. AF_06/2014 | CHOR - CUSTOS HORÁRIOS DE MÁQUINAS E EQUIPAMENTOS |  | H | 1 |  | 81.98 | 81.98
Insumo | 00004221 | SINAPI | OLEO DIESEL COMBUSTIVEL COMUM METROPOLITANO S-10 OU S-500 | Material |  | L | 13.99 | 0 | 5.86 | 81.98
[5 empty] | MO sem LS => | 0 | LS => | 0 | MO com LS => | 0
[5 empty] | Valor do BDI => | 21.24 |  | Valor com BDI => |  | 103.22
| Código | Banco | Descrição | Tipo |  | Und | Quant. | Porcent. | Valor Unit | Total
Composição | 88281 | SINAPI | MOTORISTA DE BASCULANTE COM ENCARGOS COMPLEMENTARES | SEDI - SERVIÇOS DIVERSOS |  | H | 1 |  | 37.02 | 37.02
Composição Auxiliar | 95346 | SINAPI | CURSO DE CAPACITAÇÃO PARA MOTORISTA DE BASCULANTE (ENCARGOS COMPLEMENTARES) - HORISTA | SEDI - SERVIÇOS DIVERSOS |  | H | 1 | 0 | 0.16 | 0.16
Insumo | 00037373 | SINAPI | SEGURO - HORISTA (COLETADO CAIXA - ENCARGOS COMPLEMENTARES) | Material |  | H | 1 | 0 | 0.01 | 0.01
Insumo | MO-ED-12 | Próprio | ALIMENTACAO - HORISTA (COLETADO CAIXA - ENCARGOS COMPLEMENTARES) (CCT 24) | Equipamento |  | H | 1 | 0 | 6.13 | 6.13
Insumo | 00043464 | SINAPI | FERRAMENTAS - FAMILIA OPERADOR ESCAVADEIRA - HORISTA (ENCARGOS COMPLEMENTARES - COLETADO CAIXA) | Material |  | H | 1 | 0 | 0.01 | 0.01
Insumo | 00037372 | SINAPI | EXAMES - HORISTA (COLETADO CAIXA - ENCARGOS COMPLEMENTARES) | Material |  | H | 1 | 0 | 1.34 | 1.34
Insumo | 00043488 | SINAPI | EPI - FAMILIA OPERADOR ESCAVADEIRA - HORISTA (ENCARGOS COMPLEMENTARES - COLETADO CAIXA) | Material |  | H | 1 | 0 | 0.86 | 0.86
Insumo | 00020020 | SINAPI | MOTORISTA DE CAMINHAO-BASCULANTE (HORISTA) | Mão de Obra |  | H | 1 | 0 | 27.88 | 27.88
Insumo | 00037371 | SINAPI | TRANSPORTE - HORISTA (COLETADO CAIXA - ENCARGOS COMPLEMENTARES) | Material |  | H | 1 | 0 | 0.63 | 0.63
[5 empty] | MO sem LS => | 13.18 | LS => | 14.86 | MO com LS => | 28.04
[5 empty] | Valor do BDI => | 9.59 |  | Valor com BDI => |  | 46.61
| Código | Banco | Descrição | Tipo |  | Und | Quant. | Porcent. | Valor Unit | Total
Composição | 88282 | SINAPI | MOTORISTA DE CAMINHÃO COM ENCARGOS COMPLEMENTARES | SEDI - SERVIÇOS DIVERSOS |  | H | 1 |  | 35.97 | 35.97
Composição Auxiliar | 95347 | SINAPI | CURSO DE CAPACITAÇÃO PARA MOTORISTA DE CAMINHÃO (ENCARGOS COMPLEMENTARES) - HORISTA | SEDI - SERVIÇOS DIVERSOS |  | H | 1 | 0 | 0.15 | 0.15
Insumo | 00043488 | SINAPI | EPI - FAMILIA OPERADOR ESCAVADEIRA - HORISTA (ENCARGOS COMPLEMENTARES - COLETADO CAIXA) | Material |  | H | 1 | 0 | 0.86 | 0.86
Insumo | 00004093 | SINAPI | MOTORISTA DE CAMINHAO (HORISTA) | Mão de Obra |  | H | 1 | 0 | 26.84 | 26.84
Insumo | MO-ED-12 | Próprio | ALIMENTACAO - HORISTA (COLETADO CAIXA - ENCARGOS COMPLEMENTARES) (CCT 24) | Equipamento |  | H | 1 | 0 | 6.13 | 6.13
Insumo | 00037373 | SINAPI | SEGURO - HORISTA (COLETADO CAIXA - ENCARGOS COMPLEMENTARES) | Material |  | H | 1 | 0 | 0.01 | 0.01
Insumo | 00037372 | SINAPI | EXAMES - HORISTA (COLETADO CAIXA - ENCARGOS COMPLEMENTARES) | Material |  | H | 1 | 0 | 1.34 | 1.34
Insumo | 00037371 | SINAPI | TRANSPORTE - HORISTA (COLETADO CAIXA - ENCARGOS COMPLEMENTARES) | Material |  | H | 1 | 0 | 0.63 | 0.63
Insumo | 00043464 | SINAPI | FERRAMENTAS - FAMILIA OPERADOR ESCAVADEIRA - HORISTA (ENCARGOS COMPLEMENTARES - COLETADO CAIXA) | Material |  | H | 1 | 0 | 0.01 | 0.01
[5 empty] | MO sem LS => | 12.69 | LS => | 14.3 | MO com LS => | 26.99
[5 empty] | Valor do BDI => | 9.32 |  | Valor com BDI => |  | 45.29
| Código | Banco | Descrição | Tipo |  | Und | Quant. | Porcent. | Valor Unit | Total
Composição | 101422 | SINAPI | MOTORISTA DE CARRO DE PASSEIO COM ENCARGOS COMPLEMENTARES | SEDI - SERVIÇOS DIVERSOS |  | MES | 1 |  | 5832.53 | 5832.53
Composição Auxiliar | 101332 | SINAPI | CURSO DE CAPACITAÇÃO PARA MOTORISTA DE CARRO DE PASSEIO (ENCARGOS COMPLEMENTARES) - MENSALISTA | SEDI - SERVIÇOS DIVERSOS |  | MES | 1 | 0 | 17.86 | 17.86
Insumo | 00043500 | SINAPI | EPI - FAMILIA OPERADOR ESCAVADEIRA - MENSALISTA (ENCARGOS COMPLEMENTARES - COLETADO CAIXA) | Material |  | MES | 1 | 0 | 162.97 | 162.97
Insumo | 00040864 | SINAPI | SEGURO - MENSALISTA (COLETADO CAIXA - ENCARGOS COMPLEMENTARES) | Material |  | MES | 1 | 0 | 0.01 | 0.01
Insumo | 00040863 | SINAPI | EXAMES - MENSALISTA (COLETADO CAIXA - ENCARGOS COMPLEMENTARES) | Material |  | MES | 1 | 0 | 252.08 | 252.08
Insumo | MO-ED-13 | Próprio | ALIMENTACAO - MENSALISTA (COLETADO CAIXA - ENCARGOS COMPLEMENTARES) | Equipamento |  | MES | 1 | 0 | 1201.81 | 1201.81
Insumo | 00043476 | SINAPI | FERRAMENTAS - FAMILIA OPERADOR ESCAVADEIRA - MENSALISTA (ENCARGOS COMPLEMENTARES - COLETADO CAIXA) | Material |  | MES | 1 | 0 | 0.01 | 0.01
Insumo | 00040861 | SINAPI | TRANSPORTE - MENSALISTA (COLETADO CAIXA - ENCARGOS COMPLEMENTARES) | Material |  | MES | 1 | 0 | 118.58 | 118.58
Insumo | 00040990 | SINAPI | MOTORISTA DE CARRO DE PASSEIO (MENSALISTA) | Mão de Obra |  | MES | 1 | 0 | 4079.21 | 4079.21
[5 empty] | MO sem LS => | 2411.45 | LS => | 1685.62 | MO com LS => | 4097.07
[5 empty] | Valor do BDI => | 1511.79 |  | Valor com BDI => |  | 7344.32
| Código | Banco | Descrição | Tipo |  | Und | Quant. | Porcent. | Valor Unit | Total
Composição | 88286 | SINAPI | MOTORISTA OPERADOR DE MUNCK COM ENCARGOS COMPLEMENTARES | SEDI - SERVIÇOS DIVERSOS |  | H | 1 |  | 39.63 | 39.63
Composição Auxiliar | 95351 | SINAPI | CURSO DE CAPACITAÇÃO PARA MOTORISTA OPERADOR DE MUNCK (ENCARGOS COMPLEMENTARES) - HORISTA | SEDI - SERVIÇOS DIVERSOS |  | H | 1 | 0 | 0.56 | 0.56
Insumo | 00043464 | SINAPI | FERRAMENTAS - FAMILIA OPERADOR ESCAVADEIRA - HORISTA (ENCARGOS COMPLEMENTARES - COLETADO CAIXA) | Material |  | H | 1 | 0 | 0.01 | 0.01
Insumo | 00043488 | SINAPI | EPI - FAMILIA OPERADOR ESCAVADEIRA - HORISTA (ENCARGOS COMPLEMENTARES - COLETADO CAIXA) | Material |  | H | 1 | 0 | 0.86 | 0.86
Insumo | 00004096 | SINAPI | MOTORISTA OPERADOR DE CAMINHAO COM MUNCK (HORISTA) | Mão de Obra |  | H | 1 | 0 | 30.09 | 30.09
Insumo | 00037373 | SINAPI | SEGURO - HORISTA (COLETADO CAIXA - ENCARGOS COMPLEMENTARES) | Material |  | H | 1 | 0 | 0.01 | 0.01
Insumo | MO-ED-12 | Próprio | ALIMENTACAO - HORISTA (COLETADO CAIXA - ENCARGOS COMPLEMENTARES) (CCT 24) | Equipamento |  | H | 1 | 0 | 6.13 | 6.13
Insumo | 00037371 | SINAPI | TRANSPORTE - HORISTA (COLETADO CAIXA - ENCARGOS COMPLEMENTARES) | Material |  | H | 1 | 0 | 0.63 | 0.63
Insumo | 00037372 | SINAPI | EXAMES - HORISTA (COLETADO CAIXA - ENCARGOS COMPLEMENTARES) | Material |  | H | 1 | 0 | 1.34 | 1.34
[5 empty] | MO sem LS => | 14.41 | LS => | 16.24 | MO com LS => | 30.65
[5 empty] | Valor do BDI => | 10.27 |  | Valor com BDI => |  | 49.9
| Código | Banco | Descrição | Tipo |  | Und | Quant. | Valor Unit | Total
Composição | 6083 | ORSE | Mureta Pré-Moldada para Ligações Domiciliares de Água | Conversão InfoWOrca |  | un | 1 | 224.71 | 224.71
Item | Código | Banco | Descrição | Tipo |  | Und | Quant. | Valor Unit | Total
Insumo | 980 | ORSE | Fita vedacao teflon larg= 1/2" | Material |  | m | 12 | 0,22 | 2,64
Insumo | 00006111 | SINAPI | SERVENTE DE OBRAS (HORISTA) | Mão de Obra |  | H | 1 | 14,61 | 14,61
Composição | 127 | ORSE | Concreto simples usinado fck=21mpa, bombeado, lançado e adensado em superestrutura | Concreto Simples |  | m³ | 0.03 | 569,57 | 17,08
Composição | 10550 | ORSE | Encargos Complementares - Pedreiro | Provisórios |  | h | 0.6 | 3,66 | 2,19
Insumo | 1690 | ORSE | Parafuso de metal 2 " x 12 (sextavado) | Material |  | un | 2 | 5,03 | 10,06
Insumo | 00009856/SINAPI | ORSE | Tubo pvc, roscavel, 1/2", agua fria predial | Material |  | m | 1.8 | 6,51 | 11,71
Insumo | 00002696 | SINAPI | ENCANADOR OU BOMBEIRO HIDRAULICO (HORISTA) | Mão de Obra |  | H | 0.4 | 20,03 | 8,01
Composição | 10889 | ORSE | Forma plana para estruturas, em compensado plastificado de 12mm, 10 usos, inclusive escoramento - Revisada 07.2015 | Conversão InfoWOrca |  | m² | 0.3 | 44,80 | 13,44
Insumo | 1209 | ORSE | Joelho 90° pvc rigido roscavel c/bucha latao, d= 1/2" | Material |  | un | 4 | 5,35 | 21,40
Composição | 10554 | ORSE | Encargos Complementares - Encanador | Provisórios |  | h | 0.4 | 3,72 | 1,48
Insumo | 5207 | ORSE | Caixa plástica para proteção de hidrômetro c/tampa articulada em policarbonato | Material |  | un | 1 | 75,90 | 75,90
Composição | 10549 | ORSE | Encargos Complementares - Servente | Provisórios |  | h | 1 | 3,79 | 3,79
Insumo | 00004750 | SINAPI | PEDREIRO (HORISTA) | Mão de Obra |  | H | 0.6 | 20,03 | 12,01
Composição | 141 | ORSE | Aço CA - 60 Ø 4,2 a 9,5mm, inclusive corte, dobragem, montagem e colocacao de ferragens nas formas, para superestruturas e fundações - R1 | Armaduras Convencionais |  | kg | 2.4 | 12,58 | 30,19
Detalhamento de Cálculo ORSE
Item | Código | Banco | Descrição | Tipo |  | Und | Quant. | Valor Unit | Total
Insumo | 980 | ORSE | Fita vedacao teflon larg= 1/2" | Material |  | m | 12 | 0,22 | 2,64
Insumo | 11264 | ORSE | Marreta de 1/2 kg com cabo | Material |  | un | 0.00012216 | 13,52 | 0,00
Insumo | 11245 | ORSE | Desempoladeira de madeira 12x22 | Material |  | un | 0.00042756 | 11,60 | 0,00
Insumo | 00005068/SINAPI | ORSE | Prego de aco polido com cabeca 17 x 21 (2 x 11) | Material |  | kg | 0.0075 | 17,29 | 0,12
Insumo | 00002692/SINAPI | ORSE | Desmoldante protetor para formas de madeira, de base oleosa emulsionada em agua | Material |  | l | 0.006 | 8,31 | 0,04
Insumo | 1569 | ORSE | Madeira mista serrada (barrote) 6 x 6cm - 0,0036 m3/m (angelim, louro) | Material |  | m | 0.1839 | 6,75 | 1,24
Insumo | 10586 | ORSE | Torquesa | Material |  | un | 3.468e-05 | 39,00 | 0,00
Insumo | 00039315/SINAPI | ORSE | Espacador / distanciador tipo garra dupla, em plastico, cobrimento *20* mm, para ferragens de lajes e fundo de vigas | Material |  | un | 0.96 | 0,35 | 0,33
Insumo | 1651 | ORSE | Óculos branco proteção | Material |  | pr | 0.0021585 | 6,70 | 0,01
Insumo | 00006111 | SINAPI | SERVENTE DE OBRAS (HORISTA) | Mão de Obra |  | H | 1.2805 | 14,61 | 18,70
Insumo | 1209 | ORSE | Joelho 90° pvc rigido roscavel c/bucha latao, d= 1/2" | Material |  | un | 4 | 5,35 | 21,40
Insumo | 10788 | ORSE | Pá quadrada | Material |  | un | 0.0002561 | 36,90 | 0,00
Insumo | 10282 | ORSE | Regua de alumínio c/ 2,00m (para pedreiro) | Material |  | un | 0.00012216 | 45,00 | 0,00
Insumo | 00043132/SINAPI | ORSE | Arame recozido 16 bwg, d = 1,65 mm (0,016 kg/m) ou 18 bwg, d = 1,25 mm (0,01 kg/m) | Material |  | kg | 0.048 | 25,00 | 1,20
Insumo | 00043130/SINAPI | ORSE | Arame galvanizado 12 bwg, d = 2,76 mm (0,048 kg/m) ou 14 bwg, d = 2,11 mm (0,026 kg/m) | Material |  | kg | 0.045 | 25,00 | 1,12
Insumo | 11253 | ORSE | Tarracha para tubos PVC de 1/2" | Material |  | un | 0.00044 | 26,50 | 0,01
Insumo | 10761 | ORSE | Refeição - café da manhã ( café com leite e dois pães com manteiga) | Serviços |  | un | 0.27806 | 5,00 | 1,39
Insumo | 00012892/SINAPI | ORSE | Luva raspa de couro, cano curto (punho *7* cm) | Material |  | par | 0.0062822 | 12,10 | 0,07
Insumo | 00039017/SINAPI | ORSE | Espacador / distanciador circular com entrada lateral, em plastico, para vergalhao *4,2 a 12,5* mm, cobrimento 20 mm | Material |  | un | 0.96 | 0,22 | 0,21
Insumo | 4729 | ORSE | Marreta 1 kg com cabo | Material |  | un | 0.00012805 | 37,80 | 0,00
Insumo | 10492 | ORSE | Cesta Básica | Material |  | un | 0.012291 | 190,00 | 2,33
Insumo | 00000378 | SINAPI | ARMADOR (HORISTA) | Mão de Obra |  | H | 0.1734 | 20,03 | 3,47
Insumo | 1690 | ORSE | Parafuso de metal 2 " x 12 (sextavado) | Material |  | un | 2 | 5,03 | 10,06
Insumo | 00006193/SINAPI | ORSE | Tabua nao aparelhada *2,5 x 20* cm, em macaranduba/massaranduba, angelim ou equivalente da regiao - bruta | Material |  | m | 0.0183 | 16,95 | 0,31
Insumo | 5207 | ORSE | Caixa plástica para proteção de hidrômetro c/tampa articulada em policarbonato | Material |  | un | 1 | 75,90 | 75,90
Insumo | 10599 | ORSE | Protetor solar fps 30 com 120ml | Material |  | un | 0.0049165 | 18,00 | 0,08
Insumo | 10517 | ORSE | Exames admissionais/demissionais (checkup) | Serviços |  | cj | 0.0010926 | 300,00 | 0,32
Insumo | 00034492/SINAPI | ORSE | Concreto usinado bombeavel, classe de resistencia c20, com brita 0 e 1, slump =100 +/- 20 mm, exclui servico de bombeamento (nbr 8953) | Material |  | m³ | 0.03 | 470,00 | 14,10
Insumo | 2378 | ORSE | Vale transporte | Material |  | un | 0.21538 | 4,50 | 0,96
Insumo | 10596 | ORSE | Protetor auricular | Material |  | un | 0.012291 | 4,90 | 0,06
Insumo | 00002711/SINAPI | ORSE | Carrinho de mao de aco capacidade 50 a 60 l, pneu com camara | Material |  | un | 0.0002561 | 166,00 | 0,04
Insumo | 00001213 | SINAPI | CARPINTEIRO DE FORMAS PARA CONCRETO (HORISTA) | Mão de Obra |  | H | 0.2667 | 20,03 | 5,34
Insumo | 11246 | ORSE | Escala métrica de bambú | Material |  | Un | 0.00042756 | 10,22 | 0,00
Insumo | 10579 | ORSE | Chave de fenda chata 30 cm | Material |  | un | 5.334e-05 | 26,89 | 0,00
Insumo | 82 | ORSE | Aço ca-60 4,2 a 9,5 mm | Material |  | kg | 2.4 | 8,97 | 21,52
Insumo | 00004750 | SINAPI | PEDREIRO (HORISTA) | Mão de Obra |  | H | 0.6108 | 20,03 | 12,23
Insumo | 10593 | ORSE | Praio simples 30cm | Material |  | un | 4e-05 | 19,57 | 0,00
Insumo | 10790 | ORSE | Prumo de face | Material |  | un | 6.108e-05 | 25,95 | 0,00
Insumo | 00005069/SINAPI | ORSE | Prego de aco polido com cabeca 17 x 27 (2 1/2 x 11) | Material |  | kg | 0.03 | 17,62 | 0,52
Insumo | 10592 | ORSE | Lima chata 12" | Material |  | un | 4e-05 | 36,57 | 0,00
Insumo | 10578 | ORSE | Formão grande | Material |  | un | 5.334e-05 | 15,15 | 0,00
Insumo | 11255 | ORSE | Tarracha para tubos PVC de 1" | Material |  | un | 0.00024 | 63,00 | 0,01
Insumo | 11254 | ORSE | Tarracha para tubos PVC de 3/4" | Material |  | un | 0.00028 | 27,49 | 0,00
Insumo | 11248 | ORSE | Furadeira e Parafusadeira eletrica Bosch ou Similar profissional | Equipamento |  | un | 2.667e-05 | 246,00 | 0,00
Insumo | 158 | ORSE | Almoço (Participação do empregador) | Material |  | un | 0.27806 | 14,00 | 3,89
Insumo | 00002696 | SINAPI | ENCANADOR OU BOMBEIRO HIDRAULICO (HORISTA) | Mão de Obra |  | H | 0.4 | 20,03 | 8,01
Insumo | 10585 | ORSE | Arco de serra | Material |  | un | 3.468e-05 | 19,90 | 0,00
Insumo | 10362 | ORSE | Seguro de vida e acidente em grupo | Serviços |  | un | 0.012291 | 12,54 | 0,15
Insumo | 4722 | ORSE | Colher de pedreiro | Material |  | un | 0.00024432 | 18,80 | 0,00
Insumo | 11247 | ORSE | Serra mármore | Material |  | un | 6.108e-05 | 327,80 | 0,02
Insumo | 00004509/SINAPI | ORSE | Sarrafo *2,5 x 10* cm em pinus, mista ou equivalente da regiao - bruta | Material |  | m | 0.1632 | 5,58 | 0,91
Insumo | 00044535/SINAPI | ORSE | Servico de bombeamento de concreto com consumo minimo de 40 m3, (disponibilizacao de bomba), sem o lancamento | Material |  | m³ | 0.03 | 48,32 | 1,44
Insumo | 11256 | ORSE | Tarracha para tubos PVC de 1 1/2" | Material |  | un | 0.00016 | 60,00 | 0,00
Insumo | 00012895/SINAPI | ORSE | Capacete de seguranca aba frontal com suspensao de polietileno, sem jugular (classe b) | Material |  | un | 0.0016388 | 13,45 | 0,02
Insumo | 11249 | ORSE | Serra circular eletrica portatil | Equipamento |  | un | 2.667e-05 | 617,95 | 0,01
Insumo | 00012894/SINAPI | ORSE | Capa para chuva em pvc com forro de poliester, com capuz (amarela ou azul) | Material |  | un | 0.00054628 | 17,48 | 0,00
Insumo | 11265 | ORSE | Martelo de borracha com cabo | Material |  | un | 0.00024432 | 18,75 | 0,00
Insumo | 11257 | ORSE | Tarracha para tubos PVC de 1 1/4" | Material |  | un | 0.00016 | 32,30 | 0,00
Insumo | 10577 | ORSE | Serrote 40cm | Material |  | un | 2.667e-05 | 29,90 | 0,00
Insumo | 00001347/SINAPI | ORSE | Chapa/painel de madeira compensada plastificada (madeirite plastificado) para forma de concreto, de 2200 x 1100 mm, e = 12 mm | Material |  | m² | 0.0351 | 54,44 | 1,91
Insumo | 11243 | ORSE | Martelo sem unha | Material |  | un | 6.108e-05 | 28,00 | 0,00
Insumo | 11244 | ORSE | Martelo com unha | Material |  | un | 5.334e-05 | 48,95 | 0,00
Insumo | 10789 | ORSE | Nível de bolha de madeira | Material |  | un | 0.00012216 | 15,40 | 0,00
Insumo | 00009856/SINAPI | ORSE | Tubo pvc, roscavel, 1/2", agua fria predial | Material |  | m | 1.8 | 6,51 | 11,71
Insumo | 941 | ORSE | Fardamento com mangas curta | Material |  | un | 0.0040971 | 190,76 | 0,78
Insumo | 4728 | ORSE | Talhadeira chata 10" | Material |  | un | 0.00038415 | 18,58 | 0,00
Insumo | 00012893/SINAPI | ORSE | Bota de seguranca com biqueira de aco e colarinho acolchoado | Material |  | par | 0.0021585 | 64,56 | 0,13
Insumo | 4174 | ORSE | Desempenadeira de aço lisa, cabo madeira, ref:143, Atlas ou similar | Material |  | un | 0.0003054 | 12,00 | 0,00
|  |  |  | MO sem LS => | 22.45 | LS => | 25.3 | MO com LS => | 47.75
|  |  |  | Valor do BDI => | 58.24 |  | Valor com BDI => |  | 282.95
| Código | Banco | Descrição | Tipo |  | Und | Quant. | Valor Unit | Total
Composição | 2995 | ORSE | Mão-obra para implantação de pára-raio 12kv | Serviços em Redes de Energia Elétrica e Iluminação |  | un | 1 | 16.95 | 16.95
Item | Código | Banco | Descrição | Tipo |  | Und | Quant. | Valor Unit | Total
Insumo | 55 | ORSE | Unidade de Serviço padrao Energisa | Serviços |  | us | 1.12 | 15,14 | 16,95
Detalhamento de Cálculo ORSE
Item | Código | Banco | Descrição | Tipo |  | Und | Quant. | Valor Unit | Total
Insumo | 55 | ORSE | Unidade de Serviço padrao Energisa | Serviços |  | us | 1.12 | 15,14 | 16,95
|  |  |  | MO sem LS => | 0 | LS => | 0 | MO com LS => | 0
|  |  |  | Valor do BDI => | 4.39 |  | Valor com BDI => |  | 21.34
| Código | Banco | Descrição | Tipo |  | Und | Quant. | Porcent. | Valor Unit | Total
Composição | 88377 | SINAPI | OPERADOR DE BETONEIRA ESTACIONÁRIA/MISTURADOR COM ENCARGOS COMPLEMENTARES | SEDI - SERVIÇOS DIVERSOS |  | H | 1 |  | 25.03 | 25.03
Composição Auxiliar | 95389 | SINAPI | CURSO DE CAPACITAÇÃO PARA OPERADOR DE BETONEIRA ESTACIONÁRIA/MISTURADOR (ENCARGOS COMPLEMENTARES) - HORISTA | SEDI - SERVIÇOS DIVERSOS |  | H | 1 | 0 | 0.15 | 0.15
Insumo | MO-ED-12 | Próprio | ALIMENTACAO - HORISTA (COLETADO CAIXA - ENCARGOS COMPLEMENTARES) (CCT 24) | Equipamento |  | H | 1 | 0 | 6.13 | 6.13
Insumo | 00037371 | SINAPI | TRANSPORTE - HORISTA (COLETADO CAIXA - ENCARGOS COMPLEMENTARES) | Material |  | H | 1 | 0 | 0.63 | 0.63
Insumo | 00043488 | SINAPI | EPI - FAMILIA OPERADOR ESCAVADEIRA - HORISTA (ENCARGOS COMPLEMENTARES - COLETADO CAIXA) | Material |  | H | 1 | 0 | 0.86 | 0.86
Insumo | 00037666 | SINAPI | OPERADOR DE BETONEIRA ESTACIONARIA / MISTURADOR (HORISTA) | Mão de Obra |  | H | 1 | 0 | 15.9 | 15.9
Insumo | 00037373 | SINAPI | SEGURO - HORISTA (COLETADO CAIXA - ENCARGOS COMPLEMENTARES) | Material |  | H | 1 | 0 | 0.01 | 0.01
Insumo | 00043464 | SINAPI | FERRAMENTAS - FAMILIA OPERADOR ESCAVADEIRA - HORISTA (ENCARGOS COMPLEMENTARES - COLETADO CAIXA) | Material |  | H | 1 | 0 | 0.01 | 0.01
Insumo | 00037372 | SINAPI | EXAMES - HORISTA (COLETADO CAIXA - ENCARGOS COMPLEMENTARES) | Material |  | H | 1 | 0 | 1.34 | 1.34
[5 empty] | MO sem LS => | 7.54 | LS => | 8.51 | MO com LS => | 16.05
[5 empty] | Valor do BDI => | 6.48 |  | Valor com BDI => |  | 31.51
| Código | Banco | Descrição | Tipo |  | Und | Quant. | Porcent. | Valor Unit | Total
Composição | 280022 | SEDOP | OPERADOR DE BETONEIRA/MISTURADOR COM ENCARGOSCOMPLEMENTARES |  |  | h | 1 |  | 26.76 | 26.76
Composição Auxiliar | 295389 | SEDOP | CURSO DE CAPACITAÇÃO PARA OPERADOR DE BETONEIRAESTACIONÁRIA/MISTURADOR (ENCARGOS COMPLEMENTARES) -HORISTA |  |  | h | 1 | 0 | 0.14 | 0.14
Insumo | EC434880 | SEDOP | EPI - FAMILIA OPERADOR ESCAVADEIRA - HORISTA(ENCARGOSCOMPLEMENTARES - COLETADO CAIXA) | Material |  | h | 1 | 0 | 0.86 | 0.86
Insumo | EC373730 | SEDOP | SEGURO - HORISTA (ENCARGOS COMPLEMENTARES) (COLETA CAIXA) | Material |  | h | 1 | 0 | 0.04 | 0.04
Insumo | MO376660 | SEDOP | OPERADOR DE BETONEIRA /MISTURADOR | Mão de Obra |  | h | 1 | 0 | 17.24 | 17.24
Insumo | EC373710 | SEDOP | TRANSPORTE - HORISTA (ENCARGOS COMPLEMENTARES)(COLETADOCAIXA) | Material |  | h | 1 | 0 | 1 | 1
Insumo | MO-ED-12 | Próprio | ALIMENTACAO - HORISTA (COLETADO CAIXA - ENCARGOS COMPLEMENTARES) (CCT 24) | Equipamento |  | H | 1 | 0 | 6.13 | 6.13
Insumo | EC373720 | SEDOP | EXAMES - HORISTA (ENCARGOS COMPLEMENTARES) (COLETA CAIXA) | Material |  | h | 1 | 0 | 1.34 | 1.34
Insumo | EC434640 | SEDOP | FERRAMENTAS - FAMILIA OPERADOR ESCAVADEIRA -HORISTA(ENCARGOS COMPLEMENTARES - COLETADO CAIXA) | Material |  | h | 1 | 0 | 0.01 | 0.01
[5 empty] | MO sem LS => | 8.17 | LS => | 9.21 | MO com LS => | 17.38
[5 empty] | Valor do BDI => | 6.93 |  | Valor com BDI => |  | 33.69
| Código | Banco | Descrição | Tipo |  | Und | Quant. | Porcent. | Valor Unit | Total
Composição | 88294 | SINAPI | OPERADOR DE ESCAVADEIRA COM ENCARGOS COMPLEMENTARES | SEDI - SERVIÇOS DIVERSOS |  | H | 1 |  | 29.27 | 29.27
Composição Auxiliar | 95357 | SINAPI | CURSO DE CAPACITAÇÃO PARA OPERADOR DE ESCAVADEIRA (ENCARGOS COMPLEMENTARES) - HORISTA | SEDI - SERVIÇOS DIVERSOS |  | H | 1 | 0 | 0.26 | 0.26
Insumo | 00004234 | SINAPI | OPERADOR DE ESCAVADEIRA (HORISTA) | Mão de Obra |  | H | 1 | 0 | 20.03 | 20.03
Insumo | 00037373 | SINAPI | SEGURO - HORISTA (COLETADO CAIXA - ENCARGOS COMPLEMENTARES) | Material |  | H | 1 | 0 | 0.01 | 0.01
Insumo | MO-ED-12 | Próprio | ALIMENTACAO - HORISTA (COLETADO CAIXA - ENCARGOS COMPLEMENTARES) (CCT 24) | Equipamento |  | H | 1 | 0 | 6.13 | 6.13
Insumo | 00043488 | SINAPI | EPI - FAMILIA OPERADOR ESCAVADEIRA - HORISTA (ENCARGOS COMPLEMENTARES - COLETADO CAIXA) | Material |  | H | 1 | 0 | 0.86 | 0.86
Insumo | 00037371 | SINAPI | TRANSPORTE - HORISTA (COLETADO CAIXA - ENCARGOS COMPLEMENTARES) | Material |  | H | 1 | 0 | 0.63 | 0.63
Insumo | 00043464 | SINAPI | FERRAMENTAS - FAMILIA OPERADOR ESCAVADEIRA - HORISTA (ENCARGOS COMPLEMENTARES - COLETADO CAIXA) | Material |  | H | 1 | 0 | 0.01 | 0.01
Insumo | 00037372 | SINAPI | EXAMES - HORISTA (COLETADO CAIXA - ENCARGOS COMPLEMENTARES) | Material |  | H | 1 | 0 | 1.34 | 1.34
[5 empty] | MO sem LS => | 9.54 | LS => | 10.75 | MO com LS => | 20.29
[5 empty] | Valor do BDI => | 7.58 |  | Valor com BDI => |  | 36.85
| Código | Banco | Descrição | Tipo |  | Und | Quant. | Porcent. | Valor Unit | Total
Composição | 88295 | SINAPI | OPERADOR DE GUINCHO COM ENCARGOS COMPLEMENTARES | SEDI - SERVIÇOS DIVERSOS |  | H | 1 |  | 25.17 | 25.17
Composição Auxiliar | 95358 | SINAPI | CURSO DE CAPACITAÇÃO PARA OPERADOR DE GUINCHO (ENCARGOS COMPLEMENTARES) - HORISTA | SEDI - SERVIÇOS DIVERSOS |  | H | 1 | 0 | 0.29 | 0.29
Insumo | 00037372 | SINAPI | EXAMES - HORISTA (COLETADO CAIXA - ENCARGOS COMPLEMENTARES) | Material |  | H | 1 | 0 | 1.34 | 1.34
Insumo | 00043464 | SINAPI | FERRAMENTAS - FAMILIA OPERADOR ESCAVADEIRA - HORISTA (ENCARGOS COMPLEMENTARES - COLETADO CAIXA) | Material |  | H | 1 | 0 | 0.01 | 0.01
Insumo | 00004253 | SINAPI | OPERADOR DE GUINCHO OU GUINCHEIRO (HORISTA) | Mão de Obra |  | H | 1 | 0 | 15.9 | 15.9
Insumo | MO-ED-12 | Próprio | ALIMENTACAO - HORISTA (COLETADO CAIXA - ENCARGOS COMPLEMENTARES) (CCT 24) | Equipamento |  | H | 1 | 0 | 6.13 | 6.13
Insumo | 00043488 | SINAPI | EPI - FAMILIA OPERADOR ESCAVADEIRA - HORISTA (ENCARGOS COMPLEMENTARES - COLETADO CAIXA) | Material |  | H | 1 | 0 | 0.86 | 0.86
Insumo | 00037371 | SINAPI | TRANSPORTE - HORISTA (COLETADO CAIXA - ENCARGOS COMPLEMENTARES) | Material |  | H | 1 | 0 | 0.63 | 0.63
Insumo | 00037373 | SINAPI | SEGURO - HORISTA (COLETADO CAIXA - ENCARGOS COMPLEMENTARES) | Material |  | H | 1 | 0 | 0.01 | 0.01
[5 empty] | MO sem LS => | 7.61 | LS => | 8.58 | MO com LS => | 16.19
[5 empty] | Valor do BDI => | 6.52 |  | Valor com BDI => |  | 31.69
| Código | Banco | Descrição | Tipo |  | Und | Quant. | Porcent. | Valor Unit | Total
Composição | 88296 | SINAPI | OPERADOR DE GUINDASTE COM ENCARGOS COMPLEMENTARES | SEDI - SERVIÇOS DIVERSOS |  | H | 1 |  | 33.24 | 33.24
Composição Auxiliar | 95359 | SINAPI | CURSO DE CAPACITAÇÃO PARA OPERADOR DE GUINDASTE (ENCARGOS COMPLEMENTARES) - HORISTA | SEDI - SERVIÇOS DIVERSOS |  | H | 1 | 0 | 0.44 | 0.44
Insumo | 00037371 | SINAPI | TRANSPORTE - HORISTA (COLETADO CAIXA - ENCARGOS COMPLEMENTARES) | Material |  | H | 1 | 0 | 0.63 | 0.63
Insumo | 00043464 | SINAPI | FERRAMENTAS - FAMILIA OPERADOR ESCAVADEIRA - HORISTA (ENCARGOS COMPLEMENTARES - COLETADO CAIXA) | Material |  | H | 1 | 0 | 0.01 | 0.01
Insumo | 00037372 | SINAPI | EXAMES - HORISTA (COLETADO CAIXA - ENCARGOS COMPLEMENTARES) | Material |  | H | 1 | 0 | 1.34 | 1.34
Insumo | MO-ED-12 | Próprio | ALIMENTACAO - HORISTA (COLETADO CAIXA - ENCARGOS COMPLEMENTARES) (CCT 24) | Equipamento |  | H | 1 | 0 | 6.13 | 6.13
Insumo | 00037373 | SINAPI | SEGURO - HORISTA (COLETADO CAIXA - ENCARGOS COMPLEMENTARES) | Material |  | H | 1 | 0 | 0.01 | 0.01
Insumo | 00043488 | SINAPI | EPI - FAMILIA OPERADOR ESCAVADEIRA - HORISTA (ENCARGOS COMPLEMENTARES - COLETADO CAIXA) | Material |  | H | 1 | 0 | 0.86 | 0.86
Insumo | 00004254 | SINAPI | OPERADOR DE GUINDASTE (HORISTA) | Mão de Obra |  | H | 1 | 0 | 23.82 | 23.82
[5 empty] | MO sem LS => | 11.4 | LS => | 12.86 | MO com LS => | 24.26
[5 empty] | Valor do BDI => | 8.61 |  | Valor com BDI => |  | 41.85
| Código | Banco | Descrição | Tipo |  | Und | Quant. | Porcent. | Valor Unit | Total
Composição | 88298 | SINAPI | OPERADOR DE MARTELETE OU MARTELETEIRO COM ENCARGOS COMPLEMENTARES | SEDI - SERVIÇOS DIVERSOS |  | H | 1 |  | 32.24 | 32.24
Composição Auxiliar | 95361 | SINAPI | CURSO DE CAPACITAÇÃO PARA OPERADOR DE MARTELETE OU MARTELETEIRO (ENCARGOS COMPLEMENTARES) - HORISTA | SEDI - SERVIÇOS DIVERSOS |  | H | 1 | 0 | 0.22 | 0.22
Insumo | 00037371 | SINAPI | TRANSPORTE - HORISTA (COLETADO CAIXA - ENCARGOS COMPLEMENTARES) | Material |  | H | 1 | 0 | 0.63 | 0.63
Insumo | 00037372 | SINAPI | EXAMES - HORISTA (COLETADO CAIXA - ENCARGOS COMPLEMENTARES) | Material |  | H | 1 | 0 | 1.34 | 1.34
Insumo | 00043488 | SINAPI | EPI - FAMILIA OPERADOR ESCAVADEIRA - HORISTA (ENCARGOS COMPLEMENTARES - COLETADO CAIXA) | Material |  | H | 1 | 0 | 0.86 | 0.86
Insumo | MO-ED-11 | Próprio | OPERADOR DE MARTELETE OU MARTELETEIRO (HORISTA) (CCT 24 E PERICUROLISIDADE) | Mão de Obra |  | H | 1 | 0 | 23.04 | 23.04
Insumo | MO-ED-12 | Próprio | ALIMENTACAO - HORISTA (COLETADO CAIXA - ENCARGOS COMPLEMENTARES) (CCT 24) | Equipamento |  | H | 1 | 0 | 6.13 | 6.13
Insumo | 00037373 | SINAPI | SEGURO - HORISTA (COLETADO CAIXA - ENCARGOS COMPLEMENTARES) | Material |  | H | 1 | 0 | 0.01 | 0.01
Insumo | 00043464 | SINAPI | FERRAMENTAS - FAMILIA OPERADOR ESCAVADEIRA - HORISTA (ENCARGOS COMPLEMENTARES - COLETADO CAIXA) | Material |  | H | 1 | 0 | 0.01 | 0.01
[5 empty] | MO sem LS => | 10.93 | LS => | 12.33 | MO com LS => | 23.26
[5 empty] | Valor do BDI => | 8.35 |  | Valor com BDI => |  | 40.59
| Código | Banco | Descrição | Tipo |  | Und | Quant. | Porcent. | Valor Unit | Total
Composição | 88300 | SINAPI | OPERADOR DE MOTONIVELADORA COM ENCARGOS COMPLEMENTARES | SEDI - SERVIÇOS DIVERSOS |  | H | 1 |  | 38.45 | 38.45
Composição Auxiliar | 95363 | SINAPI | CURSO DE CAPACITAÇÃO PARA OPERADOR DE MOTONIVELADORA (ENCARGOS COMPLEMENTARES) - HORISTA | SEDI - SERVIÇOS DIVERSOS |  | H | 1 | 0 | 0.27 | 0.27
Insumo | 00043464 | SINAPI | FERRAMENTAS - FAMILIA OPERADOR ESCAVADEIRA - HORISTA (ENCARGOS COMPLEMENTARES - COLETADO CAIXA) | Material |  | H | 1 | 0 | 0.01 | 0.01
Insumo | 00037372 | SINAPI | EXAMES - HORISTA (COLETADO CAIXA - ENCARGOS COMPLEMENTARES) | Material |  | H | 1 | 0 | 1.34 | 1.34
Insumo | 00037371 | SINAPI | TRANSPORTE - HORISTA (COLETADO CAIXA - ENCARGOS COMPLEMENTARES) | Material |  | H | 1 | 0 | 0.63 | 0.63
Insumo | 00004239 | SINAPI | OPERADOR DE MOTONIVELADORA (HORISTA) | Mão de Obra |  | H | 1 | 0 | 29.2 | 29.2
Insumo | 00043488 | SINAPI | EPI - FAMILIA OPERADOR ESCAVADEIRA - HORISTA (ENCARGOS COMPLEMENTARES - COLETADO CAIXA) | Material |  | H | 1 | 0 | 0.86 | 0.86
Insumo | MO-ED-12 | Próprio | ALIMENTACAO - HORISTA (COLETADO CAIXA - ENCARGOS COMPLEMENTARES) (CCT 24) | Equipamento |  | H | 1 | 0 | 6.13 | 6.13
Insumo | 00037373 | SINAPI | SEGURO - HORISTA (COLETADO CAIXA - ENCARGOS COMPLEMENTARES) | Material |  | H | 1 | 0 | 0.01 | 0.01
[5 empty] | MO sem LS => | 13.85 | LS => | 15.62 | MO com LS => | 29.47
[5 empty] | Valor do BDI => | 9.96 |  | Valor com BDI => |  | 48.41
| Código | Banco | Descrição | Tipo |  | Und | Quant. | Porcent. | Valor Unit | Total
Composição | 88297 | SINAPI | OPERADOR DE MÁQUINAS E EQUIPAMENTOS COM ENCARGOS COMPLEMENTARES | SEDI - SERVIÇOS DIVERSOS |  | H | 1 |  | 30.93 | 30.93
Composição Auxiliar | 95360 | SINAPI | CURSO DE CAPACITAÇÃO PARA OPERADOR DE MÁQUINAS E EQUIPAMENTOS (ENCARGOS COMPLEMENTARES) - HORISTA | SEDI - SERVIÇOS DIVERSOS |  | H | 1 | 0 | 0.28 | 0.28
Insumo | 00037371 | SINAPI | TRANSPORTE - HORISTA (COLETADO CAIXA - ENCARGOS COMPLEMENTARES) | Material |  | H | 1 | 0 | 0.63 | 0.63
Insumo | 00043464 | SINAPI | FERRAMENTAS - FAMILIA OPERADOR ESCAVADEIRA - HORISTA (ENCARGOS COMPLEMENTARES - COLETADO CAIXA) | Material |  | H | 1 | 0 | 0.01 | 0.01
Insumo | 00043488 | SINAPI | EPI - FAMILIA OPERADOR ESCAVADEIRA - HORISTA (ENCARGOS COMPLEMENTARES - COLETADO CAIXA) | Material |  | H | 1 | 0 | 0.86 | 0.86
Insumo | 00037372 | SINAPI | EXAMES - HORISTA (COLETADO CAIXA - ENCARGOS COMPLEMENTARES) | Material |  | H | 1 | 0 | 1.34 | 1.34
Insumo | MO-ED-12 | Próprio | ALIMENTACAO - HORISTA (COLETADO CAIXA - ENCARGOS COMPLEMENTARES) (CCT 24) | Equipamento |  | H | 1 | 0 | 6.13 | 6.13
Insumo | 00004230 | SINAPI | OPERADOR DE MAQUINAS E TRATORES DIVERSOS - TERRAPLANAGEM (HORISTA) | Mão de Obra |  | H | 1 | 0 | 21.67 | 21.67
Insumo | 00037373 | SINAPI | SEGURO - HORISTA (COLETADO CAIXA - ENCARGOS COMPLEMENTARES) | Material |  | H | 1 | 0 | 0.01 | 0.01
[5 empty] | MO sem LS => | 10.32 | LS => | 11.63 | MO com LS => | 21.95
[5 empty] | Valor do BDI => | 8.01 |  | Valor com BDI => |  | 38.94
| Código | Banco | Descrição | Tipo |  | Und | Quant. | Porcent. | Valor Unit | Total
Composição | 101435 | SINAPI | OPERADOR DE MÁQUINAS E TRATORES DIVERSOS COM ENCARGOS COMPLEMENTARES | SEDI - SERVIÇOS DIVERSOS |  | MES | 1 |  | 5584.99 | 5584.99
Composição Auxiliar | 101347 | SINAPI | CURSO DE CAPACITAÇÃO PARA OPERADOR DE MAQUINAS E TRATORES DIVERSOS (ENCARGOS COMPLEMENTARES) - MENSALISTA | SEDI - SERVIÇOS DIVERSOS |  | MES | 1 | 0 | 37.88 | 37.88
Insumo | 00043500 | SINAPI | EPI - FAMILIA OPERADOR ESCAVADEIRA - MENSALISTA (ENCARGOS COMPLEMENTARES - COLETADO CAIXA) | Material |  | MES | 1 | 0 | 162.97 | 162.97
Insumo | 00040863 | SINAPI | EXAMES - MENSALISTA (COLETADO CAIXA - ENCARGOS COMPLEMENTARES) | Material |  | MES | 1 | 0 | 252.08 | 252.08
Insumo | 00040998 | SINAPI | OPERADOR DE MAQUINAS E TRATORES DIVERSOS - TERRAPLANAGEM (MENSALISTA) | Mão de Obra |  | MES | 1 | 0 | 3811.65 | 3811.65
Insumo | 00043476 | SINAPI | FERRAMENTAS - FAMILIA OPERADOR ESCAVADEIRA - MENSALISTA (ENCARGOS COMPLEMENTARES - COLETADO CAIXA) | Material |  | MES | 1 | 0 | 0.01 | 0.01
Insumo | 00040861 | SINAPI | TRANSPORTE - MENSALISTA (COLETADO CAIXA - ENCARGOS COMPLEMENTARES) | Material |  | MES | 1 | 0 | 118.58 | 118.58
Insumo | MO-ED-13 | Próprio | ALIMENTACAO - MENSALISTA (COLETADO CAIXA - ENCARGOS COMPLEMENTARES) | Equipamento |  | MES | 1 | 0 | 1201.81 | 1201.81
Insumo | 00040864 | SINAPI | SEGURO - MENSALISTA (COLETADO CAIXA - ENCARGOS COMPLEMENTARES) | Material |  | MES | 1 | 0 | 0.01 | 0.01
[5 empty] | MO sem LS => | 2265.76 | LS => | 1583.77 | MO com LS => | 3849.53
[5 empty] | Valor do BDI => | 1447.62 |  | Valor com BDI => |  | 7032.61
| Código | Banco | Descrição | Tipo |  | Und | Quant. | Porcent. | Valor Unit | Total
Composição | 88301 | SINAPI | OPERADOR DE PÁ CARREGADEIRA COM ENCARGOS COMPLEMENTARES | SEDI - SERVIÇOS DIVERSOS |  | H | 1 |  | 28.47 | 28.47
Composição Auxiliar | 95364 | SINAPI | CURSO DE CAPACITAÇÃO PARA OPERADOR DE PÁ CARREGADEIRA (ENCARGOS COMPLEMENTARES) - HORISTA | SEDI - SERVIÇOS DIVERSOS |  | H | 1 | 0 | 0.18 | 0.18
Insumo | 00037372 | SINAPI | EXAMES - HORISTA (COLETADO CAIXA - ENCARGOS COMPLEMENTARES) | Material |  | H | 1 | 0 | 1.34 | 1.34
Insumo | 00043488 | SINAPI | EPI - FAMILIA OPERADOR ESCAVADEIRA - HORISTA (ENCARGOS COMPLEMENTARES - COLETADO CAIXA) | Material |  | H | 1 | 0 | 0.86 | 0.86
Insumo | 00037373 | SINAPI | SEGURO - HORISTA (COLETADO CAIXA - ENCARGOS COMPLEMENTARES) | Material |  | H | 1 | 0 | 0.01 | 0.01
Insumo | MO-ED-12 | Próprio | ALIMENTACAO - HORISTA (COLETADO CAIXA - ENCARGOS COMPLEMENTARES) (CCT 24) | Equipamento |  | H | 1 | 0 | 6.13 | 6.13
Insumo | 00037371 | SINAPI | TRANSPORTE - HORISTA (COLETADO CAIXA - ENCARGOS COMPLEMENTARES) | Material |  | H | 1 | 0 | 0.63 | 0.63
Insumo | 00004248 | SINAPI | OPERADOR DE PA CARREGADEIRA (HORISTA) | Mão de Obra |  | H | 1 | 0 | 19.31 | 19.31
Insumo | 00043464 | SINAPI | FERRAMENTAS - FAMILIA OPERADOR ESCAVADEIRA - HORISTA (ENCARGOS COMPLEMENTARES - COLETADO CAIXA) | Material |  | H | 1 | 0 | 0.01 | 0.01
[5 empty] | MO sem LS => | 9.16 | LS => | 10.33 | MO com LS => | 19.49
[5 empty] | Valor do BDI => | 7.37 |  | Valor com BDI => |  | 35.84
| Código | Banco | Descrição | Tipo |  | Und | Quant. | Porcent. | Valor Unit | Total
Composição | 88303 | SINAPI | OPERADOR DE ROLO COMPACTADOR COM ENCARGOS COMPLEMENTARES | SEDI - SERVIÇOS DIVERSOS |  | H | 1 |  | 27.03 | 27.03
Composição Auxiliar | 95366 | SINAPI | CURSO DE CAPACITAÇÃO PARA OPERADOR DE ROLO COMPACTADOR (ENCARGOS COMPLEMENTARES) - HORISTA | SEDI - SERVIÇOS DIVERSOS |  | H | 1 | 0 | 0.17 | 0.17
Insumo | 00004238 | SINAPI | OPERADOR DE ROLO COMPACTADOR (HORISTA) | Mão de Obra |  | H | 1 | 0 | 17.88 | 17.88
Insumo | 00037373 | SINAPI | SEGURO - HORISTA (COLETADO CAIXA - ENCARGOS COMPLEMENTARES) | Material |  | H | 1 | 0 | 0.01 | 0.01
Insumo | MO-ED-12 | Próprio | ALIMENTACAO - HORISTA (COLETADO CAIXA - ENCARGOS COMPLEMENTARES) (CCT 24) | Equipamento |  | H | 1 | 0 | 6.13 | 6.13
Insumo | 00043488 | SINAPI | EPI - FAMILIA OPERADOR ESCAVADEIRA - HORISTA (ENCARGOS COMPLEMENTARES - COLETADO CAIXA) | Material |  | H | 1 | 0 | 0.86 | 0.86
Insumo | 00037372 | SINAPI | EXAMES - HORISTA (COLETADO CAIXA - ENCARGOS COMPLEMENTARES) | Material |  | H | 1 | 0 | 1.34 | 1.34
Insumo | 00037371 | SINAPI | TRANSPORTE - HORISTA (COLETADO CAIXA - ENCARGOS COMPLEMENTARES) | Material |  | H | 1 | 0 | 0.63 | 0.63
Insumo | 00043464 | SINAPI | FERRAMENTAS - FAMILIA OPERADOR ESCAVADEIRA - HORISTA (ENCARGOS COMPLEMENTARES - COLETADO CAIXA) | Material |  | H | 1 | 0 | 0.01 | 0.01
[5 empty] | MO sem LS => | 8.48 | LS => | 9.57 | MO com LS => | 18.05
[5 empty] | Valor do BDI => | 7 |  | Valor com BDI => |  | 34.03
| Código | Banco | Descrição | Tipo |  | Und | Quant. | Porcent. | Valor Unit | Total
Composição | 88304 | SINAPI | OPERADOR DE USINA DE ASFALTO, DE SOLOS OU DE CONCRETO COM ENCARGOS COMPLEMENTARES | SEDI - SERVIÇOS DIVERSOS |  | H | 1 |  | 38.45 | 38.45
Composição Auxiliar | 95367 | SINAPI | CURSO DE CAPACITAÇÃO PARA OPERADOR DE USINA DE ASFALTO, DE SOLOS OU DE CONCRETO (ENCARGOS COMPLEMENTARES) - HORISTA | SEDI - SERVIÇOS DIVERSOS |  | H | 1 | 0 | 0.27 | 0.27
Insumo | 00037373 | SINAPI | SEGURO - HORISTA (COLETADO CAIXA - ENCARGOS COMPLEMENTARES) | Material |  | H | 1 | 0 | 0.01 | 0.01
Insumo | 00037371 | SINAPI | TRANSPORTE - HORISTA (COLETADO CAIXA - ENCARGOS COMPLEMENTARES) | Material |  | H | 1 | 0 | 0.63 | 0.63
Insumo | 00004233 | SINAPI | OPERADOR DE USINA DE ASFALTO, DE SOLOS OU DE CONCRETO (HORISTA) | Mão de Obra |  | H | 1 | 0 | 29.2 | 29.2
Insumo | MO-ED-12 | Próprio | ALIMENTACAO - HORISTA (COLETADO CAIXA - ENCARGOS COMPLEMENTARES) (CCT 24) | Equipamento |  | H | 1 | 0 | 6.13 | 6.13
Insumo | 00043464 | SINAPI | FERRAMENTAS - FAMILIA OPERADOR ESCAVADEIRA - HORISTA (ENCARGOS COMPLEMENTARES - COLETADO CAIXA) | Material |  | H | 1 | 0 | 0.01 | 0.01
Insumo | 00037372 | SINAPI | EXAMES - HORISTA (COLETADO CAIXA - ENCARGOS COMPLEMENTARES) | Material |  | H | 1 | 0 | 1.34 | 1.34
Insumo | 00043488 | SINAPI | EPI - FAMILIA OPERADOR ESCAVADEIRA - HORISTA (ENCARGOS COMPLEMENTARES - COLETADO CAIXA) | Material |  | H | 1 | 0 | 0.86 | 0.86
[5 empty] | MO sem LS => | 13.85 | LS => | 15.62 | MO com LS => | 29.47
[5 empty] | Valor do BDI => | 9.96 |  | Valor com BDI => |  | 48.41
| Código | Banco | Descrição | Tipo |  | Und | Quant. | Porcent. | Valor Unit | Total
Composição | 98445 | SINAPI | PAREDE DE MADEIRA COMPENSADA PARA CONSTRUÇÃO TEMPORÁRIA EM CHAPA SIMPLES, EXTERNA, COM ÁREA LÍQUIDA MAIOR OU IGUAL A 6 M², COM VÃO. AF_03/2024 | CANT - CANTEIRO DE OBRAS |  | m² | 1 |  | 131.98 | 131.98
Composição Auxiliar | 94974 | SINAPI | CONCRETO MAGRO PARA LASTRO, TRAÇO 1:4,5:4,5 (EM MASSA SECA DE CIMENTO/ AREIA MÉDIA/ BRITA 1) - PREPARO MANUAL. AF_05/2021 | FUES - FUNDAÇÕES E ESTRUTURAS |  | m³ | 0.0043 | 0 | 477.76 | 2.05
Composição Auxiliar | 88262 | SINAPI | CARPINTEIRO DE FORMAS COM ENCARGOS COMPLEMENTARES | SEDI - SERVIÇOS DIVERSOS |  | H | 1.021 | 0 | 30.32 | 30.95
Composição Auxiliar | 91693 | SINAPI | SERRA CIRCULAR DE BANCADA COM MOTOR ELÉTRICO POTÊNCIA DE 5HP, COM COIFA PARA DISCO 10" - CHI DIURNO. AF_08/2015 | CHOR - CUSTOS HORÁRIOS DE MÁQUINAS E EQUIPAMENTOS |  | CHI | 0.1016 | 0 | 31.05 | 3.15
Composição Auxiliar | 91692 | SINAPI | SERRA CIRCULAR DE BANCADA COM MOTOR ELÉTRICO POTÊNCIA DE 5HP, COM COIFA PARA DISCO 10" - CHP DIURNO. AF_08/2015 | CHOR - CUSTOS HORÁRIOS DE MÁQUINAS E EQUIPAMENTOS |  | CHP | 0.0253 | 0 | 32.42 | 0.82
Composição Auxiliar | 88239 | SINAPI | AJUDANTE DE CARPINTEIRO COM ENCARGOS COMPLEMENTARES | SEDI - SERVIÇOS DIVERSOS |  | H | 0.689 | 0 | 25.7 | 17.7
Insumo | 00004491 | SINAPI | PONTALETE *7,5 X 7,5* CM EM PINUS, MISTA OU EQUIVALENTE DA REGIAO - BRUTA | Material |  | M | 1.8033 | 0 | 12.36 | 22.28
Insumo | 00005061 | SINAPI | PREGO DE ACO POLIDO COM CABECA 18 X 27 (2 1/2 X 10) | Material |  | KG | 0.069 | 0 | 20.15 | 1.39
Insumo | 00043681 | SINAPI | CHAPA/PAINEL DE MADEIRA COMPENSADA RESINADA (MADEIRITE RESINADO ROSA) PARA FORMA DE CONCRETO, DE 2200 X 1100 MM, E = 8 A 12 MM | Material |  | m² | 1.05 | 0 | 35.95 | 37.74
Insumo | 00006194 | SINAPI | TABUA *2,5 X 15 CM EM PINUS, MISTA OU EQUIVALENTE DA REGIAO - BRUTA | Material |  | M | 1.8033 | 0 | 8.82 | 15.9
[5 empty] | MO sem LS => | 16.3 | LS => | 18.38 | MO com LS => | 34.68
[5 empty] | Valor do BDI => | 34.2 |  | Valor com BDI => |  | 166.18
| Código | Banco | Descrição | Tipo |  | Und | Quant. | Porcent. | Valor Unit | Total
Composição | 98446 | SINAPI | PAREDE DE MADEIRA COMPENSADA PARA CONSTRUÇÃO TEMPORÁRIA EM CHAPA SIMPLES, EXTERNA, COM ÁREA LÍQUIDA MENOR QUE 6 M², COM VÃO. AF_03/2024 | CANT - CANTEIRO DE OBRAS |  | m² | 1 |  | 167.74 | 167.74
Composição Auxiliar | 88239 | SINAPI | AJUDANTE DE CARPINTEIRO COM ENCARGOS COMPLEMENTARES | SEDI - SERVIÇOS DIVERSOS |  | H | 0.995 | 0 | 25.7 | 25.57
Composição Auxiliar | 88262 | SINAPI | CARPINTEIRO DE FORMAS COM ENCARGOS COMPLEMENTARES | SEDI - SERVIÇOS DIVERSOS |  | H | 1.475 | 0 | 30.32 | 44.72
Composição Auxiliar | 94974 | SINAPI | CONCRETO MAGRO PARA LASTRO, TRAÇO 1:4,5:4,5 (EM MASSA SECA DE CIMENTO/ AREIA MÉDIA/ BRITA 1) - PREPARO MANUAL. AF_05/2021 | FUES - FUNDAÇÕES E ESTRUTURAS |  | m³ | 0.0062 | 0 | 477.76 | 2.96
Composição Auxiliar | 91692 | SINAPI | SERRA CIRCULAR DE BANCADA COM MOTOR ELÉTRICO POTÊNCIA DE 5HP, COM COIFA PARA DISCO 10" - CHP DIURNO. AF_08/2015 | CHOR - CUSTOS HORÁRIOS DE MÁQUINAS E EQUIPAMENTOS |  | CHP | 0.0346 | 0 | 32.42 | 1.12
Composição Auxiliar | 91693 | SINAPI | SERRA CIRCULAR DE BANCADA COM MOTOR ELÉTRICO POTÊNCIA DE 5HP, COM COIFA PARA DISCO 10" - CHI DIURNO. AF_08/2015 | CHOR - CUSTOS HORÁRIOS DE MÁQUINAS E EQUIPAMENTOS |  | CHI | 0.1391 | 0 | 31.05 | 4.31
Insumo | 00006194 | SINAPI | TABUA *2,5 X 15 CM EM PINUS, MISTA OU EQUIVALENTE DA REGIAO - BRUTA | Material |  | M | 1.9604 | 0 | 8.82 | 17.29
Insumo | 00005061 | SINAPI | PREGO DE ACO POLIDO COM CABECA 18 X 27 (2 1/2 X 10) | Material |  | KG | 0.086 | 0 | 20.15 | 1.73
Insumo | 00043681 | SINAPI | CHAPA/PAINEL DE MADEIRA COMPENSADA RESINADA (MADEIRITE RESINADO ROSA) PARA FORMA DE CONCRETO, DE 2200 X 1100 MM, E = 8 A 12 MM | Material |  | m² | 1.05 | 0 | 35.95 | 37.74
Insumo | 00004491 | SINAPI | PONTALETE *7,5 X 7,5* CM EM PINUS, MISTA OU EQUIVALENTE DA REGIAO - BRUTA | Material |  | M | 2.6139 | 0 | 12.36 | 32.3
[5 empty] | MO sem LS => | 23.45 | LS => | 26.44 | MO com LS => | 49.89
[5 empty] | Valor do BDI => | 43.47 |  | Valor com BDI => |  | 211.21
| Código | Banco | Descrição | Tipo |  | Und | Quant. | Porcent. | Valor Unit | Total
Composição | 98442 | SINAPI | PAREDE DE MADEIRA COMPENSADA PARA CONSTRUÇÃO TEMPORÁRIA EM CHAPA SIMPLES, EXTERNA, COM ÁREA LÍQUIDA MENOR QUE 6 M², SEM VÃO. AF_05/2018 | CANT - CANTEIRO DE OBRAS |  | m² | 1 |  | 162.26 | 162.26
Composição Auxiliar | 94974 | SINAPI | CONCRETO MAGRO PARA LASTRO, TRAÇO 1:4,5:4,5 (EM MASSA SECA DE CIMENTO/ AREIA MÉDIA/ BRITA 1) - PREPARO MANUAL. AF_05/2021 | FUES - FUNDAÇÕES E ESTRUTURAS |  | m³ | 0.0015 | 0 | 477.76 | 0.71
Composição Auxiliar | 91692 | SINAPI | SERRA CIRCULAR DE BANCADA COM MOTOR ELÉTRICO POTÊNCIA DE 5HP, COM COIFA PARA DISCO 10" - CHP DIURNO. AF_08/2015 | CHOR - CUSTOS HORÁRIOS DE MÁQUINAS E EQUIPAMENTOS |  | CHP | 0.0076 | 0 | 32.42 | 0.24
Composição Auxiliar | 88239 | SINAPI | AJUDANTE DE CARPINTEIRO COM ENCARGOS COMPLEMENTARES | SEDI - SERVIÇOS DIVERSOS |  | H | 0.2844 | 0 | 25.7 | 7.3
Composição Auxiliar | 88262 | SINAPI | CARPINTEIRO DE FORMAS COM ENCARGOS COMPLEMENTARES | SEDI - SERVIÇOS DIVERSOS |  | H | 0.8532 | 0 | 30.32 | 25.86
Composição Auxiliar | 91693 | SINAPI | SERRA CIRCULAR DE BANCADA COM MOTOR ELÉTRICO POTÊNCIA DE 5HP, COM COIFA PARA DISCO 10" - CHI DIURNO. AF_08/2015 | CHOR - CUSTOS HORÁRIOS DE MÁQUINAS E EQUIPAMENTOS |  | CHI | 0.0332 | 0 | 31.05 | 1.03
Insumo | 00003992 | SINAPI | TABUA APARELHADA *2,5 X 30* CM, EM MACARANDUBA/MASSARANDUBA, ANGELIM OU EQUIVALENTE DA REGIAO | Material |  | M | 1.6923 | 0 | 32.37 | 54.77
Insumo | 00004433 | SINAPI | CAIBRO NAO APARELHADO *6 X 6* CM, EM MACARANDUBA/MASSARANDUBA, ANGELIM OU EQUIVALENTE DA REGIAO - BRUTA | Material |  | M | 1.2308 | 0 | 27.28 | 33.57
Insumo | 00043681 | SINAPI | CHAPA/PAINEL DE MADEIRA COMPENSADA RESINADA (MADEIRITE RESINADO ROSA) PARA FORMA DE CONCRETO, DE 2200 X 1100 MM, E = 8 A 12 MM | Material |  | m² | 1.05 | 0 | 35.95 | 37.74
Insumo | 00005061 | SINAPI | PREGO DE ACO POLIDO COM CABECA 18 X 27 (2 1/2 X 10) | Material |  | KG | 0.0517 | 0 | 20.15 | 1.04
[5 empty] | MO sem LS => | 10.71 | LS => | 12.07 | MO com LS => | 22.78
[5 empty] | Valor do BDI => | 42.05 |  | Valor com BDI => |  | 204.31
| Código | Banco | Descrição | Tipo |  | Und | Quant. | Porcent. | Valor Unit | Total
Composição | 98441 | SINAPI | PAREDE DE MADEIRA COMPENSADA PARA CONSTRUÇÃO TEMPORÁRIA EM CHAPA SIMPLES, EXTERNA, SEM VÃO. AF_03/2024 | CANT - CANTEIRO DE OBRAS |  | m² | 1 |  | 112.19 | 112.19
Composição Auxiliar | 88262 | SINAPI | CARPINTEIRO DE FORMAS COM ENCARGOS COMPLEMENTARES | SEDI - SERVIÇOS DIVERSOS |  | H | 0.816 | 0 | 30.32 | 24.74
Composição Auxiliar | 94974 | SINAPI | CONCRETO MAGRO PARA LASTRO, TRAÇO 1:4,5:4,5 (EM MASSA SECA DE CIMENTO/ AREIA MÉDIA/ BRITA 1) - PREPARO MANUAL. AF_05/2021 | FUES - FUNDAÇÕES E ESTRUTURAS |  | m³ | 0.0029 | 0 | 477.76 | 1.38
Composição Auxiliar | 91693 | SINAPI | SERRA CIRCULAR DE BANCADA COM MOTOR ELÉTRICO POTÊNCIA DE 5HP, COM COIFA PARA DISCO 10" - CHI DIURNO. AF_08/2015 | CHOR - CUSTOS HORÁRIOS DE MÁQUINAS E EQUIPAMENTOS |  | CHI | 0.0751 | 0 | 31.05 | 2.33
Composição Auxiliar | 88239 | SINAPI | AJUDANTE DE CARPINTEIRO COM ENCARGOS COMPLEMENTARES | SEDI - SERVIÇOS DIVERSOS |  | H | 0.55 | 0 | 25.7 | 14.13
Composição Auxiliar | 91692 | SINAPI | SERRA CIRCULAR DE BANCADA COM MOTOR ELÉTRICO POTÊNCIA DE 5HP, COM COIFA PARA DISCO 10" - CHP DIURNO. AF_08/2015 | CHOR - CUSTOS HORÁRIOS DE MÁQUINAS E EQUIPAMENTOS |  | CHP | 0.0187 | 0 | 32.42 | 0.6
Insumo | 00004491 | SINAPI | PONTALETE *7,5 X 7,5* CM EM PINUS, MISTA OU EQUIVALENTE DA REGIAO - BRUTA | Material |  | M | 1.2308 | 0 | 12.36 | 15.21
Insumo | 00043681 | SINAPI | CHAPA/PAINEL DE MADEIRA COMPENSADA RESINADA (MADEIRITE RESINADO ROSA) PARA FORMA DE CONCRETO, DE 2200 X 1100 MM, E = 8 A 12 MM | Material |  | m² | 1.05 | 0 | 35.95 | 37.74
Insumo | 00005061 | SINAPI | PREGO DE ACO POLIDO COM CABECA 18 X 27 (2 1/2 X 10) | Material |  | KG | 0.057 | 0 | 20.15 | 1.14
Insumo | 00006194 | SINAPI | TABUA *2,5 X 15 CM EM PINUS, MISTA OU EQUIVALENTE DA REGIAO - BRUTA | Material |  | M | 1.6923 | 0 | 8.82 | 14.92
[5 empty] | MO sem LS => | 12.92 | LS => | 14.56 | MO com LS => | 27.48
[5 empty] | Valor do BDI => | 29.07 |  | Valor com BDI => |  | 141.26
| Código | Banco | Descrição | Tipo |  | Und | Quant. | Porcent. | Valor Unit | Total
Composição | 98447 | SINAPI | PAREDE DE MADEIRA COMPENSADA PARA CONSTRUÇÃO TEMPORÁRIA EM CHAPA SIMPLES, INTERNA, COM ÁREA LÍQUIDA MAIOR OU IGUAL A 6 M², COM VÃO. AF_03/2024 | CANT - CANTEIRO DE OBRAS |  | m² | 1 |  | 105.6 | 105.6
Composição Auxiliar | 91692 | SINAPI | SERRA CIRCULAR DE BANCADA COM MOTOR ELÉTRICO POTÊNCIA DE 5HP, COM COIFA PARA DISCO 10" - CHP DIURNO. AF_08/2015 | CHOR - CUSTOS HORÁRIOS DE MÁQUINAS E EQUIPAMENTOS |  | CHP | 0.0213 | 0 | 32.42 | 0.69
Composição Auxiliar | 91693 | SINAPI | SERRA CIRCULAR DE BANCADA COM MOTOR ELÉTRICO POTÊNCIA DE 5HP, COM COIFA PARA DISCO 10" - CHI DIURNO. AF_08/2015 | CHOR - CUSTOS HORÁRIOS DE MÁQUINAS E EQUIPAMENTOS |  | CHI | 0.0856 | 0 | 31.05 | 2.65
Composição Auxiliar | 88239 | SINAPI | AJUDANTE DE CARPINTEIRO COM ENCARGOS COMPLEMENTARES | SEDI - SERVIÇOS DIVERSOS |  | H | 0.383 | 0 | 25.7 | 9.84
Composição Auxiliar | 88262 | SINAPI | CARPINTEIRO DE FORMAS COM ENCARGOS COMPLEMENTARES | SEDI - SERVIÇOS DIVERSOS |  | H | 0.564 | 0 | 30.32 | 17.1
Insumo | 00005061 | SINAPI | PREGO DE ACO POLIDO COM CABECA 18 X 27 (2 1/2 X 10) | Material |  | KG | 0.071 | 0 | 20.15 | 1.43
Insumo | 00043681 | SINAPI | CHAPA/PAINEL DE MADEIRA COMPENSADA RESINADA (MADEIRITE RESINADO ROSA) PARA FORMA DE CONCRETO, DE 2200 X 1100 MM, E = 8 A 12 MM | Material |  | m² | 1.05 | 0 | 35.95 | 37.74
Insumo | 00006194 | SINAPI | TABUA *2,5 X 15 CM EM PINUS, MISTA OU EQUIVALENTE DA REGIAO - BRUTA | Material |  | M | 1.595 | 0 | 8.82 | 14.06
Insumo | 00004491 | SINAPI | PONTALETE *7,5 X 7,5* CM EM PINUS, MISTA OU EQUIVALENTE DA REGIAO - BRUTA | Material |  | M | 1.7875 | 0 | 12.36 | 22.09
[5 empty] | MO sem LS => | 9.29 | LS => | 10.48 | MO com LS => | 19.77
[5 empty] | Valor do BDI => | 27.37 |  | Valor com BDI => |  | 132.97
| Código | Banco | Descrição | Tipo |  | Und | Quant. | Porcent. | Valor Unit | Total
Composição | 98448 | SINAPI | PAREDE DE MADEIRA COMPENSADA PARA CONSTRUÇÃO TEMPORÁRIA EM CHAPA SIMPLES, INTERNA, COM ÁREA LÍQUIDA MENOR QUE 6 M², COM VÃO. AF_03/2024 | CANT - CANTEIRO DE OBRAS |  | m² | 1 |  | 135.22 | 135.22
Composição Auxiliar | 91692 | SINAPI | SERRA CIRCULAR DE BANCADA COM MOTOR ELÉTRICO POTÊNCIA DE 5HP, COM COIFA PARA DISCO 10" - CHP DIURNO. AF_08/2015 | CHOR - CUSTOS HORÁRIOS DE MÁQUINAS E EQUIPAMENTOS |  | CHP | 0.0305 | 0 | 32.42 | 0.98
Composição Auxiliar | 88262 | SINAPI | CARPINTEIRO DE FORMAS COM ENCARGOS COMPLEMENTARES | SEDI - SERVIÇOS DIVERSOS |  | H | 0.878 | 0 | 30.32 | 26.62
Composição Auxiliar | 91693 | SINAPI | SERRA CIRCULAR DE BANCADA COM MOTOR ELÉTRICO POTÊNCIA DE 5HP, COM COIFA PARA DISCO 10" - CHI DIURNO. AF_08/2015 | CHOR - CUSTOS HORÁRIOS DE MÁQUINAS E EQUIPAMENTOS |  | CHI | 0.1225 | 0 | 31.05 | 3.8
Composição Auxiliar | 88239 | SINAPI | AJUDANTE DE CARPINTEIRO COM ENCARGOS COMPLEMENTARES | SEDI - SERVIÇOS DIVERSOS |  | H | 0.595 | 0 | 25.7 | 15.29
Insumo | 00005061 | SINAPI | PREGO DE ACO POLIDO COM CABECA 18 X 27 (2 1/2 X 10) | Material |  | KG | 0.094 | 0 | 20.15 | 1.89
Insumo | 00043681 | SINAPI | CHAPA/PAINEL DE MADEIRA COMPENSADA RESINADA (MADEIRITE RESINADO ROSA) PARA FORMA DE CONCRETO, DE 2200 X 1100 MM, E = 8 A 12 MM | Material |  | m² | 1.05 | 0 | 35.95 | 37.74
Insumo | 00006194 | SINAPI | TABUA *2,5 X 15 CM EM PINUS, MISTA OU EQUIVALENTE DA REGIAO - BRUTA | Material |  | M | 1.7405 | 0 | 8.82 | 15.35
Insumo | 00004491 | SINAPI | PONTALETE *7,5 X 7,5* CM EM PINUS, MISTA OU EQUIVALENTE DA REGIAO - BRUTA | Material |  | M | 2.7152 | 0 | 12.36 | 33.55
[5 empty] | MO sem LS => | 14.32 | LS => | 16.15 | MO com LS => | 30.47
[5 empty] | Valor do BDI => | 35.04 |  | Valor com BDI => |  | 170.26
| Código | Banco | Descrição | Tipo |  | Und | Quant. | Porcent. | Valor Unit | Total
Composição | 98444 | SINAPI | PAREDE DE MADEIRA COMPENSADA PARA CONSTRUÇÃO TEMPORÁRIA EM CHAPA SIMPLES, INTERNA, COM ÁREA LÍQUIDA MENOR QUE 6 M², SEM VÃO. AF_05/2018 | CANT - CANTEIRO DE OBRAS |  | m² | 1 |  | 140.15 | 140.15
Composição Auxiliar | 91693 | SINAPI | SERRA CIRCULAR DE BANCADA COM MOTOR ELÉTRICO POTÊNCIA DE 5HP, COM COIFA PARA DISCO 10" - CHI DIURNO. AF_08/2015 | CHOR - CUSTOS HORÁRIOS DE MÁQUINAS E EQUIPAMENTOS |  | CHI | 0.0332 | 0 | 31.05 | 1.03
Composição Auxiliar | 88262 | SINAPI | CARPINTEIRO DE FORMAS COM ENCARGOS COMPLEMENTARES | SEDI - SERVIÇOS DIVERSOS |  | H | 0.4644 | 0 | 30.32 | 14.08
Composição Auxiliar | 91692 | SINAPI | SERRA CIRCULAR DE BANCADA COM MOTOR ELÉTRICO POTÊNCIA DE 5HP, COM COIFA PARA DISCO 10" - CHP DIURNO. AF_08/2015 | CHOR - CUSTOS HORÁRIOS DE MÁQUINAS E EQUIPAMENTOS |  | CHP | 0.0076 | 0 | 32.42 | 0.24
Composição Auxiliar | 88239 | SINAPI | AJUDANTE DE CARPINTEIRO COM ENCARGOS COMPLEMENTARES | SEDI - SERVIÇOS DIVERSOS |  | H | 0.1548 | 0 | 25.7 | 3.97
Insumo | 00043681 | SINAPI | CHAPA/PAINEL DE MADEIRA COMPENSADA RESINADA (MADEIRITE RESINADO ROSA) PARA FORMA DE CONCRETO, DE 2200 X 1100 MM, E = 8 A 12 MM | Material |  | m² | 1.05 | 0 | 35.95 | 37.74
Insumo | 00003992 | SINAPI | TABUA APARELHADA *2,5 X 30* CM, EM MACARANDUBA/MASSARANDUBA, ANGELIM OU EQUIVALENTE DA REGIAO | Material |  | M | 1.6923 | 0 | 32.37 | 54.77
Insumo | 00005061 | SINAPI | PREGO DE ACO POLIDO COM CABECA 18 X 27 (2 1/2 X 10) | Material |  | KG | 0.0517 | 0 | 20.15 | 1.04
Insumo | 00004433 | SINAPI | CAIBRO NAO APARELHADO *6 X 6* CM, EM MACARANDUBA/MASSARANDUBA, ANGELIM OU EQUIVALENTE DA REGIAO - BRUTA | Material |  | M | 1 | 0 | 27.28 | 27.28
[5 empty] | MO sem LS => | 5.98 | LS => | 6.74 | MO com LS => | 12.72
[5 empty] | Valor do BDI => | 36.32 |  | Valor com BDI => |  | 176.47
| Código | Banco | Descrição | Tipo |  | Und | Quant. | Porcent. | Valor Unit | Total
Composição | 98443 | SINAPI | PAREDE DE MADEIRA COMPENSADA PARA CONSTRUÇÃO TEMPORÁRIA EM CHAPA SIMPLES, INTERNA, SEM VÃO. AF_03/2024 | CANT - CANTEIRO DE OBRAS |  | m² | 1 |  | 89.35 | 89.35
Composição Auxiliar | 88239 | SINAPI | AJUDANTE DE CARPINTEIRO COM ENCARGOS COMPLEMENTARES | SEDI - SERVIÇOS DIVERSOS |  | H | 0.288 | 0 | 25.7 | 7.4
Composição Auxiliar | 88262 | SINAPI | CARPINTEIRO DE FORMAS COM ENCARGOS COMPLEMENTARES | SEDI - SERVIÇOS DIVERSOS |  | H | 0.424 | 0 | 30.32 | 12.85
Composição Auxiliar | 91693 | SINAPI | SERRA CIRCULAR DE BANCADA COM MOTOR ELÉTRICO POTÊNCIA DE 5HP, COM COIFA PARA DISCO 10" - CHI DIURNO. AF_08/2015 | CHOR - CUSTOS HORÁRIOS DE MÁQUINAS E EQUIPAMENTOS |  | CHI | 0.0615 | 0 | 31.05 | 1.9
Composição Auxiliar | 91692 | SINAPI | SERRA CIRCULAR DE BANCADA COM MOTOR ELÉTRICO POTÊNCIA DE 5HP, COM COIFA PARA DISCO 10" - CHP DIURNO. AF_08/2015 | CHOR - CUSTOS HORÁRIOS DE MÁQUINAS E EQUIPAMENTOS |  | CHP | 0.0153 | 0 | 32.42 | 0.49
Insumo | 00006194 | SINAPI | TABUA *2,5 X 15 CM EM PINUS, MISTA OU EQUIVALENTE DA REGIAO - BRUTA | Material |  | M | 1.5 | 0 | 8.82 | 13.23
Insumo | 00043681 | SINAPI | CHAPA/PAINEL DE MADEIRA COMPENSADA RESINADA (MADEIRITE RESINADO ROSA) PARA FORMA DE CONCRETO, DE 2200 X 1100 MM, E = 8 A 12 MM | Material |  | m² | 1.05 | 0 | 35.95 | 37.74
Insumo | 00004491 | SINAPI | PONTALETE *7,5 X 7,5* CM EM PINUS, MISTA OU EQUIVALENTE DA REGIAO - BRUTA | Material |  | M | 1.1818 | 0 | 12.36 | 14.6
Insumo | 00005061 | SINAPI | PREGO DE ACO POLIDO COM CABECA 18 X 27 (2 1/2 X 10) | Material |  | KG | 0.057 | 0 | 20.15 | 1.14
[5 empty] | MO sem LS => | 6.94 | LS => | 7.84 | MO com LS => | 14.78
[5 empty] | Valor do BDI => | 23.15 |  | Valor com BDI => |  | 112.5
| Código | Banco | Descrição | Tipo |  | Und | Quant. | Porcent. | Valor Unit | Total
Composição | 88309 | SINAPI | PEDREIRO COM ENCARGOS COMPLEMENTARES | SEDI - SERVIÇOS DIVERSOS |  | H | 1 |  | 30.68 | 30.68
Composição Auxiliar | 95371 | SINAPI | CURSO DE CAPACITAÇÃO PARA PEDREIRO (ENCARGOS COMPLEMENTARES) - HORISTA | SEDI - SERVIÇOS DIVERSOS |  | H | 1 | 0 | 0.48 | 0.48
Insumo | 00037373 | SINAPI | SEGURO - HORISTA (COLETADO CAIXA - ENCARGOS COMPLEMENTARES) | Material |  | H | 1 | 0 | 0.01 | 0.01
Insumo | 00043465 | SINAPI | FERRAMENTAS - FAMILIA PEDREIRO - HORISTA (ENCARGOS COMPLEMENTARES - COLETADO CAIXA) | Material |  | H | 1 | 0 | 0.82 | 0.82
Insumo | 00037371 | SINAPI | TRANSPORTE - HORISTA (COLETADO CAIXA - ENCARGOS COMPLEMENTARES) | Material |  | H | 1 | 0 | 0.63 | 0.63
Insumo | MO-ED-12 | Próprio | ALIMENTACAO - HORISTA (COLETADO CAIXA - ENCARGOS COMPLEMENTARES) (CCT 24) | Equipamento |  | H | 1 | 0 | 6.13 | 6.13
Insumo | 00004750 | SINAPI | PEDREIRO (HORISTA) | Mão de Obra |  | H | 1 | 0 | 20.03 | 20.03
Insumo | 00037372 | SINAPI | EXAMES - HORISTA (COLETADO CAIXA - ENCARGOS COMPLEMENTARES) | Material |  | H | 1 | 0 | 1.34 | 1.34
Insumo | 00043489 | SINAPI | EPI - FAMILIA PEDREIRO - HORISTA (ENCARGOS COMPLEMENTARES - COLETADO CAIXA) | Material |  | H | 1 | 0 | 1.24 | 1.24
[5 empty] | MO sem LS => | 9.64 | LS => | 10.87 | MO com LS => | 20.51
[5 empty] | Valor do BDI => | 7.95 |  | Valor com BDI => |  | 38.63
| Código | Banco | Descrição | Tipo |  | Und | Quant. | Porcent. | Valor Unit | Total
Composição | 280023 | SEDOP | PEDREIRO COM ENCARGOS COMPLEMENTARES |  |  | h | 1 |  | 31.04 | 31.04
Composição Auxiliar | 295371 | SEDOP | CURSO DE CAPACITAÇÃO PARA PEDREIRO (ENCARGOSCOMPLEMENTARES) - HORISTA |  |  | h | 1 | 0 | 0.44 | 0.44
Insumo | EC434650 | SEDOP | FERRAMENTAS - FAMILIA PEDREIRO - HORISTA(ENCARGOSCOMPLEMENTARES - COLETADO CAIXA) | Material |  | h | 1 | 0 | 0.82 | 0.82
Insumo | MO-ED-12 | Próprio | ALIMENTACAO - HORISTA (COLETADO CAIXA - ENCARGOS COMPLEMENTARES) (CCT 24) | Equipamento |  | H | 1 | 0 | 6.13 | 6.13
Insumo | 00004750 | SINAPI | PEDREIRO (HORISTA) | Mão de Obra |  | H | 1 | 0 | 20.03 | 20.03
Insumo | EC373730 | SEDOP | SEGURO - HORISTA (ENCARGOS COMPLEMENTARES) (COLETA CAIXA) | Material |  | h | 1 | 0 | 0.04 | 0.04
Insumo | EC434890 | SEDOP | EPI - FAMILIA PEDREIRO - HORISTA (ENCARGOS COMPLEMENTARES -COLETADO CAIXA) | Material |  | h | 1 | 0 | 1.24 | 1.24
Insumo | EC373710 | SEDOP | TRANSPORTE - HORISTA (ENCARGOS COMPLEMENTARES)(COLETADOCAIXA) | Material |  | h | 1 | 0 | 1 | 1
Insumo | EC373720 | SEDOP | EXAMES - HORISTA (ENCARGOS COMPLEMENTARES) (COLETA CAIXA) | Material |  | h | 1 | 0 | 1.34 | 1.34
[5 empty] | MO sem LS => | 9.62 | LS => | 10.85 | MO com LS => | 20.47
[5 empty] | Valor do BDI => | 8.04 |  | Valor com BDI => |  | 39.08
| Código | Banco | Descrição | Tipo |  | Und | Quant. | Valor Unit | Total
Composição | ED-50381 | SETOP | PEDREIRO COM ENCARGOS COMPLEMENTARES | ED- |  | hora | 1 | 30.77 | 30.77
B | Código | Banco | Mão de Obra | Quantidade | Custo Horário |  |  |  | Custo Horário Total
Insumo | 00004750 | SINAPI | PEDREIRO (HORISTA) | 1 |  |  |  | 20,0300 | 20,0300
[5 empty] | Adicional de Mão de obra (%) |  |  |  | 0
[5 empty] | Custo horário total de mão de obra |  |  |  | 20.03
[5 empty] | Custo Horário da Execução (A) + (B) + (C) |  |  |  | 20.03
[5 empty] | (D) Produção de Equipe |  |  |  | 1
[5 empty] | (E) Custo Unitário da Execução [(A) + (B) + (C)] / (D) |  |  |  | 20.03
F | Código | Banco | Materiais | Quantidade | Unidade | Preço Unitário |  |  | Custo Horário
Insumo | MATED-13098 | SETOP | SEGURO - HORISTA (ENCARGOS COMPLEMENTARES) | 1 | hora | 0,0400 |  |  | 0,0400
Insumo | MO-ED-12 | Emp | ALIMENTACAO - HORISTA (COLETADO CAIXA - ENCARGOS COMPLEMENTARES) (CCT 24) | 1 | H | 6,1300 |  |  | 6,1300
Insumo | MATED-13099 | SETOP | EXAMES - HORISTA (ENCARGOS COMPLEMENTARES) | 1 | hora | 1,3400 |  |  | 1,3400
Insumo | MATED-13097 | SETOP | TRANSPORTE - HORISTA (ENCARGOS COMPLEMENTARES) | 1 | hora | 0,6800 |  |  | 0,6800
[5 empty] | (F)Total: |  |  |  | 8.19
G | Código | Banco | Serviços | Quantidade | Unidade | Preço Unitário |  |  | Custo Horário
Composição | ED-14652 | SETOP | EPI PARA PEDREIRO HORISTA (ENCARGOS COMPLEMENTARES) | 1 | hora | 1,2400 |  |  | 1,2400
Composição | ED-5235 | SETOP | CURSO DE CAPACITAÇÃO PARA PEDREIRO (ENCARGOS COMPLEMENTARES) HORISTA | 1 | hora | 0,4900 |  |  | 0,4900
Composição | ED-14688 | SETOP | FERRAMENTAS PARA PEDREIRO HORISTA (ENCARGOS COMPLEMENTARES) | 1 | hora | 0,8200 |  |  | 0,8200
[5 empty] | (G)Total: |  |  |  | 2.55
|  |  |  | MO sem LS => | 0 | LS => | 20.52 | MO com LS => | 20.5191
|  |  |  | Valor do BDI => | 7.97 |  | Valor com BDI => |  | 38.74
| Código | Banco | Descrição | Tipo |  | Und | Quant. | Porcent. | Valor Unit | Total
Composição | 97740 | SINAPI | PEÇA CIRCULAR PRÉ-MOLDADA, VOLUME DE CONCRETO ACIMA DE 100 LITROS, TAXA DE AÇO APROXIMADA DE 30KG/M³. AF_03/2024 | FUES - FUNDAÇÕES E ESTRUTURAS |  | m³ | 1 |  | 2240.23 | 2240.23
Composição Auxiliar | 88309 | SINAPI | PEDREIRO COM ENCARGOS COMPLEMENTARES | SEDI - SERVIÇOS DIVERSOS |  | H | 7.3795 | 0 | 30.68 | 226.4
Composição Auxiliar | 88239 | SINAPI | AJUDANTE DE CARPINTEIRO COM ENCARGOS COMPLEMENTARES | SEDI - SERVIÇOS DIVERSOS |  | H | 0.8613 | 0 | 25.7 | 22.13
Composição Auxiliar | 90587 | SINAPI | VIBRADOR DE IMERSÃO, DIÂMETRO DE PONTEIRA 45MM, MOTOR ELÉTRICO TRIFÁSICO POTÊNCIA DE 2 CV - CHI DIURNO. AF_06/2015 | CHOR - CUSTOS HORÁRIOS DE MÁQUINAS E EQUIPAMENTOS |  | CHI | 2.7986 | 0 | 0.53 | 1.48
Composição Auxiliar | 88316 | SINAPI | SERVENTE COM ENCARGOS COMPLEMENTARES | SEDI - SERVIÇOS DIVERSOS |  | H | 7.3795 | 0 | 25.01 | 184.56
Composição Auxiliar | 90586 | SINAPI | VIBRADOR DE IMERSÃO, DIÂMETRO DE PONTEIRA 45MM, MOTOR ELÉTRICO TRIFÁSICO POTÊNCIA DE 2 CV - CHP DIURNO. AF_06/2015 | CHOR - CUSTOS HORÁRIOS DE MÁQUINAS E EQUIPAMENTOS |  | CHP | 1.0264 | 0 | 1.35 | 1.38
Composição Auxiliar | 88261 | SINAPI | CARPINTEIRO DE ESQUADRIA COM ENCARGOS COMPLEMENTARES | SEDI - SERVIÇOS DIVERSOS |  | H | 4.3066 | 0 | 29.42 | 126.7
Composição Auxiliar | 91692 | SINAPI | SERRA CIRCULAR DE BANCADA COM MOTOR ELÉTRICO POTÊNCIA DE 5HP, COM COIFA PARA DISCO 10" - CHP DIURNO. AF_08/2015 | CHOR - CUSTOS HORÁRIOS DE MÁQUINAS E EQUIPAMENTOS |  | CHP | 0.2675 | 0 | 32.42 | 8.67
Composição Auxiliar | 92768 | SINAPI | ARMAÇÃO DE LAJE DE ESTRUTURA CONVENCIONAL DE CONCRETO ARMADO UTILIZANDO AÇO CA-60 DE 5,0 MM - MONTAGEM. AF_06/2022 | FUES - FUNDAÇÕES E ESTRUTURAS |  | KG | 32.6798 | 0 | 15.28 | 499.34
Composição Auxiliar | 94972 | SINAPI | CONCRETO FCK = 30MPA, TRAÇO 1:2,1:2,5 (EM MASSA SECA DE CIMENTO/ AREIA MÉDIA/ BRITA 1) - PREPARO MECÂNICO COM BETONEIRA 600 L. AF_05/2021 | FUES - FUNDAÇÕES E ESTRUTURAS |  | m³ | 1.103 | 0 | 540.55 | 596.22
Composição Auxiliar | 91693 | SINAPI | SERRA CIRCULAR DE BANCADA COM MOTOR ELÉTRICO POTÊNCIA DE 5HP, COM COIFA PARA DISCO 10" - CHI DIURNO. AF_08/2015 | CHOR - CUSTOS HORÁRIOS DE MÁQUINAS E EQUIPAMENTOS |  | CHI | 0.5938 | 0 | 31.05 | 18.43
Insumo | 00039995 | SINAPI | POLIESTIRENO EXPANDIDO/EPS (ISOPOR), TIPO 2F, BLOCO | Material |  | m³ | 0.2475 | 0 | 431.49 | 106.79
Insumo | 00005073 | SINAPI | PREGO DE ACO POLIDO COM CABECA 17 X 24 (2 1/4 X 11) | Material |  | KG | 0.1843 | 0 | 20.89 | 3.85
Insumo | 00002692 | SINAPI | DESMOLDANTE PROTETOR PARA FORMAS DE MADEIRA, DE BASE OLEOSA EMULSIONADA EM AGUA | Material |  | L | 0.035 | 0 | 8.53 | 0.29
Insumo | 00004517 | SINAPI | SARRAFO *2,5 X 7,5* CM EM PINUS, MISTA OU EQUIVALENTE DA REGIAO - BRUTA | Material |  | M | 6.25 | 0 | 4.32 | 27
Insumo | 00020247 | SINAPI | PREGO DE ACO POLIDO COM CABECA 15 X 15 (1 1/4 X 13) | Material |  | KG | 0.2954 | 0 | 22.69 | 6.7
Insumo | 00043682 | SINAPI | CHAPA/PAINEL DE MADEIRA COMPENSADA RESINADA (MADEIRITE RESINADO ROSA) PARA FORMA DE CONCRETO, DE 2200 X 1100 MM, E = 6 MM | Material |  | m² | 0.3189 | 0 | 21.7 | 6.92
Insumo | 00004491 | SINAPI | PONTALETE *7,5 X 7,5* CM EM PINUS, MISTA OU EQUIVALENTE DA REGIAO - BRUTA | Material |  | M | 1.4216 | 0 | 12.36 | 17.57
Insumo | 00001358 | SINAPI | CHAPA/PAINEL DE MADEIRA COMPENSADA RESINADA (MADEIRITE RESINADO ROSA) PARA FORMA DE CONCRETO, DE 2200 X 1100 MM, E = 17 MM | Material |  | m² | 6.7614 | 0 | 57.06 | 385.8
[5 empty] | MO sem LS => | 252.43 | LS => | 284.44 | MO com LS => | 536.87
[5 empty] | Valor do BDI => | 580.66 |  | Valor com BDI => |  | 2820.89
| Código | Banco | Descrição | Tipo |  | Und | Quant. | Porcent. | Valor Unit | Total
Composição | 97738 | SINAPI | PEÇA CIRCULAR PRÉ-MOLDADA, VOLUME DE CONCRETO DE 10 A 30 LITROS, TAXA DE FIBRA DE POLIPROPILENO APROXIMADA DE 6 KG/M³. AF_03/2024_PS | FUES - FUNDAÇÕES E ESTRUTURAS |  | m³ | 1 |  | 4331.62 | 4331.62
Composição Auxiliar | 88261 | SINAPI | CARPINTEIRO DE ESQUADRIA COM ENCARGOS COMPLEMENTARES | SEDI - SERVIÇOS DIVERSOS |  | H | 21.5358 | 0 | 29.42 | 633.58
Composição Auxiliar | 90587 | SINAPI | VIBRADOR DE IMERSÃO, DIÂMETRO DE PONTEIRA 45MM, MOTOR ELÉTRICO TRIFÁSICO POTÊNCIA DE 2 CV - CHI DIURNO. AF_06/2015 | CHOR - CUSTOS HORÁRIOS DE MÁQUINAS E EQUIPAMENTOS |  | CHI | 18.0917 | 0 | 0.53 | 9.58
Composição Auxiliar | 91693 | SINAPI | SERRA CIRCULAR DE BANCADA COM MOTOR ELÉTRICO POTÊNCIA DE 5HP, COM COIFA PARA DISCO 10" - CHI DIURNO. AF_08/2015 | CHOR - CUSTOS HORÁRIOS DE MÁQUINAS E EQUIPAMENTOS |  | CHI | 3.4271 | 0 | 31.05 | 106.41
Composição Auxiliar | 90586 | SINAPI | VIBRADOR DE IMERSÃO, DIÂMETRO DE PONTEIRA 45MM, MOTOR ELÉTRICO TRIFÁSICO POTÊNCIA DE 2 CV - CHP DIURNO. AF_06/2015 | CHOR - CUSTOS HORÁRIOS DE MÁQUINAS E EQUIPAMENTOS |  | CHP | 6.635 | 0 | 1.35 | 8.95
Composição Auxiliar | 91692 | SINAPI | SERRA CIRCULAR DE BANCADA COM MOTOR ELÉTRICO POTÊNCIA DE 5HP, COM COIFA PARA DISCO 10" - CHP DIURNO. AF_08/2015 | CHOR - CUSTOS HORÁRIOS DE MÁQUINAS E EQUIPAMENTOS |  | CHP | 0.8801 | 0 | 32.42 | 28.53
Composição Auxiliar | 88309 | SINAPI | PEDREIRO COM ENCARGOS COMPLEMENTARES | SEDI - SERVIÇOS DIVERSOS |  | H | 31.7545 | 0 | 30.68 | 974.22
Composição Auxiliar | 88239 | SINAPI | AJUDANTE DE CARPINTEIRO COM ENCARGOS COMPLEMENTARES | SEDI - SERVIÇOS DIVERSOS |  | H | 4.3072 | 0 | 25.7 | 110.69
Composição Auxiliar | 94971 | SINAPI | CONCRETO FCK = 25MPA, TRAÇO 1:2,3:2,7 (EM MASSA SECA DE CIMENTO/ AREIA MÉDIA/ BRITA 1) - PREPARO MECÂNICO COM BETONEIRA 600 L. AF_05/2021 | FUES - FUNDAÇÕES E ESTRUTURAS |  | m³ | 1.2 | 0 | 520.51 | 624.61
Composição Auxiliar | 88316 | SINAPI | SERVENTE COM ENCARGOS COMPLEMENTARES | SEDI - SERVIÇOS DIVERSOS |  | H | 31.7545 | 0 | 25.01 | 794.18
Insumo | 00020247 | SINAPI | PREGO DE ACO POLIDO COM CABECA 15 X 15 (1 1/4 X 13) | Material |  | KG | 2.1276 | 0 | 22.69 | 48.27
Insumo | 00039014 | SINAPI | FIBRA DE ACO PARA REFORCO DO CONCRETO, SOLTA, TIPO A-I, FATOR DE FORMA *50* L / D, COMPRIMENTO DE *30* MM E RESISTENCIA A TRACAO DO ACO MAIOR 1000 MPA | Material |  | KG | 6 | 0 | 9.16 | 54.96
Insumo | 00002692 | SINAPI | DESMOLDANTE PROTETOR PARA FORMAS DE MADEIRA, DE BASE OLEOSA EMULSIONADA EM AGUA | Material |  | L | 0.0667 | 0 | 8.53 | 0.56
Insumo | 00043682 | SINAPI | CHAPA/PAINEL DE MADEIRA COMPENSADA RESINADA (MADEIRITE RESINADO ROSA) PARA FORMA DE CONCRETO, DE 2200 X 1100 MM, E = 6 MM | Material |  | m² | 0.6074 | 0 | 21.7 | 13.18
Insumo | 00043677 | SINAPI | CHAPA/PAINEL DE MADEIRA COMPENSADA RESINADA (MADEIRITE RESINADO ROSA) PARA FORMA DE CONCRETO, DE 2200 X 1100 MM, E = 20 MM | Material |  | m² | 13.0514 | 0 | 70.79 | 923.9
[5 empty] | MO sem LS => | 830.12 | LS => | 935.38 | MO com LS => | 1765.5
[5 empty] | Valor do BDI => | 1122.75 |  | Valor com BDI => |  | 5454.37
| Código | Banco | Descrição | Tipo |  | Und | Quant. | Porcent. | Valor Unit | Total
Composição | 97734 | SINAPI | PEÇA RETANGULAR PRÉ-MOLDADA, VOLUME DE CONCRETO DE 10 A 30 LITROS, TAXA DE AÇO APROXIMADA DE 30KG/M³. AF_03/2024 | FUES - FUNDAÇÕES E ESTRUTURAS |  | m³ | 1 |  | 3264.27 | 3264.27
Composição Auxiliar | 90587 | SINAPI | VIBRADOR DE IMERSÃO, DIÂMETRO DE PONTEIRA 45MM, MOTOR ELÉTRICO TRIFÁSICO POTÊNCIA DE 2 CV - CHI DIURNO. AF_06/2015 | CHOR - CUSTOS HORÁRIOS DE MÁQUINAS E EQUIPAMENTOS |  | CHI | 18.0917 | 0 | 0.53 | 9.58
Composição Auxiliar | 91693 | SINAPI | SERRA CIRCULAR DE BANCADA COM MOTOR ELÉTRICO POTÊNCIA DE 5HP, COM COIFA PARA DISCO 10" - CHI DIURNO. AF_08/2015 | CHOR - CUSTOS HORÁRIOS DE MÁQUINAS E EQUIPAMENTOS |  | CHI | 0.7043 | 0 | 31.05 | 21.86
Composição Auxiliar | 88316 | SINAPI | SERVENTE COM ENCARGOS COMPLEMENTARES | SEDI - SERVIÇOS DIVERSOS |  | H | 31.3499 | 0 | 25.01 | 784.06
Composição Auxiliar | 94971 | SINAPI | CONCRETO FCK = 25MPA, TRAÇO 1:2,3:2,7 (EM MASSA SECA DE CIMENTO/ AREIA MÉDIA/ BRITA 1) - PREPARO MECÂNICO COM BETONEIRA 600 L. AF_05/2021 | FUES - FUNDAÇÕES E ESTRUTURAS |  | m³ | 1.2 | 0 | 520.51 | 624.61
Composição Auxiliar | 88261 | SINAPI | CARPINTEIRO DE ESQUADRIA COM ENCARGOS COMPLEMENTARES | SEDI - SERVIÇOS DIVERSOS |  | H | 5.96 | 0 | 29.42 | 175.34
Composição Auxiliar | 88239 | SINAPI | AJUDANTE DE CARPINTEIRO COM ENCARGOS COMPLEMENTARES | SEDI - SERVIÇOS DIVERSOS |  | H | 1.192 | 0 | 25.7 | 30.63
Composição Auxiliar | 90586 | SINAPI | VIBRADOR DE IMERSÃO, DIÂMETRO DE PONTEIRA 45MM, MOTOR ELÉTRICO TRIFÁSICO POTÊNCIA DE 2 CV - CHP DIURNO. AF_06/2015 | CHOR - CUSTOS HORÁRIOS DE MÁQUINAS E EQUIPAMENTOS |  | CHP | 6.635 | 0 | 1.35 | 8.95
Composição Auxiliar | 91692 | SINAPI | SERRA CIRCULAR DE BANCADA COM MOTOR ELÉTRICO POTÊNCIA DE 5HP, COM COIFA PARA DISCO 10" - CHP DIURNO. AF_08/2015 | CHOR - CUSTOS HORÁRIOS DE MÁQUINAS E EQUIPAMENTOS |  | CHP | 0.4877 | 0 | 32.42 | 15.81
Composição Auxiliar | 92767 | SINAPI | ARMAÇÃO DE LAJE DE ESTRUTURA CONVENCIONAL DE CONCRETO ARMADO UTILIZANDO AÇO CA-60 DE 4,2 MM - MONTAGEM. AF_06/2022 | FUES - FUNDAÇÕES E ESTRUTURAS |  | KG | 27.8988 | 0 | 17.42 | 485.99
Composição Auxiliar | 88309 | SINAPI | PEDREIRO COM ENCARGOS COMPLEMENTARES | SEDI - SERVIÇOS DIVERSOS |  | H | 31.3499 | 0 | 30.68 | 961.81
Insumo | 00004517 | SINAPI | SARRAFO *2,5 X 7,5* CM EM PINUS, MISTA OU EQUIVALENTE DA REGIAO - BRUTA | Material |  | M | 5.6283 | 0 | 4.32 | 24.31
Insumo | 00001358 | SINAPI | CHAPA/PAINEL DE MADEIRA COMPENSADA RESINADA (MADEIRITE RESINADO ROSA) PARA FORMA DE CONCRETO, DE 2200 X 1100 MM, E = 17 MM | Material |  | m² | 1.9404 | 0 | 57.06 | 110.71
Insumo | 00020247 | SINAPI | PREGO DE ACO POLIDO COM CABECA 15 X 15 (1 1/4 X 13) | Material |  | KG | 0.4365 | 0 | 22.69 | 9.9
Insumo | 00002692 | SINAPI | DESMOLDANTE PROTETOR PARA FORMAS DE MADEIRA, DE BASE OLEOSA EMULSIONADA EM AGUA | Material |  | L | 0.0833 | 0 | 8.53 | 0.71
[5 empty] | MO sem LS => | 685.55 | LS => | 772.49 | MO com LS => | 1458.04
[5 empty] | Valor do BDI => | 846.09 |  | Valor com BDI => |  | 4110.36
| Código | Banco | Descrição | Tipo |  | Und | Quant. | Porcent. | Valor Unit | Total
Composição | 97735 | SINAPI | PEÇA RETANGULAR PRÉ-MOLDADA, VOLUME DE CONCRETO DE 30 A 100 LITROS, TAXA DE AÇO APROXIMADA DE 30KG/M³. AF_03/2024 | FUES - FUNDAÇÕES E ESTRUTURAS |  | m³ | 1 |  | 2669.63 | 2669.63
Composição Auxiliar | 91692 | SINAPI | SERRA CIRCULAR DE BANCADA COM MOTOR ELÉTRICO POTÊNCIA DE 5HP, COM COIFA PARA DISCO 10" - CHP DIURNO. AF_08/2015 | CHOR - CUSTOS HORÁRIOS DE MÁQUINAS E EQUIPAMENTOS |  | CHP | 0.313 | 0 | 32.42 | 10.14
Composição Auxiliar | 88261 | SINAPI | CARPINTEIRO DE ESQUADRIA COM ENCARGOS COMPLEMENTARES | SEDI - SERVIÇOS DIVERSOS |  | H | 3.678 | 0 | 29.42 | 108.2
Composição Auxiliar | 88239 | SINAPI | AJUDANTE DE CARPINTEIRO COM ENCARGOS COMPLEMENTARES | SEDI - SERVIÇOS DIVERSOS |  | H | 0.7356 | 0 | 25.7 | 18.9
Composição Auxiliar | 88309 | SINAPI | PEDREIRO COM ENCARGOS COMPLEMENTARES | SEDI - SERVIÇOS DIVERSOS |  | H | 22.4974 | 0 | 30.68 | 690.22
Composição Auxiliar | 92767 | SINAPI | ARMAÇÃO DE LAJE DE ESTRUTURA CONVENCIONAL DE CONCRETO ARMADO UTILIZANDO AÇO CA-60 DE 4,2 MM - MONTAGEM. AF_06/2022 | FUES - FUNDAÇÕES E ESTRUTURAS |  | KG | 28.9369 | 0 | 17.42 | 504.08
Composição Auxiliar | 94972 | SINAPI | CONCRETO FCK = 30MPA, TRAÇO 1:2,1:2,5 (EM MASSA SECA DE CIMENTO/ AREIA MÉDIA/ BRITA 1) - PREPARO MECÂNICO COM BETONEIRA 600 L. AF_05/2021 | FUES - FUNDAÇÕES E ESTRUTURAS |  | m³ | 1.2 | 0 | 540.55 | 648.66
Composição Auxiliar | 90586 | SINAPI | VIBRADOR DE IMERSÃO, DIÂMETRO DE PONTEIRA 45MM, MOTOR ELÉTRICO TRIFÁSICO POTÊNCIA DE 2 CV - CHP DIURNO. AF_06/2015 | CHOR - CUSTOS HORÁRIOS DE MÁQUINAS E EQUIPAMENTOS |  | CHP | 4.6865 | 0 | 1.35 | 6.32
Composição Auxiliar | 88316 | SINAPI | SERVENTE COM ENCARGOS COMPLEMENTARES | SEDI - SERVIÇOS DIVERSOS |  | H | 22.4974 | 0 | 25.01 | 562.65
Composição Auxiliar | 91693 | SINAPI | SERRA CIRCULAR DE BANCADA COM MOTOR ELÉTRICO POTÊNCIA DE 5HP, COM COIFA PARA DISCO 10" - CHI DIURNO. AF_08/2015 | CHOR - CUSTOS HORÁRIOS DE MÁQUINAS E EQUIPAMENTOS |  | CHI | 0.4226 | 0 | 31.05 | 13.12
Composição Auxiliar | 90587 | SINAPI | VIBRADOR DE IMERSÃO, DIÂMETRO DE PONTEIRA 45MM, MOTOR ELÉTRICO TRIFÁSICO POTÊNCIA DE 2 CV - CHI DIURNO. AF_06/2015 | CHOR - CUSTOS HORÁRIOS DE MÁQUINAS E EQUIPAMENTOS |  | CHI | 12.7788 | 0 | 0.53 | 6.77
Insumo | 00020247 | SINAPI | PREGO DE ACO POLIDO COM CABECA 15 X 15 (1 1/4 X 13) | Material |  | KG | 0.2619 | 0 | 22.69 | 5.94
Insumo | 00002692 | SINAPI | DESMOLDANTE PROTETOR PARA FORMAS DE MADEIRA, DE BASE OLEOSA EMULSIONADA EM AGUA | Material |  | L | 0.0567 | 0 | 8.53 | 0.48
Insumo | 00001358 | SINAPI | CHAPA/PAINEL DE MADEIRA COMPENSADA RESINADA (MADEIRITE RESINADO ROSA) PARA FORMA DE CONCRETO, DE 2200 X 1100 MM, E = 17 MM | Material |  | m² | 1.3112 | 0 | 57.06 | 74.81
Insumo | 00004517 | SINAPI | SARRAFO *2,5 X 7,5* CM EM PINUS, MISTA OU EQUIVALENTE DA REGIAO - BRUTA | Material |  | M | 4.477 | 0 | 4.32 | 19.34
[5 empty] | MO sem LS => | 511.03 | LS => | 575.83 | MO com LS => | 1086.86
[5 empty] | Valor do BDI => | 691.96 |  | Valor com BDI => |  | 3361.59
| Código | Banco | Descrição | Tipo |  | Und | Quant. | Porcent. | Valor Unit | Total
Composição | 88310 | SINAPI | PINTOR COM ENCARGOS COMPLEMENTARES | SEDI - SERVIÇOS DIVERSOS |  | H | 1 |  | 33.39 | 33.39
Composição Auxiliar | 95372 | SINAPI | CURSO DE CAPACITAÇÃO PARA PINTOR (ENCARGOS COMPLEMENTARES) - HORISTA | SEDI - SERVIÇOS DIVERSOS |  | H | 1 | 0 | 0.36 | 0.36
Insumo | 00037372 | SINAPI | EXAMES - HORISTA (COLETADO CAIXA - ENCARGOS COMPLEMENTARES) | Material |  | H | 1 | 0 | 1.34 | 1.34
Insumo | MO-ED-12 | Próprio | ALIMENTACAO - HORISTA (COLETADO CAIXA - ENCARGOS COMPLEMENTARES) (CCT 24) | Equipamento |  | H | 1 | 0 | 6.13 | 6.13
Insumo | 00037371 | SINAPI | TRANSPORTE - HORISTA (COLETADO CAIXA - ENCARGOS COMPLEMENTARES) | Material |  | H | 1 | 0 | 0.63 | 0.63
Insumo | 00043466 | SINAPI | FERRAMENTAS - FAMILIA PINTOR - HORISTA (ENCARGOS COMPLEMENTARES - COLETADO CAIXA) | Material |  | H | 1 | 0 | 1.97 | 1.97
Insumo | 00004783 | SINAPI | PINTOR (HORISTA) | Mão de Obra |  | H | 1 | 0 | 21.22 | 21.22
Insumo | 00043490 | SINAPI | EPI - FAMILIA PINTOR - HORISTA (ENCARGOS COMPLEMENTARES - COLETADO CAIXA) | Material |  | H | 1 | 0 | 1.73 | 1.73
Insumo | 00037373 | SINAPI | SEGURO - HORISTA (COLETADO CAIXA - ENCARGOS COMPLEMENTARES) | Material |  | H | 1 | 0 | 0.01 | 0.01
[5 empty] | MO sem LS => | 10.14 | LS => | 11.44 | MO com LS => | 21.58
[5 empty] | Valor do BDI => | 8.65 |  | Valor com BDI => |  | 42.04
| Código | Banco | Descrição | Tipo |  | Und | Quant. | Porcent. | Valor Unit | Total
Composição | 180603 | SBC | PINTURA ACRILICA CONCRETO 2 DEMAOS | PINTURAS |  | m² | 1 |  | 13.8 | 13.8
Composição Auxiliar | 88316 | SINAPI | SERVENTE COM ENCARGOS COMPLEMENTARES | SEDI - SERVIÇOS DIVERSOS |  | H | 0.065 | 0 | 25.01 | 1.62
Composição Auxiliar | 88310 | SINAPI | PINTOR COM ENCARGOS COMPLEMENTARES | SEDI - SERVIÇOS DIVERSOS |  | H | 0.177 | 0 | 33.39 | 5.91
Insumo | 009877 | SBC | TINTA ACRILICA CONCRETO NOVACOR (LATA 18 L) | Material |  | L | 0.33 | 0 | 19 | 6.27
[5 empty] | MO sem LS => | 2.24 | LS => | 2.54 | MO com LS => | 4.78
[5 empty] | Valor do BDI => | 3.57 |  | Valor com BDI => |  | 17.37
| Código | Banco | Descrição | Tipo |  | Und | Quant. | Porcent. | Valor Unit | Total
Composição | 102494 | SINAPI | PINTURA DE PISO COM TINTA EPÓXI, APLICAÇÃO MANUAL, 2 DEMÃOS, INCLUSO PRIMER EPÓXI. AF_05/2021 | PINT - PINTURAS |  | m² | 1 |  | 61.19 | 61.19
Composição Auxiliar | 88316 | SINAPI | SERVENTE COM ENCARGOS COMPLEMENTARES | SEDI - SERVIÇOS DIVERSOS |  | H | 0.115 | 0 | 25.01 | 2.87
Composição Auxiliar | 88310 | SINAPI | PINTOR COM ENCARGOS COMPLEMENTARES | SEDI - SERVIÇOS DIVERSOS |  | H | 0.275 | 0 | 33.39 | 9.18
Insumo | 00005330 | SINAPI | DILUENTE EPOXI | Material |  | L | 0.064 | 0 | 50.1 | 3.2
Insumo | 00007304 | SINAPI | TINTA EPOXI BASE AGUA PREMIUM, BRANCA | Material |  | L | 0.322 | 0 | 73.32 | 23.6
Insumo | 00044072 | SINAPI | PRIMER EPOXI / EPOXIDICO | Material |  | L | 0.2016 | 0 | 110.4 | 22.25
Insumo | 00012815 | SINAPI | FITA CREPE ROLO DE 25 MM X 50 M | Material |  | UN | 0.01 | 0 | 9.73 | 0.09
[5 empty] | MO sem LS => | 3.59 | LS => | 4.06 | MO com LS => | 7.65
[5 empty] | Valor do BDI => | 15.86 |  | Valor com BDI => |  | 77.05
| Código | Banco | Descrição | Tipo |  | Und | Quant. | Porcent. | Valor Unit | Total
Composição | 102234 | SINAPI | PINTURA IMUNIZANTE PARA MADEIRA, 2 DEMÃOS. AF_01/2021 | PINT - PINTURAS |  | m² | 1 |  | 22.74 | 22.74
Composição Auxiliar | 88310 | SINAPI | PINTOR COM ENCARGOS COMPLEMENTARES | SEDI - SERVIÇOS DIVERSOS |  | H | 0.4529 | 0 | 33.39 | 15.12
Insumo | 00007340 | SINAPI | IMUNIZANTE PARA MADEIRA, INCOLOR | Material |  | L | 0.3257 | 0 | 23.4 | 7.62
[5 empty] | MO sem LS => | 4.59 | LS => | 5.18 | MO com LS => | 9.77
[5 empty] | Valor do BDI => | 5.89 |  | Valor com BDI => |  | 28.63
| Código | Banco | Descrição | Tipo |  | Und | Quant. | Porcent. | Valor Unit | Total
Composição | 104641 | SINAPI | PINTURA LÁTEX ACRÍLICA ECONÔMICA, APLICAÇÃO MANUAL EM PAREDES, DUAS DEMÃOS. AF_04/2023 | PINT - PINTURAS |  | m² | 1 |  | 10.8 | 10.8
Composição Auxiliar | 88310 | SINAPI | PINTOR COM ENCARGOS COMPLEMENTARES | SEDI - SERVIÇOS DIVERSOS |  | H | 0.1631 | 0 | 33.39 | 5.44
Composição Auxiliar | 88316 | SINAPI | SERVENTE COM ENCARGOS COMPLEMENTARES | SEDI - SERVIÇOS DIVERSOS |  | H | 0.0544 | 0 | 25.01 | 1.36
Insumo | 00035693 | SINAPI | TINTA LATEX ACRILICA ECONOMICA, COR BRANCA | Material |  | L | 0.2678 | 0 | 14.95 | 4
[5 empty] | MO sem LS => | 2.03 | LS => | 2.29 | MO com LS => | 4.32
[5 empty] | Valor do BDI => | 2.79 |  | Valor com BDI => |  | 13.59
| Código | Banco | Descrição | Tipo |  | Und | Quant. | Porcent. | Valor Unit | Total
Composição | 104639 | SINAPI | PINTURA LÁTEX ACRÍLICA ECONÔMICA, APLICAÇÃO MANUAL EM TETO, DUAS DEMÃOS. AF_04/2023 | PINT - PINTURAS |  | m² | 1 |  | 13.46 | 13.46
Composição Auxiliar | 88310 | SINAPI | PINTOR COM ENCARGOS COMPLEMENTARES | SEDI - SERVIÇOS DIVERSOS |  | H | 0.227 | 0 | 33.39 | 7.57
Composição Auxiliar | 88316 | SINAPI | SERVENTE COM ENCARGOS COMPLEMENTARES | SEDI - SERVIÇOS DIVERSOS |  | H | 0.0757 | 0 | 25.01 | 1.89
Insumo | 00035693 | SINAPI | TINTA LATEX ACRILICA ECONOMICA, COR BRANCA | Material |  | L | 0.2678 | 0 | 14.95 | 4
[5 empty] | MO sem LS => | 2.83 | LS => | 3.19 | MO com LS => | 6.02
[5 empty] | Valor do BDI => | 3.48 |  | Valor com BDI => |  | 16.94
| Código | Banco | Descrição | Tipo |  | Und | Quant. | Porcent. | Valor Unit | Total
Composição | 88489 | SINAPI | PINTURA LÁTEX ACRÍLICA PREMIUM, APLICAÇÃO MANUAL EM PAREDES, DUAS DEMÃOS. AF_04/2023 | PINT - PINTURAS |  | m² | 1 |  | 14.98 | 14.98
Composição Auxiliar | 88316 | SINAPI | SERVENTE COM ENCARGOS COMPLEMENTARES | SEDI - SERVIÇOS DIVERSOS |  | H | 0.0544 | 0 | 25.01 | 1.36
Composição Auxiliar | 88310 | SINAPI | PINTOR COM ENCARGOS COMPLEMENTARES | SEDI - SERVIÇOS DIVERSOS |  | H | 0.1631 | 0 | 33.39 | 5.44
Insumo | 00007356 | SINAPI | TINTA LATEX ACRILICA PREMIUM, COR BRANCO FOSCO | Material |  | L | 0.2285 | 0 | 35.83 | 8.18
[5 empty] | MO sem LS => | 2.03 | LS => | 2.29 | MO com LS => | 4.32
[5 empty] | Valor do BDI => | 3.88 |  | Valor com BDI => |  | 18.86
| Código | Banco | Descrição | Tipo |  | Und | Quant. | Porcent. | Valor Unit | Total
Composição | 91278 | SINAPI | PLACA VIBRATÓRIA REVERSÍVEL COM MOTOR 4 TEMPOS A GASOLINA, FORÇA CENTRÍFUGA DE 25 KN (2500 KGF), POTÊNCIA 5,5 CV - CHI DIURNO. AF_08/2015 | CHOR - CUSTOS HORÁRIOS DE MÁQUINAS E EQUIPAMENTOS |  | CHI | 1 |  | 0.71 | 0.71
Composição Auxiliar | 91273 | SINAPI | PLACA VIBRATÓRIA REVERSÍVEL COM MOTOR 4 TEMPOS A GASOLINA, FORÇA CENTRÍFUGA DE 25 KN (2500 KGF), POTÊNCIA 5,5 CV - DEPRECIAÇÃO. AF_08/2015 | CHOR - CUSTOS HORÁRIOS DE MÁQUINAS E EQUIPAMENTOS |  | H | 1 | 0 | 0.56 | 0.56
Composição Auxiliar | 91274 | SINAPI | PLACA VIBRATÓRIA REVERSÍVEL COM MOTOR 4 TEMPOS A GASOLINA, FORÇA CENTRÍFUGA DE 25 KN (2500 KGF), POTÊNCIA 5,5 CV - JUROS. AF_08/2015 | CHOR - CUSTOS HORÁRIOS DE MÁQUINAS E EQUIPAMENTOS |  | H | 1 | 0 | 0.15 | 0.15
[5 empty] | MO sem LS => | 0 | LS => | 0 | MO com LS => | 0
[5 empty] | Valor do BDI => | 0.18 |  | Valor com BDI => |  | 0.89
| Código | Banco | Descrição | Tipo |  | Und | Quant. | Porcent. | Valor Unit | Total
Composição | 91277 | SINAPI | PLACA VIBRATÓRIA REVERSÍVEL COM MOTOR 4 TEMPOS A GASOLINA, FORÇA CENTRÍFUGA DE 25 KN (2500 KGF), POTÊNCIA 5,5 CV - CHP DIURNO. AF_08/2015 | CHOR - CUSTOS HORÁRIOS DE MÁQUINAS E EQUIPAMENTOS |  | CHP | 1 |  | 9.81 | 9.81
Composição Auxiliar | 91275 | SINAPI | PLACA VIBRATÓRIA REVERSÍVEL COM MOTOR 4 TEMPOS A GASOLINA, FORÇA CENTRÍFUGA DE 25 KN (2500 KGF), POTÊNCIA 5,5 CV - MANUTENÇÃO. AF_08/2015 | CHOR - CUSTOS HORÁRIOS DE MÁQUINAS E EQUIPAMENTOS |  | H | 1 | 0 | 0.71 | 0.71
Composição Auxiliar | 91276 | SINAPI | PLACA VIBRATÓRIA REVERSÍVEL COM MOTOR 4 TEMPOS A GASOLINA, FORÇA CENTRÍFUGA DE 25 KN (2500 KGF), POTÊNCIA 5,5 CV - MATERIAIS NA OPERAÇÃO. AF_08/2015 | CHOR - CUSTOS HORÁRIOS DE MÁQUINAS E EQUIPAMENTOS |  | H | 1 | 0 | 8.39 | 8.39
Composição Auxiliar | 91273 | SINAPI | PLACA VIBRATÓRIA REVERSÍVEL COM MOTOR 4 TEMPOS A GASOLINA, FORÇA CENTRÍFUGA DE 25 KN (2500 KGF), POTÊNCIA 5,5 CV - DEPRECIAÇÃO. AF_08/2015 | CHOR - CUSTOS HORÁRIOS DE MÁQUINAS E EQUIPAMENTOS |  | H | 1 | 0 | 0.56 | 0.56
Composição Auxiliar | 91274 | SINAPI | PLACA VIBRATÓRIA REVERSÍVEL COM MOTOR 4 TEMPOS A GASOLINA, FORÇA CENTRÍFUGA DE 25 KN (2500 KGF), POTÊNCIA 5,5 CV - JUROS. AF_08/2015 | CHOR - CUSTOS HORÁRIOS DE MÁQUINAS E EQUIPAMENTOS |  | H | 1 | 0 | 0.15 | 0.15
[5 empty] | MO sem LS => | 0 | LS => | 0 | MO com LS => | 0
[5 empty] | Valor do BDI => | 2.54 |  | Valor com BDI => |  | 12.35
| Código | Banco | Descrição | Tipo |  | Und | Quant. | Porcent. | Valor Unit | Total
Composição | 91273 | SINAPI | PLACA VIBRATÓRIA REVERSÍVEL COM MOTOR 4 TEMPOS A GASOLINA, FORÇA CENTRÍFUGA DE 25 KN (2500 KGF), POTÊNCIA 5,5 CV - DEPRECIAÇÃO. AF_08/2015 | CHOR - CUSTOS HORÁRIOS DE MÁQUINAS E EQUIPAMENTOS |  | H | 1 |  | 0.56 | 0.56
Insumo | 00001442 | SINAPI | COMPACTADOR DE SOLO TIPO PLACA VIBRATORIA REVERSIVEL, A GASOLINA 4 TEMPOS, PESO 125 A 150 KG, FORCA CENTRIF. 2500 A 2800 KGF, LARG. TRABALHO 400 A 450 MM, FREQ. VIBRACAO 4300 A 4500 RPM, VELOC. TRABALHO 15 A 20 M/MIN, POT. 5,5 A 6,0 HP | Equipamento para Aquisição Permanente |  | UN | 5.33e-05 | 0 | 10689.21 | 0.56
[5 empty] | MO sem LS => | 0 | LS => | 0 | MO com LS => | 0
[5 empty] | Valor do BDI => | 0.14 |  | Valor com BDI => |  | 0.7
| Código | Banco | Descrição | Tipo |  | Und | Quant. | Porcent. | Valor Unit | Total
Composição | 91274 | SINAPI | PLACA VIBRATÓRIA REVERSÍVEL COM MOTOR 4 TEMPOS A GASOLINA, FORÇA CENTRÍFUGA DE 25 KN (2500 KGF), POTÊNCIA 5,5 CV - JUROS. AF_08/2015 | CHOR - CUSTOS HORÁRIOS DE MÁQUINAS E EQUIPAMENTOS |  | H | 1 |  | 0.15 | 0.15
Insumo | 00001442 | SINAPI | COMPACTADOR DE SOLO TIPO PLACA VIBRATORIA REVERSIVEL, A GASOLINA 4 TEMPOS, PESO 125 A 150 KG, FORCA CENTRIF. 2500 A 2800 KGF, LARG. TRABALHO 400 A 450 MM, FREQ. VIBRACAO 4300 A 4500 RPM, VELOC. TRABALHO 15 A 20 M/MIN, POT. 5,5 A 6,0 HP | Equipamento para Aquisição Permanente |  | UN | 1.43e-05 | 0 | 10689.21 | 0.15
[5 empty] | MO sem LS => | 0 | LS => | 0 | MO com LS => | 0
[5 empty] | Valor do BDI => | 0.03 |  | Valor com BDI => |  | 0.18
| Código | Banco | Descrição | Tipo |  | Und | Quant. | Porcent. | Valor Unit | Total
Composição | 91275 | SINAPI | PLACA VIBRATÓRIA REVERSÍVEL COM MOTOR 4 TEMPOS A GASOLINA, FORÇA CENTRÍFUGA DE 25 KN (2500 KGF), POTÊNCIA 5,5 CV - MANUTENÇÃO. AF_08/2015 | CHOR - CUSTOS HORÁRIOS DE MÁQUINAS E EQUIPAMENTOS |  | H | 1 |  | 0.71 | 0.71
Insumo | 00001442 | SINAPI | COMPACTADOR DE SOLO TIPO PLACA VIBRATORIA REVERSIVEL, A GASOLINA 4 TEMPOS, PESO 125 A 150 KG, FORCA CENTRIF. 2500 A 2800 KGF, LARG. TRABALHO 400 A 450 MM, FREQ. VIBRACAO 4300 A 4500 RPM, VELOC. TRABALHO 15 A 20 M/MIN, POT. 5,5 A 6,0 HP | Equipamento para Aquisição Permanente |  | UN | 6.67e-05 | 0 | 10689.21 | 0.71
[5 empty] | MO sem LS => | 0 | LS => | 0 | MO com LS => | 0
[5 empty] | Valor do BDI => | 0.18 |  | Valor com BDI => |  | 0.89
| Código | Banco | Descrição | Tipo |  | Und | Quant. | Porcent. | Valor Unit | Total
Composição | 91276 | SINAPI | PLACA VIBRATÓRIA REVERSÍVEL COM MOTOR 4 TEMPOS A GASOLINA, FORÇA CENTRÍFUGA DE 25 KN (2500 KGF), POTÊNCIA 5,5 CV - MATERIAIS NA OPERAÇÃO. AF_08/2015 | CHOR - CUSTOS HORÁRIOS DE MÁQUINAS E EQUIPAMENTOS |  | H | 1 |  | 8.39 | 8.39
Insumo | 00004222 | SINAPI | GASOLINA COMUM | Material |  | L | 1.44 | 0 | 5.83 | 8.39
[5 empty] | MO sem LS => | 0 | LS => | 0 | MO com LS => | 0
[5 empty] | Valor do BDI => | 2.17 |  | Valor com BDI => |  | 10.56
| Código | Banco | Descrição | Tipo |  | Und | Quant. | Porcent. | Valor Unit | Total
Composição | 89957 | SINAPI | PONTO DE CONSUMO TERMINAL DE ÁGUA FRIA (SUBRAMAL) COM TUBULAÇÃO DE PVC, DN 25 MM, INSTALADO EM RAMAL DE ÁGUA, INCLUSOS RASGO E CHUMBAMENTO EM ALVENARIA. AF_12/2014 | INHI - INSTALAÇÕES HIDROS SANITÁRIAS |  | UN | 1 |  | 149.68 | 149.68
Composição Auxiliar | 89356 | SINAPI | TUBO, PVC, SOLDÁVEL, DE 25MM, INSTALADO EM RAMAL OU SUB-RAMAL DE ÁGUA - FORNECIMENTO E INSTALAÇÃO. AF_06/2022 | INHI - INSTALAÇÕES HIDROS SANITÁRIAS |  | M | 2.14 | 0 | 25.41 | 54.37
Composição Auxiliar | 89395 | SINAPI | TE, PVC, SOLDÁVEL, DN 25MM, INSTALADO EM RAMAL OU SUB-RAMAL DE ÁGUA - FORNECIMENTO E INSTALAÇÃO. AF_06/2022 | INHI - INSTALAÇÕES HIDROS SANITÁRIAS |  | UN | 0.89 | 0 | 13.94 | 12.4
Composição Auxiliar | 90443 | SINAPI | RASGO LINEAR MANUAL EM ALVENARIA, PARA RAMAIS/ DISTRIBUIÇÃO DE INSTALAÇÕES HIDRÁULICAS, DIÂMETROS MENORES OU IGUAIS A 40 MM. AF_09/2023 | INHI - INSTALAÇÕES HIDROS SANITÁRIAS |  | M | 2.14 | 0 | 8.68 | 18.57
Composição Auxiliar | 89362 | SINAPI | JOELHO 90 GRAUS, PVC, SOLDÁVEL, DN 25MM, INSTALADO EM RAMAL OU SUB-RAMAL DE ÁGUA - FORNECIMENTO E INSTALAÇÃO. AF_06/2022 | INHI - INSTALAÇÕES HIDROS SANITÁRIAS |  | UN | 1.18 | 0 | 10.14 | 11.96
Composição Auxiliar | 89366 | SINAPI | JOELHO 90 GRAUS COM BUCHA DE LATÃO, PVC, SOLDÁVEL, DN 25MM, X 3/4 INSTALADO EM RAMAL OU SUB-RAMAL DE ÁGUA - FORNECIMENTO E INSTALAÇÃO. AF_06/2022 | INHI - INSTALAÇÕES HIDROS SANITÁRIAS |  | UN | 1 | 0 | 16.63 | 16.63
Composição Auxiliar | 90466 | SINAPI | CHUMBAMENTO LINEAR EM ALVENARIA PARA RAMAIS/DISTRIBUIÇÃO DE INSTALAÇÕES HIDRÁULICAS COM DIÂMETROS MENORES OU IGUAIS A 40 MM. AF_09/2023 | INHI - INSTALAÇÕES HIDROS SANITÁRIAS |  | M | 2.14 | 0 | 16.71 | 35.75
[5 empty] | MO sem LS => | 37.63 | LS => | 42.41 | MO com LS => | 80.04
[5 empty] | Valor do BDI => | 38.79 |  | Valor com BDI => |  | 188.47
| Código | Banco | Descrição | Tipo |  | Und | Quant. | Porcent. | Valor Unit | Total
Composição | 90822 | SINAPI | PORTA DE MADEIRA PARA PINTURA, SEMI-OCA (LEVE OU MÉDIA), 80X210CM, ESPESSURA DE 3,5CM, INCLUSO DOBRADIÇAS - FORNECIMENTO E INSTALAÇÃO. AF_12/2019 | ESQV - ESQUADRIAS/FERRAGENS/VIDROS |  | UN | 1 |  | 379.63 | 379.63
Composição Auxiliar | 88261 | SINAPI | CARPINTEIRO DE ESQUADRIA COM ENCARGOS COMPLEMENTARES | SEDI - SERVIÇOS DIVERSOS |  | H | 1.546 | 0 | 29.42 | 45.48
Composição Auxiliar | 88316 | SINAPI | SERVENTE COM ENCARGOS COMPLEMENTARES | SEDI - SERVIÇOS DIVERSOS |  | H | 0.773 | 0 | 25.01 | 19.33
Insumo | 00010555 | SINAPI | PORTA DE MADEIRA, FOLHA MEDIA (NBR 15930) DE 800 X 2100 MM, DE 35 MM A 40 MM DE ESPESSURA, NUCLEO SEMI-SOLIDO (SARRAFEADO), CAPA LISA EM HDF, ACABAMENTO EM PRIMER PARA PINTURA | Material |  | UN | 1 | 0 | 258.08 | 258.08
Insumo | 00002432 | SINAPI | DOBRADICA EM ACO/FERRO, 3 1/2" X 3", E= 1,9 A 2 MM, COM ANEL, CROMADO OU ZINCADO, TAMPA BOLA, COM PARAFUSOS | Material |  | UN | 3 | 0 | 18.19 | 54.57
Insumo | 00011055 | SINAPI | PARAFUSO ROSCA SOBERBA ZINCADO CABECA CHATA FENDA SIMPLES 3,5 X 25 MM (1 ") | Material |  | UN | 19.8 | 0 | 0.11 | 2.17
[5 empty] | MO sem LS => | 19.52 | LS => | 22.01 | MO com LS => | 41.53
[5 empty] | Valor do BDI => | 98.4 |  | Valor com BDI => |  | 478.03
| Código | Banco | Descrição | Tipo |  | Und | Quant. | Porcent. | Valor Unit | Total
Composição | 91341 | SINAPI | PORTA EM ALUMÍNIO DE ABRIR TIPO VENEZIANA COM GUARNIÇÃO, FIXAÇÃO COM PARAFUSOS - FORNECIMENTO E INSTALAÇÃO. AF_12/2019 | ESQV - ESQUADRIAS/FERRAGENS/VIDROS |  | m² | 1 |  | 675.22 | 675.22
Composição Auxiliar | 88316 | SINAPI | SERVENTE COM ENCARGOS COMPLEMENTARES | SEDI - SERVIÇOS DIVERSOS |  | H | 0.191 | 0 | 25.01 | 4.77
Composição Auxiliar | 88309 | SINAPI | PEDREIRO COM ENCARGOS COMPLEMENTARES | SEDI - SERVIÇOS DIVERSOS |  | H | 0.3826 | 0 | 30.68 | 11.73
Insumo | 00036888 | SINAPI | GUARNICAO / MOLDURA / ARREMATE DE ACABAMENTO PARA ESQUADRIA, EM ALUMINIO PERFIL 25, ACABAMENTO ANODIZADO BRANCO OU BRILHANTE, PARA 1 FACE | Material |  | M | 6.8504 | 0 | 29.05 | 199
Insumo | 00007568 | SINAPI | BUCHA DE NYLON SEM ABA S10, COM PARAFUSO DE 6,10 X 65 MM EM ACO ZINCADO COM ROSCA SOBERBA, CABECA CHATA E FENDA PHILLIPS | Material |  | UN | 4.8166 | 0 | 0.61 | 2.93
Insumo | 00000142 | SINAPI | SELANTE ELASTICO MONOCOMPONENTE A BASE DE POLIURETANO (PU) PARA JUNTAS DIVERSAS | Material |  | 310ML | 0.8829 | 0 | 42.59 | 37.6
Insumo | 00039025 | SINAPI | PORTA DE ABRIR, TIPO VENEZIANA, EM ALUMINIO, ACABAMENTO ANODIZADO NATURAL, 90 CM X 210 CM (LARGURA X ALTURA), SEM GUARNICAO/ALIZAR/VISTA | Material |  | UN | 0.5473 | 0 | 765.93 | 419.19
[5 empty] | MO sem LS => | 5.02 | LS => | 5.67 | MO com LS => | 10.69
[5 empty] | Valor do BDI => | 175.01 |  | Valor com BDI => |  | 850.23
| Código | Banco | Descrição | Tipo |  | Und | Quant. | Porcent. | Valor Unit | Total
Composição | 101624 | SINAPI | PREPARO DE FUNDO DE VALA COM LARGURA MAIOR OU IGUAL A 1,5 M E MENOR QUE 2,5 M, COM CAMADA DE BRITA, LANÇAMENTO MECANIZADO. AF_08/2020 | MOVT - MOVIMENTO DE TERRA |  | m³ | 1 |  | 194.99 | 194.99
Composição Auxiliar | 88316 | SINAPI | SERVENTE COM ENCARGOS COMPLEMENTARES | SEDI - SERVIÇOS DIVERSOS |  | H | 0.8579 | 0 | 25.01 | 21.45
Composição Auxiliar | 5678 | SINAPI | RETROESCAVADEIRA SOBRE RODAS COM CARREGADEIRA, TRAÇÃO 4X4, POTÊNCIA LÍQ. 88 HP, CAÇAMBA CARREG. CAP. MÍN. 1 M3, CAÇAMBA RETRO CAP. 0,26 M3, PESO OPERACIONAL MÍN. 6.674 KG, PROFUNDIDADE ESCAVAÇÃO MÁX. 4,37 M - CHP DIURNO. AF_06/2014 | CHOR - CUSTOS HORÁRIOS DE MÁQUINAS E EQUIPAMENTOS |  | CHP | 0.0794 | 0 | 143.46 | 11.39
Composição Auxiliar | 91534 | SINAPI | COMPACTADOR DE SOLOS DE PERCUSSÃO (SOQUETE) COM MOTOR A GASOLINA 4 TEMPOS, POTÊNCIA 4 CV - CHI DIURNO. AF_08/2015 | CHOR - CUSTOS HORÁRIOS DE MÁQUINAS E EQUIPAMENTOS |  | CHI | 0.0302 | 0 | 31.99 | 0.96
Composição Auxiliar | 91533 | SINAPI | COMPACTADOR DE SOLOS DE PERCUSSÃO (SOQUETE) COM MOTOR A GASOLINA 4 TEMPOS, POTÊNCIA 4 CV - CHP DIURNO. AF_08/2015 | CHOR - CUSTOS HORÁRIOS DE MÁQUINAS E EQUIPAMENTOS |  | CHP | 0.0325 | 0 | 39.04 | 1.26
Composição Auxiliar | 88309 | SINAPI | PEDREIRO COM ENCARGOS COMPLEMENTARES | SEDI - SERVIÇOS DIVERSOS |  | H | 0.572 | 0 | 30.68 | 17.54
Composição Auxiliar | 5679 | SINAPI | RETROESCAVADEIRA SOBRE RODAS COM CARREGADEIRA, TRAÇÃO 4X4, POTÊNCIA LÍQ. 88 HP, CAÇAMBA CARREG. CAP. MÍN. 1 M3, CAÇAMBA RETRO CAP. 0,26 M3, PESO OPERACIONAL MÍN. 6.674 KG, PROFUNDIDADE ESCAVAÇÃO MÁX. 4,37 M - CHI DIURNO. AF_06/2014 | CHOR - CUSTOS HORÁRIOS DE MÁQUINAS E EQUIPAMENTOS |  | CHI | 0.3972 | 0 | 61.56 | 24.45
Insumo | 00004720 | SINAPI | PEDRA BRITADA N. 0, OU PEDRISCO (4,8 A 9,5 MM) POSTO PEDREIRA/FORNECEDOR, SEM FRETE | Material |  | m³ | 1.1 | 0 | 107.22 | 117.94
[5 empty] | MO sem LS => | 16.73 | LS => | 18.86 | MO com LS => | 35.59
[5 empty] | Valor do BDI => | 50.54 |  | Valor com BDI => |  | 245.53
| Código | Banco | Descrição | Tipo |  | Und | Quant. | Porcent. | Valor Unit | Total
Composição | 101616 | SINAPI | PREPARO DE FUNDO DE VALA COM LARGURA MENOR QUE 1,5 M (ACERTO DO SOLO NATURAL). AF_08/2020 | MOVT - MOVIMENTO DE TERRA |  | m² | 1 |  | 7.19 | 7.19
Composição Auxiliar | 91534 | SINAPI | COMPACTADOR DE SOLOS DE PERCUSSÃO (SOQUETE) COM MOTOR A GASOLINA 4 TEMPOS, POTÊNCIA 4 CV - CHI DIURNO. AF_08/2015 | CHOR - CUSTOS HORÁRIOS DE MÁQUINAS E EQUIPAMENTOS |  | CHI | 0.0036 | 0 | 31.99 | 0.11
Composição Auxiliar | 88316 | SINAPI | SERVENTE COM ENCARGOS COMPLEMENTARES | SEDI - SERVIÇOS DIVERSOS |  | H | 0.1531 | 0 | 25.01 | 3.82
Composição Auxiliar | 88309 | SINAPI | PEDREIRO COM ENCARGOS COMPLEMENTARES | SEDI - SERVIÇOS DIVERSOS |  | H | 0.102 | 0 | 30.68 | 3.12
Composição Auxiliar | 91533 | SINAPI | COMPACTADOR DE SOLOS DE PERCUSSÃO (SOQUETE) COM MOTOR A GASOLINA 4 TEMPOS, POTÊNCIA 4 CV - CHP DIURNO. AF_08/2015 | CHOR - CUSTOS HORÁRIOS DE MÁQUINAS E EQUIPAMENTOS |  | CHP | 0.0036 | 0 | 39.04 | 0.14
[5 empty] | MO sem LS => | 2.12 | LS => | 2.4 | MO com LS => | 4.52
[5 empty] | Valor do BDI => | 1.86 |  | Valor com BDI => |  | 9.05
| Código | Banco | Descrição | Tipo |  | Und | Quant. | Porcent. | Valor Unit | Total
Composição | 101618 | SINAPI | PREPARO DE FUNDO DE VALA COM LARGURA MENOR QUE 1,5 M, COM CAMADA DE AREIA, LANÇAMENTO MANUAL. AF_08/2020 | MOVT - MOVIMENTO DE TERRA |  | m³ | 1 |  | 241.81 | 241.81
Composição Auxiliar | 88316 | SINAPI | SERVENTE COM ENCARGOS COMPLEMENTARES | SEDI - SERVIÇOS DIVERSOS |  | H | 3.0329 | 0 | 25.01 | 75.85
Composição Auxiliar | 91533 | SINAPI | COMPACTADOR DE SOLOS DE PERCUSSÃO (SOQUETE) COM MOTOR A GASOLINA 4 TEMPOS, POTÊNCIA 4 CV - CHP DIURNO. AF_08/2015 | CHOR - CUSTOS HORÁRIOS DE MÁQUINAS E EQUIPAMENTOS |  | CHP | 0.0718 | 0 | 39.04 | 2.8
Composição Auxiliar | 88309 | SINAPI | PEDREIRO COM ENCARGOS COMPLEMENTARES | SEDI - SERVIÇOS DIVERSOS |  | H | 2.0219 | 0 | 30.68 | 62.03
Composição Auxiliar | 91534 | SINAPI | COMPACTADOR DE SOLOS DE PERCUSSÃO (SOQUETE) COM MOTOR A GASOLINA 4 TEMPOS, POTÊNCIA 4 CV - CHI DIURNO. AF_08/2015 | CHOR - CUSTOS HORÁRIOS DE MÁQUINAS E EQUIPAMENTOS |  | CHI | 0.0666 | 0 | 31.99 | 2.13
Insumo | 00000370 | SINAPI | AREIA MEDIA - POSTO JAZIDA/FORNECEDOR (RETIRADO NA JAZIDA, SEM TRANSPORTE) | Material |  | m³ | 1.1 | 0 | 90 | 99
[5 empty] | MO sem LS => | 42.25 | LS => | 47.61 | MO com LS => | 89.86
[5 empty] | Valor do BDI => | 62.67 |  | Valor com BDI => |  | 304.48
| Código | Banco | Descrição | Tipo |  | Und | Quant. | Porcent. | Valor Unit | Total
Composição | 101619 | SINAPI | PREPARO DE FUNDO DE VALA COM LARGURA MENOR QUE 1,5 M, COM CAMADA DE BRITA, LANÇAMENTO MANUAL. AF_08/2020 | MOVT - MOVIMENTO DE TERRA |  | m³ | 1 |  | 292.92 | 292.92
Composição Auxiliar | 88309 | SINAPI | PEDREIRO COM ENCARGOS COMPLEMENTARES | SEDI - SERVIÇOS DIVERSOS |  | H | 2.4938 | 0 | 30.68 | 76.5
Composição Auxiliar | 91533 | SINAPI | COMPACTADOR DE SOLOS DE PERCUSSÃO (SOQUETE) COM MOTOR A GASOLINA 4 TEMPOS, POTÊNCIA 4 CV - CHP DIURNO. AF_08/2015 | CHOR - CUSTOS HORÁRIOS DE MÁQUINAS E EQUIPAMENTOS |  | CHP | 0.0718 | 0 | 39.04 | 2.8
Composição Auxiliar | 91534 | SINAPI | COMPACTADOR DE SOLOS DE PERCUSSÃO (SOQUETE) COM MOTOR A GASOLINA 4 TEMPOS, POTÊNCIA 4 CV - CHI DIURNO. AF_08/2015 | CHOR - CUSTOS HORÁRIOS DE MÁQUINAS E EQUIPAMENTOS |  | CHI | 0.0666 | 0 | 31.99 | 2.13
Composição Auxiliar | 88316 | SINAPI | SERVENTE COM ENCARGOS COMPLEMENTARES | SEDI - SERVIÇOS DIVERSOS |  | H | 3.7407 | 0 | 25.01 | 93.55
Insumo | 00004720 | SINAPI | PEDRA BRITADA N. 0, OU PEDRISCO (4,8 A 9,5 MM) POSTO PEDREIRA/FORNECEDOR, SEM FRETE | Material |  | m³ | 1.1 | 0 | 107.22 | 117.94
[5 empty] | MO sem LS => | 51.78 | LS => | 58.35 | MO com LS => | 110.13
[5 empty] | Valor do BDI => | 75.92 |  | Valor com BDI => |  | 368.84
| Código | Banco | Descrição | Tipo |  | Und | Quant. | Valor Unit | Total
Composição | 9312 | ORSE | Perfil "u" de aco laminado, "u" 152 x 15,6 | Pontos de Suprimento de Lógica |  | m | 1 | 163.59 | 163.59
Item | Código | Banco | Descrição | Tipo |  | Und | Quant. | Valor Unit | Total
Insumo | 00006160 | SINAPI | SOLDADOR (HORISTA) | Mão de Obra |  | H | 0.5 | 20,03 | 10,01
Insumo | 00010966/SINAPI | ORSE | Perfil "u" simples, em chapa dobrada de aco laminado, e = 8 mm, h = 150 mm, l =75 mm (16,97 kg/m) | Material |  | kg | 15.6 | 9,12 | 142,27
Insumo | 00006111 | SINAPI | SERVENTE DE OBRAS (HORISTA) | Mão de Obra |  | H | 0.5 | 14,61 | 7,30
Composição | 10603 | ORSE | Encargos Complementares - Soldador | Provisórios |  | h | 0.5 | 4,32 | 2,16
Composição | 10549 | ORSE | Encargos Complementares - Servente | Provisórios |  | h | 0.5 | 3,79 | 1,89
Detalhamento de Cálculo ORSE
Item | Código | Banco | Descrição | Tipo |  | Und | Quant. | Valor Unit | Total
Insumo | 00010966/SINAPI | ORSE | Perfil "u" simples, em chapa dobrada de aco laminado, e = 8 mm, h = 150 mm, l =75 mm (16,97 kg/m) | Material |  | kg | 15.6 | 9,12 | 142,27
Insumo | 4729 | ORSE | Marreta 1 kg com cabo | Material |  | un | 5e-05 | 37,80 | 0,00
Insumo | 00006111 | SINAPI | SERVENTE DE OBRAS (HORISTA) | Mão de Obra |  | H | 0.5 | 14,61 | 7,30
Insumo | 11283 | ORSE | Selador horizontal para fita de aço 1" | Material |  | un | 5e-05 | 416,77 | 0,02
Insumo | 10788 | ORSE | Pá quadrada | Material |  | un | 0.0001 | 36,90 | 0,00
Insumo | 00002711/SINAPI | ORSE | Carrinho de mao de aco capacidade 50 a 60 l, pneu com camara | Material |  | un | 0.0001 | 166,00 | 0,01
Insumo | 10596 | ORSE | Protetor auricular | Material |  | un | 0.0045 | 4,90 | 0,02
Insumo | 11271 | ORSE | Talhadeira com punho de proteção 22 x225mm ref.207206BR Belzer | Material |  | un | 5e-05 | 25,17 | 0,00
Insumo | 11274 | ORSE | Grampo de de aperto rápido 16" Ref. 60987 Beltools | Material |  | un | 0.00015 | 18,39 | 0,00
Insumo | 11279 | ORSE | Alicate para anéis de pistão capacidade 50-100mm. ref.44044101 Tramontina ou similar | Material |  | un | 0.0001 | 76,42 | 0,00
Insumo | 11285 | ORSE | Fonte inversora de solda WMI 140ED 220V - BAMBOZZI - WMI- 140ED | Material |  | un | 5e-05 | 889,90 | 0,04
Insumo | 11276 | ORSE | Alicate de pressão para solda tipo U, para apertar chapas, tiras e qualquer tipo de perfil. Niquelado, mordentes reforçados em aço laminadao. Corpo em chapa dobrada extra-reforçada e rebites de aço, 11" (280mm). Ref. 138 Gedore. | Material |  | un | 0.0001 | 58,84 | 0,00
Insumo | 11278 | ORSE | Alicate diagonal para corte rente 5" a 8" | Material |  | un | 0.0001 | 32,39 | 0,00
Insumo | 11277 | ORSE | Alicate de pressão para solda de chapa 18" (460mm), Ref.138 Z Gedore | Material |  | un | 0.0001 | 95,04 | 0,00
Insumo | 00012894/SINAPI | ORSE | Capa para chuva em pvc com forro de poliester, com capuz (amarela ou azul) | Material |  | un | 0.0002 | 17,48 | 0,00
Insumo | 2378 | ORSE | Vale transporte | Material |  | un | 0.07975 | 4,50 | 0,35
Insumo | 11272 | ORSE | Alicate Climpador ( cripador ) | Material |  | un | 5e-05 | 88,38 | 0,00
Insumo | 10517 | ORSE | Exames admissionais/demissionais (checkup) | Serviços |  | cj | 0.0004 | 300,00 | 0,12
Insumo | 11273 | ORSE | Esquadro de alumínio para soldagem de peças, com duas morsas, 35 x 35 x 4,5cm, marca Black Jack | Material |  | un | 0.0001 | 214,30 | 0,02
Insumo | 10362 | ORSE | Seguro de vida e acidente em grupo | Serviços |  | un | 0.0045 | 12,54 | 0,05
Insumo | 158 | ORSE | Almoço (Participação do empregador) | Material |  | un | 0.1018 | 14,00 | 1,42
Insumo | 10761 | ORSE | Refeição - café da manhã ( café com leite e dois pães com manteiga) | Serviços |  | un | 0.1018 | 5,00 | 0,50
Insumo | 00012893/SINAPI | ORSE | Bota de seguranca com biqueira de aco e colarinho acolchoado | Material |  | par | 0.0008 | 64,56 | 0,05
Insumo | 00012892/SINAPI | ORSE | Luva raspa de couro, cano curto (punho *7* cm) | Material |  | par | 0.0023 | 12,10 | 0,02
Insumo | 00012895/SINAPI | ORSE | Capacete de seguranca aba frontal com suspensao de polietileno, sem jugular (classe b) | Material |  | un | 0.0006 | 13,45 | 0,00
Insumo | 11270 | ORSE | Martelo de solda do tipo picareta, cabo de madeira, 300x0,4x0,5mm | Material |  | un | 0.00015 | 24,68 | 0,00
Insumo | 941 | ORSE | Fardamento com mangas curta | Material |  | un | 0.0015 | 190,76 | 0,28
Insumo | 11284 | ORSE | Cavalete de ferro nº 1 | Material |  | un | 0.0001 | 118,17 | 0,01
Insumo | 10492 | ORSE | Cesta Básica | Material |  | un | 0.0045 | 190,00 | 0,85
Insumo | 11280 | ORSE | Chave Inglesa 15" ref. 012418012 carbografite | Material |  | un | 0.0001 | 60,50 | 0,00
Insumo | 11282 | ORSE | Esmerilhadeira angular elétrico portátil 4 1/2" - 1000 watts - ref. G1000kB2 Black e Decker | Material |  | un | 0.0001 | 362,00 | 0,03
Insumo | 1651 | ORSE | Óculos branco proteção | Material |  | pr | 0.0008 | 6,70 | 0,00
Insumo | 11275 | ORSE | Alicate de pressão 11" | Material |  | un | 0.0001 | 53,47 | 0,00
Insumo | 11281 | ORSE | Bolsa de lona para ferramentas 40 x 30 x 20cm | Material |  | un | 0.0004 | 357,49 | 0,14
Insumo | 4728 | ORSE | Talhadeira chata 10" | Material |  | un | 0.00015 | 18,58 | 0,00
Insumo | 10599 | ORSE | Protetor solar fps 30 com 120ml | Material |  | un | 0.0018 | 18,00 | 0,03
Insumo | 11286 | ORSE | Macariço de solda Ref. CG201 código 010414410 carbografite | Material |  | un | 0.00015 | 390,26 | 0,05
Insumo | 00006160 | SINAPI | SOLDADOR (HORISTA) | Mão de Obra |  | H | 0.5 | 20,03 | 10,01
|  |  |  | MO sem LS => | 8.13 | LS => | 9.18 | MO com LS => | 17.31
|  |  |  | Valor do BDI => | 42.4 |  | Valor com BDI => |  | 205.99
| Código | Banco | Descrição | Tipo |  | Und | Quant. | Valor Unit | Total
Composição | 1400987 | SICRO3 | Perfuração de chapas metálicas com espessura de até 3 mm - D = 25 mm |  |  | un | 1 | 1.33 | 1.33
A | Código | Banco | Equipamentos | Quantidade | Utilização |  | Custo Horário |  | Custo Horário Total
[5 empty] | Operativa | Improdutiva | Operativa | Improdutiva
Insumo | E9521 | SICRO3 | Grupo gerador - 3,2 kVA | 1 | 1 | 0 | 4.5432 | 0.2418 | 4.5432
Insumo | E9568 | SICRO3 | Furadeira de impacto de 12,5 mm - 0,80 kW | 1 | 1 | 0 | 0.2059 | 0.1366 | 0.2059
[5 empty] | Custo horário total de equipamentos |  |  |  | 4.7491
B | Código | Banco | Mão de Obra | Quantidade | Custo Horário |  |  |  | Custo Horário Total
Insumo | P9823 | SICRO3 | Serralheiro | 1 |  |  |  | 27,6328 | 27,6328
[5 empty] | Adicional de Mão de obra (%) |  |  |  | 0
[5 empty] | Custo horário total de mão de obra |  |  |  | 27.6328
[5 empty] | Custo horário total de execução |  |  |  | 32.3819
[5 empty] | Produção de equipe |  |  |  | 150.91
[5 empty] | Custo unitário de execução |  |  |  | 0.2146
[5 empty] | Custo do FIC |  |  |  | 0
[5 empty] | Custo do FIT |  |  |  | 0
C | Código | Banco | MATERIAL | Quantidade | Unidade | Preço Unitário |  |  | Custo Horário
Insumo | M0375 | SICRO3 | Serra copo com suporte para furadeira para chapas de até 3 mm - D = 25 mm | 0.01 | un | 111,7600 |  |  | 1,1176
[5 empty] | Custo unitário total de material |  |  |  | 1.1176
|  |  |  | MO sem LS => | 0 | LS => | 0.18 | MO com LS => | 0.18311
|  |  |  | Valor do BDI => | 0.34 |  | Valor com BDI => |  | 1.67
| Código | Banco | Descrição | Tipo |  | Und | Quant. | Valor Unit | Total
Composição | 2408080 | SICRO3 | Pintura de acabamento com esmalte epóxi com pistola a ar comprimido, uma demão, espessura de 40 µm |  |  | m² | 1 | 8.12 | 8.12
A | Código | Banco | Equipamentos | Quantidade | Utilização |  | Custo Horário |  | Custo Horário Total
[5 empty] | Operativa | Improdutiva | Operativa | Improdutiva
Insumo | E9643 | SICRO3 | Equipamento para pintura a ar comprimido de pistola com caneca com capacidade de 1.000 ml e compressor de 1,50 kW | 1 | 1 | 0 | 0.4926 | 0.3372 | 0.4926
Insumo | E9521 | SICRO3 | Grupo gerador - 3,2 kVA | 1 | 1 | 0 | 4.5432 | 0.2418 | 4.5432
[5 empty] | Custo horário total de equipamentos |  |  |  | 5.0358
B | Código | Banco | Mão de Obra | Quantidade | Custo Horário |  |  |  | Custo Horário Total
Insumo | P9801 | SICRO3 | Ajudante | 1 |  |  |  | 21,2930 | 21,2930
Insumo | P9822 | SICRO3 | Pintor | 1 |  |  |  | 30,7738 | 30,7738
[5 empty] | Adicional de Mão de obra (%) |  |  |  | 0
[5 empty] | Custo horário total de mão de obra |  |  |  | 52.0668
[5 empty] | Custo horário total de execução |  |  |  | 57.1026
[5 empty] | Produção de equipe |  |  |  | 49.8
[5 empty] | Custo unitário de execução |  |  |  | 1.1466
[5 empty] | Custo do FIC |  |  |  | 0
[5 empty] | Custo do FIT |  |  |  | 0
C | Código | Banco | MATERIAL | Quantidade | Unidade | Preço Unitário |  |  | Custo Horário
Insumo | M3920 | SICRO3 | Diluente para tinta epóxi bicomponente ou tricomponente | 0.01 | l | 61,7591 |  |  | 0,6176
Insumo | M0718 | SICRO3 | Tinta esmalte à base de resina epóxi bicomponente | 0.1 | l | 63,5609 |  |  | 6,3561
[5 empty] | Custo unitário total de material |  |  |  | 6.9737
E | Tempo Fixo | Banco | Descrição | Carga | Quantidade | Unidade | Preço Unitário |  | Custo Horário
Composição | 5914655 | SICRO3 | Carga, manobra e descarga de materiais diversos em caminhão carroceria de 15 t - carga e descarga manuais | M3920 | 1e-05 | t | 31.56 |  | 0.0003
Composição | 5914655 | SICRO3 | Carga, manobra e descarga de materiais diversos em caminhão carroceria de 15 t - carga e descarga manuais | M0718 | 0.00013 | t | 31.56 |  | 0.0041
[5 empty] | Custo Total dos Tempos Fixos |  |  |  | 0.0044
F | Momento de Transporte | Banco | Descrição | Quantidade | Distância Média de Transporte (DMT) |  |  |  | Custo Horário
[5 empty] | LN | RP | P | FE
Insumo | M3920 | SICRO3 | Diluente para tinta epóxi bicomponente ou tricomponente | 1e-05 | 5914449 0,00 1,04 0,0000 | 5914464 0,00 0,83 0,0000 | 5914479 0,00 0,67 0,0000 | -- | 0
Insumo | M0718 | SICRO3 | Tinta esmalte à base de resina epóxi bicomponente | 0.00013 | 5914449 0,00 1,04 0,0000 | 5914464 0,00 0,83 0,0000 | 5914479 0,00 0,67 0,0000 | -- | 0
[5 empty] | Custo total de transporte |  |  |  | 0
|  |  |  | MO sem LS => | 0 | LS => | 1.05 | MO com LS => | 1.047
|  |  |  | Valor do BDI => | 2.1 |  | Valor com BDI => |  | 10.22
| Código | Banco | Descrição | Tipo |  | Und | Quant. | Valor Unit | Total
Composição | 2408079 | SICRO3 | Pintura de fundo com tinta epóxi com pistola a ar comprimido, uma demão, espessura de 120 µm |  |  | m² | 1 | 44.97 | 44.97
A | Código | Banco | Equipamentos | Quantidade | Utilização |  | Custo Horário |  | Custo Horário Total
[5 empty] | Operativa | Improdutiva | Operativa | Improdutiva
Insumo | E9643 | SICRO3 | Equipamento para pintura a ar comprimido de pistola com caneca com capacidade de 1.000 ml e compressor de 1,50 kW | 1 | 1 | 0 | 0.4926 | 0.3372 | 0.4926
Insumo | E9521 | SICRO3 | Grupo gerador - 3,2 kVA | 1 | 1 | 0 | 4.5432 | 0.2418 | 4.5432
[5 empty] | Custo horário total de equipamentos |  |  |  | 5.0358
B | Código | Banco | Mão de Obra | Quantidade | Custo Horário |  |  |  | Custo Horário Total
Insumo | P9801 | SICRO3 | Ajudante | 1 |  |  |  | 21,2930 | 21,2930
Insumo | P9822 | SICRO3 | Pintor | 1 |  |  |  | 30,7738 | 30,7738
[5 empty] | Adicional de Mão de obra (%) |  |  |  | 0
[5 empty] | Custo horário total de mão de obra |  |  |  | 52.0668
[5 empty] | Custo horário total de execução |  |  |  | 57.1026
[5 empty] | Produção de equipe |  |  |  | 49.8
[5 empty] | Custo unitário de execução |  |  |  | 1.1466
[5 empty] | Custo do FIC |  |  |  | 0
[5 empty] | Custo do FIT |  |  |  | 0
C | Código | Banco | MATERIAL | Quantidade | Unidade | Preço Unitário |  |  | Custo Horário
Insumo | M0717 | SICRO3 | Tinta à base de resina epóxi bicomponente para fundo preparador de pintura | 0.15625 | l | 274,2370 |  |  | 42,8495
Insumo | M3920 | SICRO3 | Diluente para tinta epóxi bicomponente ou tricomponente | 0.01563 | l | 61,7591 |  |  | 0,9653
[5 empty] | Custo unitário total de material |  |  |  | 43.8148
E | Tempo Fixo | Banco | Descrição | Carga | Quantidade | Unidade | Preço Unitário |  | Custo Horário
Composição | 5914655 | SICRO3 | Carga, manobra e descarga de materiais diversos em caminhão carroceria de 15 t - carga e descarga manuais | M0717 | 0.00022 | t | 31.56 |  | 0.0069
Composição | 5914655 | SICRO3 | Carga, manobra e descarga de materiais diversos em caminhão carroceria de 15 t - carga e descarga manuais | M3920 | 1e-05 | t | 31.56 |  | 0.0003
[5 empty] | Custo Total dos Tempos Fixos |  |  |  | 0.0072
F | Momento de Transporte | Banco | Descrição | Quantidade | Distância Média de Transporte (DMT) |  |  |  | Custo Horário
[5 empty] | LN | RP | P | FE
Insumo | M0717 | SICRO3 | Tinta à base de resina epóxi bicomponente para fundo preparador de pintura | 0.00022 | 5914449 0,00 1,04 0,0000 | 5914464 0,00 0,83 0,0000 | 5914479 0,00 0,67 0,0000 | -- | 0
Insumo | M3920 | SICRO3 | Diluente para tinta epóxi bicomponente ou tricomponente | 1e-05 | 5914449 0,00 1,04 0,0000 | 5914464 0,00 0,83 0,0000 | 5914479 0,00 0,67 0,0000 | -- | 0
[5 empty] | Custo total de transporte |  |  |  | 0
|  |  |  | MO sem LS => | 0 | LS => | 1.05 | MO com LS => | 1.0479
|  |  |  | Valor do BDI => | 11.65 |  | Valor com BDI => |  | 56.62
| Código | Banco | Descrição | Tipo |  | Und | Quant. | Porcent. | Valor Unit | Total
Composição | 5942 | SINAPI | PÁ CARREGADEIRA SOBRE RODAS, POTÊNCIA LÍQUIDA 128 HP, CAPACIDADE DA CAÇAMBA 1,7 A 2,8 M3, PESO OPERACIONAL 11632 KG - CHI DIURNO. AF_06/2014 | CHOR - CUSTOS HORÁRIOS DE MÁQUINAS E EQUIPAMENTOS |  | CHI | 1 |  | 75.55 | 75.55
Composição Auxiliar | 88301 | SINAPI | OPERADOR DE PÁ CARREGADEIRA COM ENCARGOS COMPLEMENTARES | SEDI - SERVIÇOS DIVERSOS |  | H | 1 | 0 | 28.47 | 28.47
Composição Auxiliar | 89129 | SINAPI | PÁ CARREGADEIRA SOBRE RODAS, POTÊNCIA LÍQUIDA 128 HP, CAPACIDADE DA CAÇAMBA 1,7 A 2,8 M3, PESO OPERACIONAL 11632 KG - JUROS. AF_06/2014 | CHOR - CUSTOS HORÁRIOS DE MÁQUINAS E EQUIPAMENTOS |  | H | 1 | 0 | 9.84 | 9.84
Composição Auxiliar | 89128 | SINAPI | PÁ CARREGADEIRA SOBRE RODAS, POTÊNCIA LÍQUIDA 128 HP, CAPACIDADE DA CAÇAMBA 1,7 A 2,8 M3, PESO OPERACIONAL 11632 KG - DEPRECIAÇÃO. AF_06/2014 | CHOR - CUSTOS HORÁRIOS DE MÁQUINAS E EQUIPAMENTOS |  | H | 1 | 0 | 37.24 | 37.24
[5 empty] | MO sem LS => | 9.16 | LS => | 10.33 | MO com LS => | 19.49
[5 empty] | Valor do BDI => | 19.58 |  | Valor com BDI => |  | 95.13
| Código | Banco | Descrição | Tipo |  | Und | Quant. | Porcent. | Valor Unit | Total
Composição | 5940 | SINAPI | PÁ CARREGADEIRA SOBRE RODAS, POTÊNCIA LÍQUIDA 128 HP, CAPACIDADE DA CAÇAMBA 1,7 A 2,8 M3, PESO OPERACIONAL 11632 KG - CHP DIURNO. AF_06/2014 | CHOR - CUSTOS HORÁRIOS DE MÁQUINAS E EQUIPAMENTOS |  | CHP | 1 |  | 166.87 | 166.87
Composição Auxiliar | 53858 | SINAPI | PÁ CARREGADEIRA SOBRE RODAS, POTÊNCIA LÍQUIDA 128 HP, CAPACIDADE DA CAÇAMBA 1,7 A 2,8 M3, PESO OPERACIONAL 11632 KG - MATERIAIS NA OPERAÇÃO. AF_06/2014 | CHOR - CUSTOS HORÁRIOS DE MÁQUINAS E EQUIPAMENTOS |  | H | 1 | 0 | 44.77 | 44.77
Composição Auxiliar | 89128 | SINAPI | PÁ CARREGADEIRA SOBRE RODAS, POTÊNCIA LÍQUIDA 128 HP, CAPACIDADE DA CAÇAMBA 1,7 A 2,8 M3, PESO OPERACIONAL 11632 KG - DEPRECIAÇÃO. AF_06/2014 | CHOR - CUSTOS HORÁRIOS DE MÁQUINAS E EQUIPAMENTOS |  | H | 1 | 0 | 37.24 | 37.24
Composição Auxiliar | 88301 | SINAPI | OPERADOR DE PÁ CARREGADEIRA COM ENCARGOS COMPLEMENTARES | SEDI - SERVIÇOS DIVERSOS |  | H | 1 | 0 | 28.47 | 28.47
Composição Auxiliar | 89129 | SINAPI | PÁ CARREGADEIRA SOBRE RODAS, POTÊNCIA LÍQUIDA 128 HP, CAPACIDADE DA CAÇAMBA 1,7 A 2,8 M3, PESO OPERACIONAL 11632 KG - JUROS. AF_06/2014 | CHOR - CUSTOS HORÁRIOS DE MÁQUINAS E EQUIPAMENTOS |  | H | 1 | 0 | 9.84 | 9.84
Composição Auxiliar | 53857 | SINAPI | PÁ CARREGADEIRA SOBRE RODAS, POTÊNCIA LÍQUIDA 128 HP, CAPACIDADE DA CAÇAMBA 1,7 A 2,8 M3, PESO OPERACIONAL 11632 KG - MANUTENÇÃO. AF_06/2014 | CHOR - CUSTOS HORÁRIOS DE MÁQUINAS E EQUIPAMENTOS |  | H | 1 | 0 | 46.55 | 46.55
[5 empty] | MO sem LS => | 9.16 | LS => | 10.33 | MO com LS => | 19.49
[5 empty] | Valor do BDI => | 43.25 |  | Valor com BDI => |  | 210.12
| Código | Banco | Descrição | Tipo |  | Und | Quant. | Porcent. | Valor Unit | Total
Composição | 89128 | SINAPI | PÁ CARREGADEIRA SOBRE RODAS, POTÊNCIA LÍQUIDA 128 HP, CAPACIDADE DA CAÇAMBA 1,7 A 2,8 M3, PESO OPERACIONAL 11632 KG - DEPRECIAÇÃO. AF_06/2014 | CHOR - CUSTOS HORÁRIOS DE MÁQUINAS E EQUIPAMENTOS |  | H | 1 |  | 37.24 | 37.24
Insumo | 00004262 | SINAPI | PA CARREGADEIRA SOBRE RODAS, POTENCIA LIQUIDA 128 HP, CAPACIDADE DA CACAMBA DE 1,7 A 2,8 M3, PESO OPERACIONAL MAXIMO DE 11632 KG | Equipamento para Aquisição Permanente |  | UN | 5.6e-05 | 0 | 665000 | 37.24
[5 empty] | MO sem LS => | 0 | LS => | 0 | MO com LS => | 0
[5 empty] | Valor do BDI => | 9.65 |  | Valor com BDI => |  | 46.89
| Código | Banco | Descrição | Tipo |  | Und | Quant. | Porcent. | Valor Unit | Total
Composição | 89129 | SINAPI | PÁ CARREGADEIRA SOBRE RODAS, POTÊNCIA LÍQUIDA 128 HP, CAPACIDADE DA CAÇAMBA 1,7 A 2,8 M3, PESO OPERACIONAL 11632 KG - JUROS. AF_06/2014 | CHOR - CUSTOS HORÁRIOS DE MÁQUINAS E EQUIPAMENTOS |  | H | 1 |  | 9.84 | 9.84
Insumo | 00004262 | SINAPI | PA CARREGADEIRA SOBRE RODAS, POTENCIA LIQUIDA 128 HP, CAPACIDADE DA CACAMBA DE 1,7 A 2,8 M3, PESO OPERACIONAL MAXIMO DE 11632 KG | Equipamento para Aquisição Permanente |  | UN | 1.48e-05 | 0 | 665000 | 9.84
[5 empty] | MO sem LS => | 0 | LS => | 0 | MO com LS => | 0
[5 empty] | Valor do BDI => | 2.55 |  | Valor com BDI => |  | 12.39
| Código | Banco | Descrição | Tipo |  | Und | Quant. | Porcent. | Valor Unit | Total
Composição | 53857 | SINAPI | PÁ CARREGADEIRA SOBRE RODAS, POTÊNCIA LÍQUIDA 128 HP, CAPACIDADE DA CAÇAMBA 1,7 A 2,8 M3, PESO OPERACIONAL 11632 KG - MANUTENÇÃO. AF_06/2014 | CHOR - CUSTOS HORÁRIOS DE MÁQUINAS E EQUIPAMENTOS |  | H | 1 |  | 46.55 | 46.55
Insumo | 00004262 | SINAPI | PA CARREGADEIRA SOBRE RODAS, POTENCIA LIQUIDA 128 HP, CAPACIDADE DA CACAMBA DE 1,7 A 2,8 M3, PESO OPERACIONAL MAXIMO DE 11632 KG | Equipamento para Aquisição Permanente |  | UN | 7e-05 | 0 | 665000 | 46.55
[5 empty] | MO sem LS => | 0 | LS => | 0 | MO com LS => | 0
[5 empty] | Valor do BDI => | 12.06 |  | Valor com BDI => |  | 58.61
| Código | Banco | Descrição | Tipo |  | Und | Quant. | Porcent. | Valor Unit | Total
Composição | 53858 | SINAPI | PÁ CARREGADEIRA SOBRE RODAS, POTÊNCIA LÍQUIDA 128 HP, CAPACIDADE DA CAÇAMBA 1,7 A 2,8 M3, PESO OPERACIONAL 11632 KG - MATERIAIS NA OPERAÇÃO. AF_06/2014 | CHOR - CUSTOS HORÁRIOS DE MÁQUINAS E EQUIPAMENTOS |  | H | 1 |  | 44.77 | 44.77
Insumo | 00004221 | SINAPI | OLEO DIESEL COMBUSTIVEL COMUM METROPOLITANO S-10 OU S-500 | Material |  | L | 7.64 | 0 | 5.86 | 44.77
[5 empty] | MO sem LS => | 0 | LS => | 0 | MO com LS => | 0
[5 empty] | Valor do BDI => | 11.6 |  | Valor com BDI => |  | 56.37
| Código | Banco | Descrição | Tipo |  | Und | Quant. | Porcent. | Valor Unit | Total
Composição | 101876 | SINAPI | QUADRO DE DISTRIBUIÇÃO DE ENERGIA EM PVC, DE EMBUTIR, SEM BARRAMENTO, PARA 6 DISJUNTORES - FORNECIMENTO E INSTALAÇÃO. AF_10/2020 | INEL - INSTALAÇÃO ELÉTRICA/ELETRIFICAÇÃO E ILUMINAÇÃO EXTERNA |  | UN | 1 |  | 102.9 | 102.9
Composição Auxiliar | 88264 | SINAPI | ELETRICISTA COM ENCARGOS COMPLEMENTARES | SEDI - SERVIÇOS DIVERSOS |  | H | 0.3259 | 0 | 34.19 | 11.14
Composição Auxiliar | 87367 | SINAPI | ARGAMASSA TRAÇO 1:1:6 (EM VOLUME DE CIMENTO, CAL E AREIA MÉDIA ÚMIDA) PARA EMBOÇO/MASSA ÚNICA/ASSENTAMENTO DE ALVENARIA DE VEDAÇÃO, PREPARO MANUAL. AF_08/2019 | SEDI - SERVIÇOS DIVERSOS |  | m³ | 0.0044 | 0 | 746.66 | 3.28
Composição Auxiliar | 88247 | SINAPI | AUXILIAR DE ELETRICISTA COM ENCARGOS COMPLEMENTARES | SEDI - SERVIÇOS DIVERSOS |  | H | 0.3259 | 0 | 28.06 | 9.14
Insumo | 00039795 | SINAPI | QUADRO DE DISTRIBUICAO, SEM BARRAMENTO, EM PVC, DE EMBUTIR, PARA 6 DISJUNTORES NEMA OU 8 DISJUNTORES DIN | Material |  | UN | 1 | 0 | 79.34 | 79.34
[5 empty] | MO sem LS => | 6.76 | LS => | 7.63 | MO com LS => | 14.39
[5 empty] | Valor do BDI => | 26.67 |  | Valor com BDI => |  | 129.57
| Código | Banco | Descrição | Tipo |  | Und | Quant. | Porcent. | Valor Unit | Total
Composição | 90443 | SINAPI | RASGO LINEAR MANUAL EM ALVENARIA, PARA RAMAIS/ DISTRIBUIÇÃO DE INSTALAÇÕES HIDRÁULICAS, DIÂMETROS MENORES OU IGUAIS A 40 MM. AF_09/2023 | INHI - INSTALAÇÕES HIDROS SANITÁRIAS |  | M | 1 |  | 8.68 | 8.68
Composição Auxiliar | 88267 | SINAPI | ENCANADOR OU BOMBEIRO HIDRÁULICO COM ENCARGOS COMPLEMENTARES | SEDI - SERVIÇOS DIVERSOS |  | H | 0.2348 | 0 | 29.92 | 7.02
Composição Auxiliar | 88248 | SINAPI | AUXILIAR DE ENCANADOR OU BOMBEIRO HIDRÁULICO COM ENCARGOS COMPLEMENTARES | SEDI - SERVIÇOS DIVERSOS |  | H | 0.066 | 0 | 25.2 | 1.66
[5 empty] | MO sem LS => | 2.73 | LS => | 3.09 | MO com LS => | 5.82
[5 empty] | Valor do BDI => | 2.24 |  | Valor com BDI => |  | 10.92
| Código | Banco | Descrição | Tipo |  | Und | Quant. | Porcent. | Valor Unit | Total
Composição | 93382 | SINAPI | REATERRO MANUAL DE VALAS, COM COMPACTADOR DE SOLOS DE PERCUSSÃO. AF_08/2023 | MOVT - MOVIMENTO DE TERRA |  | m³ | 1 |  | 29.15 | 29.15
Composição Auxiliar | 91533 | SINAPI | COMPACTADOR DE SOLOS DE PERCUSSÃO (SOQUETE) COM MOTOR A GASOLINA 4 TEMPOS, POTÊNCIA 4 CV - CHP DIURNO. AF_08/2015 | CHOR - CUSTOS HORÁRIOS DE MÁQUINAS E EQUIPAMENTOS |  | CHP | 0.1962 | 0 | 39.04 | 7.65
Composição Auxiliar | 5903 | SINAPI | CAMINHÃO PIPA 10.000 L TRUCADO, PESO BRUTO TOTAL 23.000 KG, CARGA ÚTIL MÁXIMA 15.935 KG, DISTÂNCIA ENTRE EIXOS 4,8 M, POTÊNCIA 230 CV, INCLUSIVE TANQUE DE AÇO PARA TRANSPORTE DE ÁGUA - CHI DIURNO. AF_06/2014 | CHOR - CUSTOS HORÁRIOS DE MÁQUINAS E EQUIPAMENTOS |  | CHI | 0.0006 | 0 | 84.89 | 0.05
Composição Auxiliar | 88316 | SINAPI | SERVENTE COM ENCARGOS COMPLEMENTARES | SEDI - SERVIÇOS DIVERSOS |  | H | 0.7866 | 0 | 25.01 | 19.67
Composição Auxiliar | 5901 | SINAPI | CAMINHÃO PIPA 10.000 L TRUCADO, PESO BRUTO TOTAL 23.000 KG, CARGA ÚTIL MÁXIMA 15.935 KG, DISTÂNCIA ENTRE EIXOS 4,8 M, POTÊNCIA 230 CV, INCLUSIVE TANQUE DE AÇO PARA TRANSPORTE DE ÁGUA - CHP DIURNO. AF_06/2014 | CHOR - CUSTOS HORÁRIOS DE MÁQUINAS E EQUIPAMENTOS |  | CHP | 0.0054 | 0 | 329.76 | 1.78
[5 empty] | MO sem LS => | 7.62 | LS => | 8.59 | MO com LS => | 16.21
[5 empty] | Valor do BDI => | 7.55 |  | Valor com BDI => |  | 36.7
| Código | Banco | Descrição | Tipo |  | Und | Quant. | Porcent. | Valor Unit | Total
Composição | 89353 | SINAPI | REGISTRO DE GAVETA BRUTO, LATÃO, ROSCÁVEL, 3/4" - FORNECIMENTO E INSTALAÇÃO. AF_08/2021 | INHI - INSTALAÇÕES HIDROS SANITÁRIAS |  | UN | 1 |  | 28.84 | 28.84
Composição Auxiliar | 88267 | SINAPI | ENCANADOR OU BOMBEIRO HIDRÁULICO COM ENCARGOS COMPLEMENTARES | SEDI - SERVIÇOS DIVERSOS |  | H | 0.1102 | 0 | 29.92 | 3.29
Composição Auxiliar | 88248 | SINAPI | AUXILIAR DE ENCANADOR OU BOMBEIRO HIDRÁULICO COM ENCARGOS COMPLEMENTARES | SEDI - SERVIÇOS DIVERSOS |  | H | 0.1102 | 0 | 25.2 | 2.77
Insumo | 00006016 | SINAPI | REGISTRO GAVETA BRUTO EM LATAO FORJADO, BITOLA 3/4" (REF 1509) | Material |  | UN | 1 | 0 | 22.63 | 22.63
Insumo | 00003148 | SINAPI | FITA VEDA ROSCA EM ROLOS DE 18 MM X 50 M (L X C) | Material |  | UN | 0.0106 | 0 | 14.38 | 0.15
[5 empty] | MO sem LS => | 1.87 | LS => | 2.11 | MO com LS => | 3.98
[5 empty] | Valor do BDI => | 7.47 |  | Valor com BDI => |  | 36.31
| Código | Banco | Descrição | Tipo |  | Und | Quant. | Porcent. | Valor Unit | Total
Composição | 5681 | SINAPI | RETROESCAVADEIRA SOBRE RODAS COM CARREGADEIRA, TRAÇÃO 4X2, POTÊNCIA LÍQ. 79 HP, CAÇAMBA CARREG. CAP. MÍN. 1 M3, CAÇAMBA RETRO CAP. 0,20 M3, PESO OPERACIONAL MÍN. 6.570 KG, PROFUNDIDADE ESCAVAÇÃO MÁX. 4,37 M - CHI DIURNO. AF_06/2014 | CHOR - CUSTOS HORÁRIOS DE MÁQUINAS E EQUIPAMENTOS |  | CHI | 1 |  | 57.98 | 57.98
Composição Auxiliar | 88860 | SINAPI | RETROESCAVADEIRA SOBRE RODAS COM CARREGADEIRA, TRAÇÃO 4X2, POTÊNCIA LÍQ. 79 HP, CAÇAMBA CARREG. CAP. MÍN. 1 M3, CAÇAMBA RETRO CAP. 0,20 M3, PESO OPERACIONAL MÍN. 6.570 KG, PROFUNDIDADE ESCAVAÇÃO MÁX. 4,37 M - JUROS. AF_06/2014 | CHOR - CUSTOS HORÁRIOS DE MÁQUINAS E EQUIPAMENTOS |  | H | 1 | 0 | 6 | 6
Composição Auxiliar | 88294 | SINAPI | OPERADOR DE ESCAVADEIRA COM ENCARGOS COMPLEMENTARES | SEDI - SERVIÇOS DIVERSOS |  | H | 1 | 0 | 29.27 | 29.27
Composição Auxiliar | 88859 | SINAPI | RETROESCAVADEIRA SOBRE RODAS COM CARREGADEIRA, TRAÇÃO 4X2, POTÊNCIA LÍQ. 79 HP, CAÇAMBA CARREG. CAP. MÍN. 1 M3, CAÇAMBA RETRO CAP. 0,20 M3, PESO OPERACIONAL MÍN. 6.570 KG, PROFUNDIDADE ESCAVAÇÃO MÁX. 4,37 M - DEPRECIAÇÃO. AF_06/2014 | CHOR - CUSTOS HORÁRIOS DE MÁQUINAS E EQUIPAMENTOS |  | H | 1 | 0 | 22.71 | 22.71
[5 empty] | MO sem LS => | 9.54 | LS => | 10.75 | MO com LS => | 20.29
[5 empty] | Valor do BDI => | 15.02 |  | Valor com BDI => |  | 73
| Código | Banco | Descrição | Tipo |  | Und | Quant. | Porcent. | Valor Unit | Total
Composição | 5680 | SINAPI | RETROESCAVADEIRA SOBRE RODAS COM CARREGADEIRA, TRAÇÃO 4X2, POTÊNCIA LÍQ. 79 HP, CAÇAMBA CARREG. CAP. MÍN. 1 M3, CAÇAMBA RETRO CAP. 0,20 M3, PESO OPERACIONAL MÍN. 6.570 KG, PROFUNDIDADE ESCAVAÇÃO MÁX. 4,37 M - CHP DIURNO. AF_06/2014 | CHOR - CUSTOS HORÁRIOS DE MÁQUINAS E EQUIPAMENTOS |  | CHP | 1 |  | 131.25 | 131.25
Composição Auxiliar | 5667 | SINAPI | RETROESCAVADEIRA SOBRE RODAS COM CARREGADEIRA, TRAÇÃO 4X2, POTÊNCIA LÍQ. 79 HP, CAÇAMBA CARREG. CAP. MÍN. 1 M3, CAÇAMBA RETRO CAP. 0,20 M3, PESO OPERACIONAL MÍN. 6.570 KG, PROFUNDIDADE ESCAVAÇÃO MÁX. 4,37 M - MANUTENÇÃO. AF_06/2014 | CHOR - CUSTOS HORÁRIOS DE MÁQUINAS E EQUIPAMENTOS |  | H | 1 | 0 | 28.39 | 28.39
Composição Auxiliar | 88294 | SINAPI | OPERADOR DE ESCAVADEIRA COM ENCARGOS COMPLEMENTARES | SEDI - SERVIÇOS DIVERSOS |  | H | 1 | 0 | 29.27 | 29.27
Composição Auxiliar | 5668 | SINAPI | RETROESCAVADEIRA SOBRE RODAS COM CARREGADEIRA, TRAÇÃO 4X2, POTÊNCIA LÍQ. 79 HP, CAÇAMBA CARREG. CAP. MÍN. 1 M3, CAÇAMBA RETRO CAP. 0,20 M3, PESO OPERACIONAL MÍN. 6.570 KG, PROFUNDIDADE ESCAVAÇÃO MÁX. 4,37 M - MATERIAIS NA OPERAÇÃO. AF_06/2014 | CHOR - CUSTOS HORÁRIOS DE MÁQUINAS E EQUIPAMENTOS |  | H | 1 | 0 | 44.88 | 44.88
Composição Auxiliar | 88859 | SINAPI | RETROESCAVADEIRA SOBRE RODAS COM CARREGADEIRA, TRAÇÃO 4X2, POTÊNCIA LÍQ. 79 HP, CAÇAMBA CARREG. CAP. MÍN. 1 M3, CAÇAMBA RETRO CAP. 0,20 M3, PESO OPERACIONAL MÍN. 6.570 KG, PROFUNDIDADE ESCAVAÇÃO MÁX. 4,37 M - DEPRECIAÇÃO. AF_06/2014 | CHOR - CUSTOS HORÁRIOS DE MÁQUINAS E EQUIPAMENTOS |  | H | 1 | 0 | 22.71 | 22.71
Composição Auxiliar | 88860 | SINAPI | RETROESCAVADEIRA SOBRE RODAS COM CARREGADEIRA, TRAÇÃO 4X2, POTÊNCIA LÍQ. 79 HP, CAÇAMBA CARREG. CAP. MÍN. 1 M3, CAÇAMBA RETRO CAP. 0,20 M3, PESO OPERACIONAL MÍN. 6.570 KG, PROFUNDIDADE ESCAVAÇÃO MÁX. 4,37 M - JUROS. AF_06/2014 | CHOR - CUSTOS HORÁRIOS DE MÁQUINAS E EQUIPAMENTOS |  | H | 1 | 0 | 6 | 6
[5 empty] | MO sem LS => | 9.54 | LS => | 10.75 | MO com LS => | 20.29
[5 empty] | Valor do BDI => | 34.02 |  | Valor com BDI => |  | 165.27
| Código | Banco | Descrição | Tipo |  | Und | Quant. | Porcent. | Valor Unit | Total
Composição | 88859 | SINAPI | RETROESCAVADEIRA SOBRE RODAS COM CARREGADEIRA, TRAÇÃO 4X2, POTÊNCIA LÍQ. 79 HP, CAÇAMBA CARREG. CAP. MÍN. 1 M3, CAÇAMBA RETRO CAP. 0,20 M3, PESO OPERACIONAL MÍN. 6.570 KG, PROFUNDIDADE ESCAVAÇÃO MÁX. 4,37 M - DEPRECIAÇÃO. AF_06/2014 | CHOR - CUSTOS HORÁRIOS DE MÁQUINAS E EQUIPAMENTOS |  | H | 1 |  | 22.71 | 22.71
Insumo | 00036530 | SINAPI | RETROESCAVADEIRA SOBRE RODAS COM CARREGADEIRA, TRACAO 4 X 2, POTENCIA LIQUIDA 79 HP, PESO OPERACIONAL MINIMO DE 6570 KG, CAPACIDADE DA CARREGADEIRA DE 1,00 M3 E DA RETROESCAVADEIRA MINIMA DE 0,20 M3, PROFUNDIDADE DE ESCAVACAO MAXIMA DE 4,37 M | Equipamento |  | UN | 5.6e-05 | 0 | 405658.52 | 22.71
[5 empty] | MO sem LS => | 0 | LS => | 0 | MO com LS => | 0
[5 empty] | Valor do BDI => | 5.88 |  | Valor com BDI => |  | 28.59
| Código | Banco | Descrição | Tipo |  | Und | Quant. | Porcent. | Valor Unit | Total
Composição | 88860 | SINAPI | RETROESCAVADEIRA SOBRE RODAS COM CARREGADEIRA, TRAÇÃO 4X2, POTÊNCIA LÍQ. 79 HP, CAÇAMBA CARREG. CAP. MÍN. 1 M3, CAÇAMBA RETRO CAP. 0,20 M3, PESO OPERACIONAL MÍN. 6.570 KG, PROFUNDIDADE ESCAVAÇÃO MÁX. 4,37 M - JUROS. AF_06/2014 | CHOR - CUSTOS HORÁRIOS DE MÁQUINAS E EQUIPAMENTOS |  | H | 1 |  | 6 | 6
Insumo | 00036530 | SINAPI | RETROESCAVADEIRA SOBRE RODAS COM CARREGADEIRA, TRACAO 4 X 2, POTENCIA LIQUIDA 79 HP, PESO OPERACIONAL MINIMO DE 6570 KG, CAPACIDADE DA CARREGADEIRA DE 1,00 M3 E DA RETROESCAVADEIRA MINIMA DE 0,20 M3, PROFUNDIDADE DE ESCAVACAO MAXIMA DE 4,37 M | Equipamento |  | UN | 1.48e-05 | 0 | 405658.52 | 6
[5 empty] | MO sem LS => | 0 | LS => | 0 | MO com LS => | 0
[5 empty] | Valor do BDI => | 1.55 |  | Valor com BDI => |  | 7.55
| Código | Banco | Descrição | Tipo |  | Und | Quant. | Porcent. | Valor Unit | Total
Composição | 5667 | SINAPI | RETROESCAVADEIRA SOBRE RODAS COM CARREGADEIRA, TRAÇÃO 4X2, POTÊNCIA LÍQ. 79 HP, CAÇAMBA CARREG. CAP. MÍN. 1 M3, CAÇAMBA RETRO CAP. 0,20 M3, PESO OPERACIONAL MÍN. 6.570 KG, PROFUNDIDADE ESCAVAÇÃO MÁX. 4,37 M - MANUTENÇÃO. AF_06/2014 | CHOR - CUSTOS HORÁRIOS DE MÁQUINAS E EQUIPAMENTOS |  | H | 1 |  | 28.39 | 28.39
Insumo | 00036530 | SINAPI | RETROESCAVADEIRA SOBRE RODAS COM CARREGADEIRA, TRACAO 4 X 2, POTENCIA LIQUIDA 79 HP, PESO OPERACIONAL MINIMO DE 6570 KG, CAPACIDADE DA CARREGADEIRA DE 1,00 M3 E DA RETROESCAVADEIRA MINIMA DE 0,20 M3, PROFUNDIDADE DE ESCAVACAO MAXIMA DE 4,37 M | Equipamento |  | UN | 7e-05 | 0 | 405658.52 | 28.39
[5 empty] | MO sem LS => | 0 | LS => | 0 | MO com LS => | 0
[5 empty] | Valor do BDI => | 7.35 |  | Valor com BDI => |  | 35.74
| Código | Banco | Descrição | Tipo |  | Und | Quant. | Porcent. | Valor Unit | Total
Composição | 5668 | SINAPI | RETROESCAVADEIRA SOBRE RODAS COM CARREGADEIRA, TRAÇÃO 4X2, POTÊNCIA LÍQ. 79 HP, CAÇAMBA CARREG. CAP. MÍN. 1 M3, CAÇAMBA RETRO CAP. 0,20 M3, PESO OPERACIONAL MÍN. 6.570 KG, PROFUNDIDADE ESCAVAÇÃO MÁX. 4,37 M - MATERIAIS NA OPERAÇÃO. AF_06/2014 | CHOR - CUSTOS HORÁRIOS DE MÁQUINAS E EQUIPAMENTOS |  | H | 1 |  | 44.88 | 44.88
Insumo | 00004221 | SINAPI | OLEO DIESEL COMBUSTIVEL COMUM METROPOLITANO S-10 OU S-500 | Material |  | L | 7.66 | 0 | 5.86 | 44.88
[5 empty] | MO sem LS => | 0 | LS => | 0 | MO com LS => | 0
[5 empty] | Valor do BDI => | 11.63 |  | Valor com BDI => |  | 56.51
| Código | Banco | Descrição | Tipo |  | Und | Quant. | Porcent. | Valor Unit | Total
Composição | 5877 | SINAPI | RETROESCAVADEIRA SOBRE RODAS COM CARREGADEIRA, TRAÇÃO 4X4, POTÊNCIA LÍQ. 72 HP, CAÇAMBA CARREG. CAP. MÍN. 0,79 M3, CAÇAMBA RETRO CAP. 0,18 M3, PESO OPERACIONAL MÍN. 7.140 KG, PROFUNDIDADE ESCAVAÇÃO MÁX. 4,50 M - CHI DIURNO. AF_06/2014 | CHOR - CUSTOS HORÁRIOS DE MÁQUINAS E EQUIPAMENTOS |  | CHI | 1 |  | 60.42 | 60.42
Composição Auxiliar | 89011 | SINAPI | RETROESCAVADEIRA SOBRE RODAS COM CARREGADEIRA, TRAÇÃO 4X4, POTÊNCIA LÍQ. 72 HP, CAÇAMBA CARREG. CAP. MÍN. 0,79 M3, CAÇAMBA RETRO CAP. 0,18 M3, PESO OPERACIONAL MÍN. 7.140 KG, PROFUNDIDADE ESCAVAÇÃO MÁX. 4,50 M - DEPRECIAÇÃO. AF_06/2014 | CHOR - CUSTOS HORÁRIOS DE MÁQUINAS E EQUIPAMENTOS |  | H | 1 | 0 | 24.64 | 24.64
Composição Auxiliar | 89012 | SINAPI | RETROESCAVADEIRA SOBRE RODAS COM CARREGADEIRA, TRAÇÃO 4X4, POTÊNCIA LÍQ. 72 HP, CAÇAMBA CARREG. CAP. MÍN. 0,79 M3, CAÇAMBA RETRO CAP. 0,18 M3, PESO OPERACIONAL MÍN. 7.140 KG, PROFUNDIDADE ESCAVAÇÃO MÁX. 4,50 M - JUROS. AF_06/2014 | CHOR - CUSTOS HORÁRIOS DE MÁQUINAS E EQUIPAMENTOS |  | H | 1 | 0 | 6.51 | 6.51
Composição Auxiliar | 88294 | SINAPI | OPERADOR DE ESCAVADEIRA COM ENCARGOS COMPLEMENTARES | SEDI - SERVIÇOS DIVERSOS |  | H | 1 | 0 | 29.27 | 29.27
[5 empty] | MO sem LS => | 9.54 | LS => | 10.75 | MO com LS => | 20.29
[5 empty] | Valor do BDI => | 15.66 |  | Valor com BDI => |  | 76.08
| Código | Banco | Descrição | Tipo |  | Und | Quant. | Porcent. | Valor Unit | Total
Composição | 5875 | SINAPI | RETROESCAVADEIRA SOBRE RODAS COM CARREGADEIRA, TRAÇÃO 4X4, POTÊNCIA LÍQ. 72 HP, CAÇAMBA CARREG. CAP. MÍN. 0,79 M3, CAÇAMBA RETRO CAP. 0,18 M3, PESO OPERACIONAL MÍN. 7.140 KG, PROFUNDIDADE ESCAVAÇÃO MÁX. 4,50 M - CHP DIURNO. AF_06/2014 | CHOR - CUSTOS HORÁRIOS DE MÁQUINAS E EQUIPAMENTOS |  | CHP | 1 |  | 132.12 | 132.12
Composição Auxiliar | 5736 | SINAPI | RETROESCAVADEIRA SOBRE RODAS COM CARREGADEIRA, TRAÇÃO 4X4, POTÊNCIA LÍQ. 72 HP, CAÇAMBA CARREG. CAP. MÍN. 0,79 M3, CAÇAMBA RETRO CAP. 0,18 M3, PESO OPERACIONAL MÍN. 7.140 KG, PROFUNDIDADE ESCAVAÇÃO MÁX. 4,50 M - MATERIAIS NA OPERAÇÃO. AF_06/2014 | CHOR - CUSTOS HORÁRIOS DE MÁQUINAS E EQUIPAMENTOS |  | H | 1 | 0 | 40.9 | 40.9
Composição Auxiliar | 89011 | SINAPI | RETROESCAVADEIRA SOBRE RODAS COM CARREGADEIRA, TRAÇÃO 4X4, POTÊNCIA LÍQ. 72 HP, CAÇAMBA CARREG. CAP. MÍN. 0,79 M3, CAÇAMBA RETRO CAP. 0,18 M3, PESO OPERACIONAL MÍN. 7.140 KG, PROFUNDIDADE ESCAVAÇÃO MÁX. 4,50 M - DEPRECIAÇÃO. AF_06/2014 | CHOR - CUSTOS HORÁRIOS DE MÁQUINAS E EQUIPAMENTOS |  | H | 1 | 0 | 24.64 | 24.64
Composição Auxiliar | 5735 | SINAPI | RETROESCAVADEIRA SOBRE RODAS COM CARREGADEIRA, TRAÇÃO 4X4, POTÊNCIA LÍQ. 72 HP, CAÇAMBA CARREG. CAP. MÍN. 0,79 M3, CAÇAMBA RETRO CAP. 0,18 M3, PESO OPERACIONAL MÍN. 7.140 KG, PROFUNDIDADE ESCAVAÇÃO MÁX. 4,50 M - MANUTENÇÃO. AF_06/2014 | CHOR - CUSTOS HORÁRIOS DE MÁQUINAS E EQUIPAMENTOS |  | H | 1 | 0 | 30.8 | 30.8
Composição Auxiliar | 89012 | SINAPI | RETROESCAVADEIRA SOBRE RODAS COM CARREGADEIRA, TRAÇÃO 4X4, POTÊNCIA LÍQ. 72 HP, CAÇAMBA CARREG. CAP. MÍN. 0,79 M3, CAÇAMBA RETRO CAP. 0,18 M3, PESO OPERACIONAL MÍN. 7.140 KG, PROFUNDIDADE ESCAVAÇÃO MÁX. 4,50 M - JUROS. AF_06/2014 | CHOR - CUSTOS HORÁRIOS DE MÁQUINAS E EQUIPAMENTOS |  | H | 1 | 0 | 6.51 | 6.51
Composição Auxiliar | 88294 | SINAPI | OPERADOR DE ESCAVADEIRA COM ENCARGOS COMPLEMENTARES | SEDI - SERVIÇOS DIVERSOS |  | H | 1 | 0 | 29.27 | 29.27
[5 empty] | MO sem LS => | 9.54 | LS => | 10.75 | MO com LS => | 20.29
[5 empty] | Valor do BDI => | 34.24 |  | Valor com BDI => |  | 166.36
| Código | Banco | Descrição | Tipo |  | Und | Quant. | Porcent. | Valor Unit | Total
Composição | 89011 | SINAPI | RETROESCAVADEIRA SOBRE RODAS COM CARREGADEIRA, TRAÇÃO 4X4, POTÊNCIA LÍQ. 72 HP, CAÇAMBA CARREG. CAP. MÍN. 0,79 M3, CAÇAMBA RETRO CAP. 0,18 M3, PESO OPERACIONAL MÍN. 7.140 KG, PROFUNDIDADE ESCAVAÇÃO MÁX. 4,50 M - DEPRECIAÇÃO. AF_06/2014 | CHOR - CUSTOS HORÁRIOS DE MÁQUINAS E EQUIPAMENTOS |  | H | 1 |  | 24.64 | 24.64
Insumo | 00006046 | SINAPI | RETROESCAVADEIRA SOBRE RODAS COM CARREGADEIRA, TRACAO 4 X 4, POTENCIA LIQUIDA 72 HP, PESO OPERACIONAL MINIMO DE 7140 KG, CAPACIDADE MINIMA DA CARREGADEIRA DE 0,79 M3 E DA RETROESCAVADEIRA MINIMA DE 0,18 M3, PROFUNDIDADE DE ESCAVACAO MAXIMA DE 4,50 M | Equipamento |  | UN | 5.6e-05 | 0 | 440000 | 24.64
[5 empty] | MO sem LS => | 0 | LS => | 0 | MO com LS => | 0
[5 empty] | Valor do BDI => | 6.38 |  | Valor com BDI => |  | 31.02
| Código | Banco | Descrição | Tipo |  | Und | Quant. | Porcent. | Valor Unit | Total
Composição | 89012 | SINAPI | RETROESCAVADEIRA SOBRE RODAS COM CARREGADEIRA, TRAÇÃO 4X4, POTÊNCIA LÍQ. 72 HP, CAÇAMBA CARREG. CAP. MÍN. 0,79 M3, CAÇAMBA RETRO CAP. 0,18 M3, PESO OPERACIONAL MÍN. 7.140 KG, PROFUNDIDADE ESCAVAÇÃO MÁX. 4,50 M - JUROS. AF_06/2014 | CHOR - CUSTOS HORÁRIOS DE MÁQUINAS E EQUIPAMENTOS |  | H | 1 |  | 6.51 | 6.51
Insumo | 00006046 | SINAPI | RETROESCAVADEIRA SOBRE RODAS COM CARREGADEIRA, TRACAO 4 X 4, POTENCIA LIQUIDA 72 HP, PESO OPERACIONAL MINIMO DE 7140 KG, CAPACIDADE MINIMA DA CARREGADEIRA DE 0,79 M3 E DA RETROESCAVADEIRA MINIMA DE 0,18 M3, PROFUNDIDADE DE ESCAVACAO MAXIMA DE 4,50 M | Equipamento |  | UN | 1.48e-05 | 0 | 440000 | 6.51
[5 empty] | MO sem LS => | 0 | LS => | 0 | MO com LS => | 0
[5 empty] | Valor do BDI => | 1.68 |  | Valor com BDI => |  | 8.19
| Código | Banco | Descrição | Tipo |  | Und | Quant. | Porcent. | Valor Unit | Total
Composição | 5735 | SINAPI | RETROESCAVADEIRA SOBRE RODAS COM CARREGADEIRA, TRAÇÃO 4X4, POTÊNCIA LÍQ. 72 HP, CAÇAMBA CARREG. CAP. MÍN. 0,79 M3, CAÇAMBA RETRO CAP. 0,18 M3, PESO OPERACIONAL MÍN. 7.140 KG, PROFUNDIDADE ESCAVAÇÃO MÁX. 4,50 M - MANUTENÇÃO. AF_06/2014 | CHOR - CUSTOS HORÁRIOS DE MÁQUINAS E EQUIPAMENTOS |  | H | 1 |  | 30.8 | 30.8
Insumo | 00006046 | SINAPI | RETROESCAVADEIRA SOBRE RODAS COM CARREGADEIRA, TRACAO 4 X 4, POTENCIA LIQUIDA 72 HP, PESO OPERACIONAL MINIMO DE 7140 KG, CAPACIDADE MINIMA DA CARREGADEIRA DE 0,79 M3 E DA RETROESCAVADEIRA MINIMA DE 0,18 M3, PROFUNDIDADE DE ESCAVACAO MAXIMA DE 4,50 M | Equipamento |  | UN | 7e-05 | 0 | 440000 | 30.8
[5 empty] | MO sem LS => | 0 | LS => | 0 | MO com LS => | 0
[5 empty] | Valor do BDI => | 7.98 |  | Valor com BDI => |  | 38.78
| Código | Banco | Descrição | Tipo |  | Und | Quant. | Porcent. | Valor Unit | Total
Composição | 5736 | SINAPI | RETROESCAVADEIRA SOBRE RODAS COM CARREGADEIRA, TRAÇÃO 4X4, POTÊNCIA LÍQ. 72 HP, CAÇAMBA CARREG. CAP. MÍN. 0,79 M3, CAÇAMBA RETRO CAP. 0,18 M3, PESO OPERACIONAL MÍN. 7.140 KG, PROFUNDIDADE ESCAVAÇÃO MÁX. 4,50 M - MATERIAIS NA OPERAÇÃO. AF_06/2014 | CHOR - CUSTOS HORÁRIOS DE MÁQUINAS E EQUIPAMENTOS |  | H | 1 |  | 40.9 | 40.9
Insumo | 00004221 | SINAPI | OLEO DIESEL COMBUSTIVEL COMUM METROPOLITANO S-10 OU S-500 | Material |  | L | 6.98 | 0 | 5.86 | 40.9
[5 empty] | MO sem LS => | 0 | LS => | 0 | MO com LS => | 0
[5 empty] | Valor do BDI => | 10.6 |  | Valor com BDI => |  | 51.5
| Código | Banco | Descrição | Tipo |  | Und | Quant. | Porcent. | Valor Unit | Total
Composição | 5679 | SINAPI | RETROESCAVADEIRA SOBRE RODAS COM CARREGADEIRA, TRAÇÃO 4X4, POTÊNCIA LÍQ. 88 HP, CAÇAMBA CARREG. CAP. MÍN. 1 M3, CAÇAMBA RETRO CAP. 0,26 M3, PESO OPERACIONAL MÍN. 6.674 KG, PROFUNDIDADE ESCAVAÇÃO MÁX. 4,37 M - CHI DIURNO. AF_06/2014 | CHOR - CUSTOS HORÁRIOS DE MÁQUINAS E EQUIPAMENTOS |  | CHI | 1 |  | 61.56 | 61.56
Composição Auxiliar | 88858 | SINAPI | RETROESCAVADEIRA SOBRE RODAS COM CARREGADEIRA, TRAÇÃO 4X4, POTÊNCIA LÍQ. 88 HP, CAÇAMBA CARREG. CAP. MÍN. 1 M3, CAÇAMBA RETRO CAP. 0,26 M3, PESO OPERACIONAL MÍN. 6.674 KG, PROFUNDIDADE ESCAVAÇÃO MÁX. 4,37 M - JUROS. AF_06/2014 | CHOR - CUSTOS HORÁRIOS DE MÁQUINAS E EQUIPAMENTOS |  | H | 1 | 0 | 6.75 | 6.75
Composição Auxiliar | 88857 | SINAPI | RETROESCAVADEIRA SOBRE RODAS COM CARREGADEIRA, TRAÇÃO 4X4, POTÊNCIA LÍQ. 88 HP, CAÇAMBA CARREG. CAP. MÍN. 1 M3, CAÇAMBA RETRO CAP. 0,26 M3, PESO OPERACIONAL MÍN. 6.674 KG, PROFUNDIDADE ESCAVAÇÃO MÁX. 4,37 M - DEPRECIAÇÃO. AF_06/2014 | CHOR - CUSTOS HORÁRIOS DE MÁQUINAS E EQUIPAMENTOS |  | H | 1 | 0 | 25.54 | 25.54
Composição Auxiliar | 88294 | SINAPI | OPERADOR DE ESCAVADEIRA COM ENCARGOS COMPLEMENTARES | SEDI - SERVIÇOS DIVERSOS |  | H | 1 | 0 | 29.27 | 29.27
[5 empty] | MO sem LS => | 9.54 | LS => | 10.75 | MO com LS => | 20.29
[5 empty] | Valor do BDI => | 15.95 |  | Valor com BDI => |  | 77.51
| Código | Banco | Descrição | Tipo |  | Und | Quant. | Porcent. | Valor Unit | Total
Composição | 5678 | SINAPI | RETROESCAVADEIRA SOBRE RODAS COM CARREGADEIRA, TRAÇÃO 4X4, POTÊNCIA LÍQ. 88 HP, CAÇAMBA CARREG. CAP. MÍN. 1 M3, CAÇAMBA RETRO CAP. 0,26 M3, PESO OPERACIONAL MÍN. 6.674 KG, PROFUNDIDADE ESCAVAÇÃO MÁX. 4,37 M - CHP DIURNO. AF_06/2014 | CHOR - CUSTOS HORÁRIOS DE MÁQUINAS E EQUIPAMENTOS |  | CHP | 1 |  | 143.46 | 143.46
Composição Auxiliar | 88858 | SINAPI | RETROESCAVADEIRA SOBRE RODAS COM CARREGADEIRA, TRAÇÃO 4X4, POTÊNCIA LÍQ. 88 HP, CAÇAMBA CARREG. CAP. MÍN. 1 M3, CAÇAMBA RETRO CAP. 0,26 M3, PESO OPERACIONAL MÍN. 6.674 KG, PROFUNDIDADE ESCAVAÇÃO MÁX. 4,37 M - JUROS. AF_06/2014 | CHOR - CUSTOS HORÁRIOS DE MÁQUINAS E EQUIPAMENTOS |  | H | 1 | 0 | 6.75 | 6.75
Composição Auxiliar | 53786 | SINAPI | RETROESCAVADEIRA SOBRE RODAS COM CARREGADEIRA, TRAÇÃO 4X4, POTÊNCIA LÍQ. 88 HP, CAÇAMBA CARREG. CAP. MÍN. 1 M3, CAÇAMBA RETRO CAP. 0,26 M3, PESO OPERACIONAL MÍN. 6.674 KG, PROFUNDIDADE ESCAVAÇÃO MÁX. 4,37 M - MATERIAIS NA OPERAÇÃO. AF_06/2014 | CHOR - CUSTOS HORÁRIOS DE MÁQUINAS E EQUIPAMENTOS |  | H | 1 | 0 | 49.98 | 49.98
Composição Auxiliar | 88294 | SINAPI | OPERADOR DE ESCAVADEIRA COM ENCARGOS COMPLEMENTARES | SEDI - SERVIÇOS DIVERSOS |  | H | 1 | 0 | 29.27 | 29.27
Composição Auxiliar | 5664 | SINAPI | RETROESCAVADEIRA SOBRE RODAS COM CARREGADEIRA, TRAÇÃO 4X4, POTÊNCIA LÍQ. 88 HP, CAÇAMBA CARREG. CAP. MÍN. 1 M3, CAÇAMBA RETRO CAP. 0,26 M3, PESO OPERACIONAL MÍN. 6.674 KG, PROFUNDIDADE ESCAVAÇÃO MÁX. 4,37 M - MANUTENÇÃO. AF_06/2014 | CHOR - CUSTOS HORÁRIOS DE MÁQUINAS E EQUIPAMENTOS |  | H | 1 | 0 | 31.92 | 31.92
Composição Auxiliar | 88857 | SINAPI | RETROESCAVADEIRA SOBRE RODAS COM CARREGADEIRA, TRAÇÃO 4X4, POTÊNCIA LÍQ. 88 HP, CAÇAMBA CARREG. CAP. MÍN. 1 M3, CAÇAMBA RETRO CAP. 0,26 M3, PESO OPERACIONAL MÍN. 6.674 KG, PROFUNDIDADE ESCAVAÇÃO MÁX. 4,37 M - DEPRECIAÇÃO. AF_06/2014 | CHOR - CUSTOS HORÁRIOS DE MÁQUINAS E EQUIPAMENTOS |  | H | 1 | 0 | 25.54 | 25.54
[5 empty] | MO sem LS => | 9.54 | LS => | 10.75 | MO com LS => | 20.29
[5 empty] | Valor do BDI => | 37.18 |  | Valor com BDI => |  | 180.64
| Código | Banco | Descrição | Tipo |  | Und | Quant. | Porcent. | Valor Unit | Total
Composição | 88857 | SINAPI | RETROESCAVADEIRA SOBRE RODAS COM CARREGADEIRA, TRAÇÃO 4X4, POTÊNCIA LÍQ. 88 HP, CAÇAMBA CARREG. CAP. MÍN. 1 M3, CAÇAMBA RETRO CAP. 0,26 M3, PESO OPERACIONAL MÍN. 6.674 KG, PROFUNDIDADE ESCAVAÇÃO MÁX. 4,37 M - DEPRECIAÇÃO. AF_06/2014 | CHOR - CUSTOS HORÁRIOS DE MÁQUINAS E EQUIPAMENTOS |  | H | 1 |  | 25.54 | 25.54
Insumo | 00036531 | SINAPI | RETROESCAVADEIRA SOBRE RODAS COM CARREGADEIRA, TRACAO 4 X 4, POTENCIA LIQUIDA 88 HP, PESO OPERACIONAL MINIMO DE 6674 KG, CAPACIDADE DA CARREGADEIRA DE 1,00 M3 E DA RETROESCAVADEIRA MINIMA DE 0,26 M3, PROFUNDIDADE DE ESCAVACAO MAXIMA DE 4,37 M | Equipamento para Aquisição Permanente |  | UN | 5.6e-05 | 0 | 456097.53 | 25.54
[5 empty] | MO sem LS => | 0 | LS => | 0 | MO com LS => | 0
[5 empty] | Valor do BDI => | 6.61 |  | Valor com BDI => |  | 32.15
| Código | Banco | Descrição | Tipo |  | Und | Quant. | Porcent. | Valor Unit | Total
Composição | 88858 | SINAPI | RETROESCAVADEIRA SOBRE RODAS COM CARREGADEIRA, TRAÇÃO 4X4, POTÊNCIA LÍQ. 88 HP, CAÇAMBA CARREG. CAP. MÍN. 1 M3, CAÇAMBA RETRO CAP. 0,26 M3, PESO OPERACIONAL MÍN. 6.674 KG, PROFUNDIDADE ESCAVAÇÃO MÁX. 4,37 M - JUROS. AF_06/2014 | CHOR - CUSTOS HORÁRIOS DE MÁQUINAS E EQUIPAMENTOS |  | H | 1 |  | 6.75 | 6.75
Insumo | 00036531 | SINAPI | RETROESCAVADEIRA SOBRE RODAS COM CARREGADEIRA, TRACAO 4 X 4, POTENCIA LIQUIDA 88 HP, PESO OPERACIONAL MINIMO DE 6674 KG, CAPACIDADE DA CARREGADEIRA DE 1,00 M3 E DA RETROESCAVADEIRA MINIMA DE 0,26 M3, PROFUNDIDADE DE ESCAVACAO MAXIMA DE 4,37 M | Equipamento para Aquisição Permanente |  | UN | 1.48e-05 | 0 | 456097.53 | 6.75
[5 empty] | MO sem LS => | 0 | LS => | 0 | MO com LS => | 0
[5 empty] | Valor do BDI => | 1.74 |  | Valor com BDI => |  | 8.49
| Código | Banco | Descrição | Tipo |  | Und | Quant. | Porcent. | Valor Unit | Total
Composição | 5664 | SINAPI | RETROESCAVADEIRA SOBRE RODAS COM CARREGADEIRA, TRAÇÃO 4X4, POTÊNCIA LÍQ. 88 HP, CAÇAMBA CARREG. CAP. MÍN. 1 M3, CAÇAMBA RETRO CAP. 0,26 M3, PESO OPERACIONAL MÍN. 6.674 KG, PROFUNDIDADE ESCAVAÇÃO MÁX. 4,37 M - MANUTENÇÃO. AF_06/2014 | CHOR - CUSTOS HORÁRIOS DE MÁQUINAS E EQUIPAMENTOS |  | H | 1 |  | 31.92 | 31.92
Insumo | 00036531 | SINAPI | RETROESCAVADEIRA SOBRE RODAS COM CARREGADEIRA, TRACAO 4 X 4, POTENCIA LIQUIDA 88 HP, PESO OPERACIONAL MINIMO DE 6674 KG, CAPACIDADE DA CARREGADEIRA DE 1,00 M3 E DA RETROESCAVADEIRA MINIMA DE 0,26 M3, PROFUNDIDADE DE ESCAVACAO MAXIMA DE 4,37 M | Equipamento para Aquisição Permanente |  | UN | 7e-05 | 0 | 456097.53 | 31.92
[5 empty] | MO sem LS => | 0 | LS => | 0 | MO com LS => | 0
[5 empty] | Valor do BDI => | 8.27 |  | Valor com BDI => |  | 40.19
| Código | Banco | Descrição | Tipo |  | Und | Quant. | Porcent. | Valor Unit | Total
Composição | 53786 | SINAPI | RETROESCAVADEIRA SOBRE RODAS COM CARREGADEIRA, TRAÇÃO 4X4, POTÊNCIA LÍQ. 88 HP, CAÇAMBA CARREG. CAP. MÍN. 1 M3, CAÇAMBA RETRO CAP. 0,26 M3, PESO OPERACIONAL MÍN. 6.674 KG, PROFUNDIDADE ESCAVAÇÃO MÁX. 4,37 M - MATERIAIS NA OPERAÇÃO. AF_06/2014 | CHOR - CUSTOS HORÁRIOS DE MÁQUINAS E EQUIPAMENTOS |  | H | 1 |  | 49.98 | 49.98
Insumo | 00004221 | SINAPI | OLEO DIESEL COMBUSTIVEL COMUM METROPOLITANO S-10 OU S-500 | Material |  | L | 8.53 | 0 | 5.86 | 49.98
[5 empty] | MO sem LS => | 0 | LS => | 0 | MO com LS => | 0
[5 empty] | Valor do BDI => | 12.95 |  | Valor com BDI => |  | 62.93
| Código | Banco | Descrição | Tipo |  | Und | Quant. | Porcent. | Valor Unit | Total
Composição | 96464 | SINAPI | ROLO COMPACTADOR DE PNEUS, ESTÁTICO, PRESSÃO VARIÁVEL, POTÊNCIA 110 HP, PESO SEM/COM LASTRO 10,8/27 T, LARGURA DE ROLAGEM 2,30 M - CHI DIURNO. AF_06/2017 | CHOR - CUSTOS HORÁRIOS DE MÁQUINAS E EQUIPAMENTOS |  | CHI | 1 |  | 94.47 | 94.47
Composição Auxiliar | 96459 | SINAPI | ROLO COMPACTADOR DE PNEUS, ESTÁTICO, PRESSÃO VARIÁVEL, POTÊNCIA 110 HP, PESO SEM/COM LASTRO 10,8/27 T, LARGURA DE ROLAGEM 2,30 M - JUROS. AF_06/2017 | CHOR - CUSTOS HORÁRIOS DE MÁQUINAS E EQUIPAMENTOS |  | H | 1 | 0 | 14.26 | 14.26
Composição Auxiliar | 96460 | SINAPI | ROLO COMPACTADOR DE PNEUS, ESTÁTICO, PRESSÃO VARIÁVEL, POTÊNCIA 110 HP, PESO SEM/COM LASTRO 10,8/27 T, LARGURA DE ROLAGEM 2,30 M - DEPRECIAÇÃO. AF_06/2017 | CHOR - CUSTOS HORÁRIOS DE MÁQUINAS E EQUIPAMENTOS |  | H | 1 | 0 | 53.18 | 53.18
Composição Auxiliar | 88303 | SINAPI | OPERADOR DE ROLO COMPACTADOR COM ENCARGOS COMPLEMENTARES | SEDI - SERVIÇOS DIVERSOS |  | H | 1 | 0 | 27.03 | 27.03
[5 empty] | MO sem LS => | 8.48 | LS => | 9.57 | MO com LS => | 18.05
[5 empty] | Valor do BDI => | 24.48 |  | Valor com BDI => |  | 118.95
| Código | Banco | Descrição | Tipo |  | Und | Quant. | Porcent. | Valor Unit | Total
Composição | 96463 | SINAPI | ROLO COMPACTADOR DE PNEUS, ESTÁTICO, PRESSÃO VARIÁVEL, POTÊNCIA 110 HP, PESO SEM/COM LASTRO 10,8/27 T, LARGURA DE ROLAGEM 2,30 M - CHP DIURNO. AF_06/2017 | CHOR - CUSTOS HORÁRIOS DE MÁQUINAS E EQUIPAMENTOS |  | CHP | 1 |  | 223.54 | 223.54
Composição Auxiliar | 96457 | SINAPI | ROLO COMPACTADOR DE PNEUS, ESTÁTICO, PRESSÃO VARIÁVEL, POTÊNCIA 110 HP, PESO SEM/COM LASTRO 10,8/27 T, LARGURA DE ROLAGEM 2,30 M - MATERIAIS NA OPERAÇÃO. AF_06/2017 | CHOR - CUSTOS HORÁRIOS DE MÁQUINAS E EQUIPAMENTOS |  | H | 1 | 0 | 62.52 | 62.52
Composição Auxiliar | 96458 | SINAPI | ROLO COMPACTADOR DE PNEUS, ESTÁTICO, PRESSÃO VARIÁVEL, POTÊNCIA 110 HP, PESO SEM/COM LASTRO 10,8/27 T, LARGURA DE ROLAGEM 2,30 M - MANUTENÇÃO. AF_06/2017 | CHOR - CUSTOS HORÁRIOS DE MÁQUINAS E EQUIPAMENTOS |  | H | 1 | 0 | 66.55 | 66.55
Composição Auxiliar | 96460 | SINAPI | ROLO COMPACTADOR DE PNEUS, ESTÁTICO, PRESSÃO VARIÁVEL, POTÊNCIA 110 HP, PESO SEM/COM LASTRO 10,8/27 T, LARGURA DE ROLAGEM 2,30 M - DEPRECIAÇÃO. AF_06/2017 | CHOR - CUSTOS HORÁRIOS DE MÁQUINAS E EQUIPAMENTOS |  | H | 1 | 0 | 53.18 | 53.18
Composição Auxiliar | 96459 | SINAPI | ROLO COMPACTADOR DE PNEUS, ESTÁTICO, PRESSÃO VARIÁVEL, POTÊNCIA 110 HP, PESO SEM/COM LASTRO 10,8/27 T, LARGURA DE ROLAGEM 2,30 M - JUROS. AF_06/2017 | CHOR - CUSTOS HORÁRIOS DE MÁQUINAS E EQUIPAMENTOS |  | H | 1 | 0 | 14.26 | 14.26
Composição Auxiliar | 88303 | SINAPI | OPERADOR DE ROLO COMPACTADOR COM ENCARGOS COMPLEMENTARES | SEDI - SERVIÇOS DIVERSOS |  | H | 1 | 0 | 27.03 | 27.03
[5 empty] | MO sem LS => | 8.48 | LS => | 9.57 | MO com LS => | 18.05
[5 empty] | Valor do BDI => | 57.94 |  | Valor com BDI => |  | 281.48
| Código | Banco | Descrição | Tipo |  | Und | Quant. | Porcent. | Valor Unit | Total
Composição | 96460 | SINAPI | ROLO COMPACTADOR DE PNEUS, ESTÁTICO, PRESSÃO VARIÁVEL, POTÊNCIA 110 HP, PESO SEM/COM LASTRO 10,8/27 T, LARGURA DE ROLAGEM 2,30 M - DEPRECIAÇÃO. AF_06/2017 | CHOR - CUSTOS HORÁRIOS DE MÁQUINAS E EQUIPAMENTOS |  | H | 1 |  | 53.18 | 53.18
Insumo | 00014511 | SINAPI | ROLO COMPACTADOR DE PNEUS, ESTATICO, PRESSAO VARIAVEL, POTENCIA 110 HP, PESO SEM/COM LASTRO 10,8/27 T, LARGURA DE ROLAGEM 2,30 M | Equipamento para Aquisição Permanente |  | UN | 5.33e-05 | 0 | 997825.41 | 53.18
[5 empty] | MO sem LS => | 0 | LS => | 0 | MO com LS => | 0
[5 empty] | Valor do BDI => | 13.78 |  | Valor com BDI => |  | 66.96
| Código | Banco | Descrição | Tipo |  | Und | Quant. | Porcent. | Valor Unit | Total
Composição | 96459 | SINAPI | ROLO COMPACTADOR DE PNEUS, ESTÁTICO, PRESSÃO VARIÁVEL, POTÊNCIA 110 HP, PESO SEM/COM LASTRO 10,8/27 T, LARGURA DE ROLAGEM 2,30 M - JUROS. AF_06/2017 | CHOR - CUSTOS HORÁRIOS DE MÁQUINAS E EQUIPAMENTOS |  | H | 1 |  | 14.26 | 14.26
Insumo | 00014511 | SINAPI | ROLO COMPACTADOR DE PNEUS, ESTATICO, PRESSAO VARIAVEL, POTENCIA 110 HP, PESO SEM/COM LASTRO 10,8/27 T, LARGURA DE ROLAGEM 2,30 M | Equipamento para Aquisição Permanente |  | UN | 1.43e-05 | 0 | 997825.41 | 14.26
[5 empty] | MO sem LS => | 0 | LS => | 0 | MO com LS => | 0
[5 empty] | Valor do BDI => | 3.69 |  | Valor com BDI => |  | 17.95
| Código | Banco | Descrição | Tipo |  | Und | Quant. | Porcent. | Valor Unit | Total
Composição | 96458 | SINAPI | ROLO COMPACTADOR DE PNEUS, ESTÁTICO, PRESSÃO VARIÁVEL, POTÊNCIA 110 HP, PESO SEM/COM LASTRO 10,8/27 T, LARGURA DE ROLAGEM 2,30 M - MANUTENÇÃO. AF_06/2017 | CHOR - CUSTOS HORÁRIOS DE MÁQUINAS E EQUIPAMENTOS |  | H | 1 |  | 66.55 | 66.55
Insumo | 00014511 | SINAPI | ROLO COMPACTADOR DE PNEUS, ESTATICO, PRESSAO VARIAVEL, POTENCIA 110 HP, PESO SEM/COM LASTRO 10,8/27 T, LARGURA DE ROLAGEM 2,30 M | Equipamento para Aquisição Permanente |  | UN | 6.67e-05 | 0 | 997825.41 | 66.55
[5 empty] | MO sem LS => | 0 | LS => | 0 | MO com LS => | 0
[5 empty] | Valor do BDI => | 17.24 |  | Valor com BDI => |  | 83.79
| Código | Banco | Descrição | Tipo |  | Und | Quant. | Porcent. | Valor Unit | Total
Composição | 96457 | SINAPI | ROLO COMPACTADOR DE PNEUS, ESTÁTICO, PRESSÃO VARIÁVEL, POTÊNCIA 110 HP, PESO SEM/COM LASTRO 10,8/27 T, LARGURA DE ROLAGEM 2,30 M - MATERIAIS NA OPERAÇÃO. AF_06/2017 | CHOR - CUSTOS HORÁRIOS DE MÁQUINAS E EQUIPAMENTOS |  | H | 1 |  | 62.52 | 62.52
Insumo | 00004221 | SINAPI | OLEO DIESEL COMBUSTIVEL COMUM METROPOLITANO S-10 OU S-500 | Material |  | L | 10.67 | 0 | 5.86 | 62.52
[5 empty] | MO sem LS => | 0 | LS => | 0 | MO com LS => | 0
[5 empty] | Valor do BDI => | 16.2 |  | Valor com BDI => |  | 78.72
| Código | Banco | Descrição | Tipo |  | Und | Quant. | Porcent. | Valor Unit | Total
Composição | 5685 | SINAPI | ROLO COMPACTADOR VIBRATÓRIO DE UM CILINDRO AÇO LISO, POTÊNCIA 80 HP, PESO OPERACIONAL MÁXIMO 8,1 T, IMPACTO DINÂMICO 16,15 / 9,5 T, LARGURA DE TRABALHO 1,68 M - CHI DIURNO. AF_06/2014 | CHOR - CUSTOS HORÁRIOS DE MÁQUINAS E EQUIPAMENTOS |  | CHI | 1 |  | 67.68 | 67.68
Composição Auxiliar | 88303 | SINAPI | OPERADOR DE ROLO COMPACTADOR COM ENCARGOS COMPLEMENTARES | SEDI - SERVIÇOS DIVERSOS |  | H | 1 | 0 | 27.03 | 27.03
Composição Auxiliar | 89211 | SINAPI | ROLO COMPACTADOR VIBRATÓRIO DE UM CILINDRO AÇO LISO, POTÊNCIA 80 HP, PESO OPERACIONAL MÁXIMO 8,1 T, IMPACTO DINÂMICO 16,15 / 9,5 T, LARGURA DE TRABALHO 1,68 M - JUROS. AF_06/2014 | CHOR - CUSTOS HORÁRIOS DE MÁQUINAS E EQUIPAMENTOS |  | H | 1 | 0 | 8.6 | 8.6
Composição Auxiliar | 89210 | SINAPI | ROLO COMPACTADOR VIBRATÓRIO DE UM CILINDRO AÇO LISO, POTÊNCIA 80 HP, PESO OPERACIONAL MÁXIMO 8,1 T, IMPACTO DINÂMICO 16,15 / 9,5 T, LARGURA DE TRABALHO 1,68 M - DEPRECIAÇÃO. AF_06/2014 | CHOR - CUSTOS HORÁRIOS DE MÁQUINAS E EQUIPAMENTOS |  | H | 1 | 0 | 32.05 | 32.05
[5 empty] | MO sem LS => | 8.48 | LS => | 9.57 | MO com LS => | 18.05
[5 empty] | Valor do BDI => | 17.54 |  | Valor com BDI => |  | 85.22
| Código | Banco | Descrição | Tipo |  | Und | Quant. | Porcent. | Valor Unit | Total
Composição | 5684 | SINAPI | ROLO COMPACTADOR VIBRATÓRIO DE UM CILINDRO AÇO LISO, POTÊNCIA 80 HP, PESO OPERACIONAL MÁXIMO 8,1 T, IMPACTO DINÂMICO 16,15 / 9,5 T, LARGURA DE TRABALHO 1,68 M - CHP DIURNO. AF_06/2014 | CHOR - CUSTOS HORÁRIOS DE MÁQUINAS E EQUIPAMENTOS |  | CHP | 1 |  | 163.75 | 163.75
Composição Auxiliar | 5674 | SINAPI | ROLO COMPACTADOR VIBRATÓRIO DE UM CILINDRO AÇO LISO, POTÊNCIA 80 HP, PESO OPERACIONAL MÁXIMO 8,1 T, IMPACTO DINÂMICO 16,15 / 9,5 T, LARGURA DE TRABALHO 1,68 M - MANUTENÇÃO. AF_06/2014 | CHOR - CUSTOS HORÁRIOS DE MÁQUINAS E EQUIPAMENTOS |  | H | 1 | 0 | 40.11 | 40.11
Composição Auxiliar | 89210 | SINAPI | ROLO COMPACTADOR VIBRATÓRIO DE UM CILINDRO AÇO LISO, POTÊNCIA 80 HP, PESO OPERACIONAL MÁXIMO 8,1 T, IMPACTO DINÂMICO 16,15 / 9,5 T, LARGURA DE TRABALHO 1,68 M - DEPRECIAÇÃO. AF_06/2014 | CHOR - CUSTOS HORÁRIOS DE MÁQUINAS E EQUIPAMENTOS |  | H | 1 | 0 | 32.05 | 32.05
Composição Auxiliar | 88303 | SINAPI | OPERADOR DE ROLO COMPACTADOR COM ENCARGOS COMPLEMENTARES | SEDI - SERVIÇOS DIVERSOS |  | H | 1 | 0 | 27.03 | 27.03
Composição Auxiliar | 89211 | SINAPI | ROLO COMPACTADOR VIBRATÓRIO DE UM CILINDRO AÇO LISO, POTÊNCIA 80 HP, PESO OPERACIONAL MÁXIMO 8,1 T, IMPACTO DINÂMICO 16,15 / 9,5 T, LARGURA DE TRABALHO 1,68 M - JUROS. AF_06/2014 | CHOR - CUSTOS HORÁRIOS DE MÁQUINAS E EQUIPAMENTOS |  | H | 1 | 0 | 8.6 | 8.6
Composição Auxiliar | 53788 | SINAPI | ROLO COMPACTADOR VIBRATÓRIO DE UM CILINDRO AÇO LISO, POTÊNCIA 80 HP, PESO OPERACIONAL MÁXIMO 8,1 T, IMPACTO DINÂMICO 16,15 / 9,5 T, LARGURA DE TRABALHO 1,68 M - MATERIAIS NA OPERAÇÃO. AF_06/2014 | CHOR - CUSTOS HORÁRIOS DE MÁQUINAS E EQUIPAMENTOS |  | H | 1 | 0 | 55.96 | 55.96
[5 empty] | MO sem LS => | 8.48 | LS => | 9.57 | MO com LS => | 18.05
[5 empty] | Valor do BDI => | 42.44 |  | Valor com BDI => |  | 206.19
| Código | Banco | Descrição | Tipo |  | Und | Quant. | Porcent. | Valor Unit | Total
Composição | 89210 | SINAPI | ROLO COMPACTADOR VIBRATÓRIO DE UM CILINDRO AÇO LISO, POTÊNCIA 80 HP, PESO OPERACIONAL MÁXIMO 8,1 T, IMPACTO DINÂMICO 16,15 / 9,5 T, LARGURA DE TRABALHO 1,68 M - DEPRECIAÇÃO. AF_06/2014 | CHOR - CUSTOS HORÁRIOS DE MÁQUINAS E EQUIPAMENTOS |  | H | 1 |  | 32.05 | 32.05
Insumo | 00010646 | SINAPI | ROLO COMPACTADOR VIBRATORIO DE UM CILINDRO, ACO LISO, POTENCIA 80 HP, PESO OPERACIONAL MAXIMO 8,1 T, IMPACTO DINAMICO 16,15/9,5 T, LARGURA TRABALHO 1,68 M | Equipamento para Aquisição Permanente |  | UN | 5.33e-05 | 0 | 601465.48 | 32.05
[5 empty] | MO sem LS => | 0 | LS => | 0 | MO com LS => | 0
[5 empty] | Valor do BDI => | 8.3 |  | Valor com BDI => |  | 40.35
| Código | Banco | Descrição | Tipo |  | Und | Quant. | Porcent. | Valor Unit | Total
Composição | 89211 | SINAPI | ROLO COMPACTADOR VIBRATÓRIO DE UM CILINDRO AÇO LISO, POTÊNCIA 80 HP, PESO OPERACIONAL MÁXIMO 8,1 T, IMPACTO DINÂMICO 16,15 / 9,5 T, LARGURA DE TRABALHO 1,68 M - JUROS. AF_06/2014 | CHOR - CUSTOS HORÁRIOS DE MÁQUINAS E EQUIPAMENTOS |  | H | 1 |  | 8.6 | 8.6
Insumo | 00010646 | SINAPI | ROLO COMPACTADOR VIBRATORIO DE UM CILINDRO, ACO LISO, POTENCIA 80 HP, PESO OPERACIONAL MAXIMO 8,1 T, IMPACTO DINAMICO 16,15/9,5 T, LARGURA TRABALHO 1,68 M | Equipamento para Aquisição Permanente |  | UN | 1.43e-05 | 0 | 601465.48 | 8.6
[5 empty] | MO sem LS => | 0 | LS => | 0 | MO com LS => | 0
[5 empty] | Valor do BDI => | 2.22 |  | Valor com BDI => |  | 10.82
| Código | Banco | Descrição | Tipo |  | Und | Quant. | Porcent. | Valor Unit | Total
Composição | 5674 | SINAPI | ROLO COMPACTADOR VIBRATÓRIO DE UM CILINDRO AÇO LISO, POTÊNCIA 80 HP, PESO OPERACIONAL MÁXIMO 8,1 T, IMPACTO DINÂMICO 16,15 / 9,5 T, LARGURA DE TRABALHO 1,68 M - MANUTENÇÃO. AF_06/2014 | CHOR - CUSTOS HORÁRIOS DE MÁQUINAS E EQUIPAMENTOS |  | H | 1 |  | 40.11 | 40.11
Insumo | 00010646 | SINAPI | ROLO COMPACTADOR VIBRATORIO DE UM CILINDRO, ACO LISO, POTENCIA 80 HP, PESO OPERACIONAL MAXIMO 8,1 T, IMPACTO DINAMICO 16,15/9,5 T, LARGURA TRABALHO 1,68 M | Equipamento para Aquisição Permanente |  | UN | 6.67e-05 | 0 | 601465.48 | 40.11
[5 empty] | MO sem LS => | 0 | LS => | 0 | MO com LS => | 0
[5 empty] | Valor do BDI => | 10.39 |  | Valor com BDI => |  | 50.5
| Código | Banco | Descrição | Tipo |  | Und | Quant. | Porcent. | Valor Unit | Total
Composição | 53788 | SINAPI | ROLO COMPACTADOR VIBRATÓRIO DE UM CILINDRO AÇO LISO, POTÊNCIA 80 HP, PESO OPERACIONAL MÁXIMO 8,1 T, IMPACTO DINÂMICO 16,15 / 9,5 T, LARGURA DE TRABALHO 1,68 M - MATERIAIS NA OPERAÇÃO. AF_06/2014 | CHOR - CUSTOS HORÁRIOS DE MÁQUINAS E EQUIPAMENTOS |  | H | 1 |  | 55.96 | 55.96
Insumo | 00004221 | SINAPI | OLEO DIESEL COMBUSTIVEL COMUM METROPOLITANO S-10 OU S-500 | Material |  | L | 9.55 | 0 | 5.86 | 55.96
[5 empty] | MO sem LS => | 0 | LS => | 0 | MO com LS => | 0
[5 empty] | Valor do BDI => | 14.5 |  | Valor com BDI => |  | 70.46
| Código | Banco | Descrição | Tipo |  | Und | Quant. | Valor Unit | Total
Composição | 76 | ORSE | Reaterro manual de valas com espalhamento s/ compactação | Aterros / Reaterros / Compactações |  | m³ | 1 | 18.4 | 18.4
Item | Código | Banco | Descrição | Tipo |  | Und | Quant. | Valor Unit | Total
Composição | 10549 | ORSE | Encargos Complementares - Servente | Provisórios |  | h | 1 | 3,79 | 3,79
Insumo | 00006111 | SINAPI | SERVENTE DE OBRAS (HORISTA) | Mão de Obra |  | H | 1 | 14,61 | 14,61
Detalhamento de Cálculo ORSE
Item | Código | Banco | Descrição | Tipo |  | Und | Quant. | Valor Unit | Total
Insumo | 4728 | ORSE | Talhadeira chata 10" | Material |  | un | 0.0003 | 18,58 | 0,00
Insumo | 10788 | ORSE | Pá quadrada | Material |  | un | 0.0002 | 36,90 | 0,00
Insumo | 2378 | ORSE | Vale transporte | Material |  | un | 0.0941 | 4,50 | 0,42
Insumo | 00002711/SINAPI | ORSE | Carrinho de mao de aco capacidade 50 a 60 l, pneu com camara | Material |  | un | 0.0002 | 166,00 | 0,03
Insumo | 10492 | ORSE | Cesta Básica | Material |  | un | 0.0045 | 190,00 | 0,85
Insumo | 00012893/SINAPI | ORSE | Bota de seguranca com biqueira de aco e colarinho acolchoado | Material |  | par | 0.0008 | 64,56 | 0,05
Insumo | 10362 | ORSE | Seguro de vida e acidente em grupo | Serviços |  | un | 0.0045 | 12,54 | 0,05
Insumo | 10761 | ORSE | Refeição - café da manhã ( café com leite e dois pães com manteiga) | Serviços |  | un | 0.1018 | 5,00 | 0,50
Insumo | 941 | ORSE | Fardamento com mangas curta | Material |  | un | 0.0015 | 190,76 | 0,28
Insumo | 00012894/SINAPI | ORSE | Capa para chuva em pvc com forro de poliester, com capuz (amarela ou azul) | Material |  | un | 0.0002 | 17,48 | 0,00
Insumo | 4729 | ORSE | Marreta 1 kg com cabo | Material |  | un | 0.0001 | 37,80 | 0,00
Insumo | 00012895/SINAPI | ORSE | Capacete de seguranca aba frontal com suspensao de polietileno, sem jugular (classe b) | Material |  | un | 0.0006 | 13,45 | 0,00
Insumo | 10599 | ORSE | Protetor solar fps 30 com 120ml | Material |  | un | 0.0018 | 18,00 | 0,03
Insumo | 10517 | ORSE | Exames admissionais/demissionais (checkup) | Serviços |  | cj | 0.0004 | 300,00 | 0,12
Insumo | 1651 | ORSE | Óculos branco proteção | Material |  | pr | 0.0008 | 6,70 | 0,00
Insumo | 00012892/SINAPI | ORSE | Luva raspa de couro, cano curto (punho *7* cm) | Material |  | par | 0.0023 | 12,10 | 0,02
Insumo | 10596 | ORSE | Protetor auricular | Material |  | un | 0.0045 | 4,90 | 0,02
Insumo | 00006111 | SINAPI | SERVENTE DE OBRAS (HORISTA) | Mão de Obra |  | H | 1 | 14,61 | 14,61
Insumo | 158 | ORSE | Almoço (Participação do empregador) | Material |  | un | 0.1018 | 14,00 | 1,42
|  |  |  | MO sem LS => | 6.86 | LS => | 7.75 | MO com LS => | 14.61
|  |  |  | Valor do BDI => | 4.76 |  | Valor com BDI => |  | 23.16
| Código | Banco | Descrição | Tipo |  | Und | Quant. | Valor Unit | Total
Composição | 4783 | ORSE | Reboco externo, de parede, com argamassa traço 1:4 (cal / areia), espessura 2,5cm | Argamassas |  | m² | 1 | 36.03 | 36.03
Item | Código | Banco | Descrição | Tipo |  | Und | Quant. | Valor Unit | Total
Composição | 10549 | ORSE | Encargos Complementares - Servente | Provisórios |  | h | 0.6 | 3,79 | 2,27
Insumo | 00004750 | SINAPI | PEDREIRO (HORISTA) | Mão de Obra |  | H | 0.6 | 20,03 | 12,01
Composição | 12032 | ORSE | Argamassa cal e areia traço 1:4 - Confecção mecânica e transporte | Conversão InfoWOrca |  | m³ | 0.025 | 431,49 | 10,78
Insumo | 00006111 | SINAPI | SERVENTE DE OBRAS (HORISTA) | Mão de Obra |  | H | 0.6 | 14,61 | 8,76
Composição | 10550 | ORSE | Encargos Complementares - Pedreiro | Provisórios |  | h | 0.6 | 3,66 | 2,19
Detalhamento de Cálculo ORSE
Item | Código | Banco | Descrição | Tipo |  | Und | Quant. | Valor Unit | Total
Insumo | 10492 | ORSE | Cesta Básica | Material |  | un | 0.00585 | 190,00 | 1,11
Insumo | 1651 | ORSE | Óculos branco proteção | Material |  | pr | 0.00104 | 6,70 | 0,00
Insumo | 00012892/SINAPI | ORSE | Luva raspa de couro, cano curto (punho *7* cm) | Material |  | par | 0.00299 | 12,10 | 0,03
Insumo | 00006111 | SINAPI | SERVENTE DE OBRAS (HORISTA) | Mão de Obra |  | H | 0.7 | 14,61 | 10,22
Insumo | 10517 | ORSE | Exames admissionais/demissionais (checkup) | Serviços |  | cj | 0.00052 | 300,00 | 0,15
Insumo | 10596 | ORSE | Protetor auricular | Material |  | un | 0.00585 | 4,90 | 0,02
Insumo | 4728 | ORSE | Talhadeira chata 10" | Material |  | un | 0.00021 | 18,58 | 0,00
Insumo | 4729 | ORSE | Marreta 1 kg com cabo | Material |  | un | 7e-05 | 37,80 | 0,00
Insumo | 11264 | ORSE | Marreta de 1/2 kg com cabo | Material |  | un | 0.00012 | 13,52 | 0,00
Insumo | 11246 | ORSE | Escala métrica de bambú | Material |  | Un | 0.00042 | 10,22 | 0,00
Insumo | 4174 | ORSE | Desempenadeira de aço lisa, cabo madeira, ref:143, Atlas ou similar | Material |  | un | 0.0003 | 12,00 | 0,00
Insumo | 11247 | ORSE | Serra mármore | Material |  | un | 6e-05 | 327,80 | 0,01
Insumo | 00004750 | SINAPI | PEDREIRO (HORISTA) | Mão de Obra |  | H | 0.6 | 20,03 | 12,01
Insumo | 00012894/SINAPI | ORSE | Capa para chuva em pvc com forro de poliester, com capuz (amarela ou azul) | Material |  | un | 0.00026 | 17,48 | 0,00
Insumo | 10362 | ORSE | Seguro de vida e acidente em grupo | Serviços |  | un | 0.00585 | 12,54 | 0,07
Insumo | 00002711/SINAPI | ORSE | Carrinho de mao de aco capacidade 50 a 60 l, pneu com camara | Material |  | un | 0.00014 | 166,00 | 0,02
Insumo | 00001106/SINAPI | ORSE | Cal hidratada ch-i para argamassas | Material |  | kg | 4.55 | 1,23 | 5,59
Insumo | 00012893/SINAPI | ORSE | Bota de seguranca com biqueira de aco e colarinho acolchoado | Material |  | par | 0.00104 | 64,56 | 0,06
Insumo | 2378 | ORSE | Vale transporte | Material |  | un | 0.10511 | 4,50 | 0,47
Insumo | 10789 | ORSE | Nível de bolha de madeira | Material |  | un | 0.00012 | 15,40 | 0,00
Insumo | 11245 | ORSE | Desempoladeira de madeira 12x22 | Material |  | un | 0.00042 | 11,60 | 0,00
Insumo | 4722 | ORSE | Colher de pedreiro | Material |  | un | 0.00024 | 18,80 | 0,00
Insumo | 00000366/SINAPI | ORSE | Areia fina - posto jazida/fornecedor (retirado na jazida, sem transporte) | Material |  | m³ | 0.0304 | 110,00 | 3,34
Insumo | 11265 | ORSE | Martelo de borracha com cabo | Material |  | un | 0.00024 | 18,75 | 0,00
Insumo | 11243 | ORSE | Martelo sem unha | Material |  | un | 6e-05 | 28,00 | 0,00
Insumo | 941 | ORSE | Fardamento com mangas curta | Material |  | un | 0.00195 | 190,76 | 0,37
Insumo | 10788 | ORSE | Pá quadrada | Material |  | un | 0.00014 | 36,90 | 0,00
Insumo | 158 | ORSE | Almoço (Participação do empregador) | Material |  | un | 0.13234 | 14,00 | 1,85
Insumo | 10790 | ORSE | Prumo de face | Material |  | un | 6e-05 | 25,95 | 0,00
Insumo | 10599 | ORSE | Protetor solar fps 30 com 120ml | Material |  | un | 0.00234 | 18,00 | 0,04
Insumo | 00012895/SINAPI | ORSE | Capacete de seguranca aba frontal com suspensao de polietileno, sem jugular (classe b) | Material |  | un | 0.00078 | 13,45 | 0,01
Insumo | 10282 | ORSE | Regua de alumínio c/ 2,00m (para pedreiro) | Material |  | un | 0.00012 | 45,00 | 0,00
Insumo | 10761 | ORSE | Refeição - café da manhã ( café com leite e dois pães com manteiga) | Serviços |  | un | 0.13234 | 5,00 | 0,66
|  |  |  | MO sem LS => | 10.45 | LS => | 11.78 | MO com LS => | 22.23
|  |  |  | Valor do BDI => | 9.33 |  | Valor com BDI => |  | 45.36
| Código | Banco | Descrição | Tipo |  | Und | Quant. | Valor Unit | Total
Composição | 3315 | ORSE | Reboco ou emboço interno, de teto, com argamassa traço t6 - 1:2:10 (cimento / cal / areia), espessura 1,5 cm | Conversão InfoWOrca |  | m² | 1 | 37.03 | 37.03
Item | Código | Banco | Descrição | Tipo |  | Und | Quant. | Valor Unit | Total
Insumo | 00004750 | SINAPI | PEDREIRO (HORISTA) | Mão de Obra |  | H | 0.7 | 20,03 | 14,02
Composição | 10550 | ORSE | Encargos Complementares - Pedreiro | Provisórios |  | h | 0.7 | 3,66 | 2,56
Insumo | 00006111 | SINAPI | SERVENTE DE OBRAS (HORISTA) | Mão de Obra |  | H | 0.7 | 14,61 | 10,22
Composição | 3309 | ORSE | Argamassa cimento, cal e areia traço t-6 (1:2:10) - 1 saco cimento de 50 kg / 2sacos de cal de 20 kg / 10 padiolas de areia grossa dim 0.35 x 0.45 x 0.13 m - Confecção mecânica e transporte | Conversão InfoWOrca |  | m³ | 0.015 | 503,88 | 7,55
Composição | 10549 | ORSE | Encargos Complementares - Servente | Provisórios |  | h | 0.7 | 3,79 | 2,65
Detalhamento de Cálculo ORSE
Item | Código | Banco | Descrição | Tipo |  | Und | Quant. | Valor Unit | Total
Insumo | 10282 | ORSE | Regua de alumínio c/ 2,00m (para pedreiro) | Material |  | un | 0.00014 | 45,00 | 0,00
Insumo | 00001379/SINAPI | ORSE | Cimento portland composto cp ii-32 | Material |  | kg | 2.22 | 0,76 | 1,68
Insumo | 00012892/SINAPI | ORSE | Luva raspa de couro, cano curto (punho *7* cm) | Material |  | par | 0.003358 | 12,10 | 0,04
Insumo | 11246 | ORSE | Escala métrica de bambú | Material |  | Un | 0.00049 | 10,22 | 0,00
Insumo | 00002711/SINAPI | ORSE | Carrinho de mao de aco capacidade 50 a 60 l, pneu com camara | Material |  | un | 0.000152 | 166,00 | 0,02
Insumo | 10599 | ORSE | Protetor solar fps 30 com 120ml | Material |  | un | 0.002628 | 18,00 | 0,04
Insumo | 11243 | ORSE | Martelo sem unha | Material |  | un | 7e-05 | 28,00 | 0,00
Insumo | 00012893/SINAPI | ORSE | Bota de seguranca com biqueira de aco e colarinho acolchoado | Material |  | par | 0.001168 | 64,56 | 0,07
Insumo | 10790 | ORSE | Prumo de face | Material |  | un | 7e-05 | 25,95 | 0,00
Insumo | 00012894/SINAPI | ORSE | Capa para chuva em pvc com forro de poliester, com capuz (amarela ou azul) | Material |  | un | 0.000292 | 17,48 | 0,00
Insumo | 00012895/SINAPI | ORSE | Capacete de seguranca aba frontal com suspensao de polietileno, sem jugular (classe b) | Material |  | un | 0.000876 | 13,45 | 0,01
Insumo | 2378 | ORSE | Vale transporte | Material |  | un | 0.1173 | 4,50 | 0,52
Insumo | 10596 | ORSE | Protetor auricular | Material |  | un | 0.00657 | 4,90 | 0,03
Insumo | 4174 | ORSE | Desempenadeira de aço lisa, cabo madeira, ref:143, Atlas ou similar | Material |  | un | 0.00035 | 12,00 | 0,00
Insumo | 11247 | ORSE | Serra mármore | Material |  | un | 7e-05 | 327,80 | 0,02
Insumo | 941 | ORSE | Fardamento com mangas curta | Material |  | un | 0.00219 | 190,76 | 0,41
Insumo | 10517 | ORSE | Exames admissionais/demissionais (checkup) | Serviços |  | cj | 0.000584 | 300,00 | 0,17
Insumo | 00001106/SINAPI | ORSE | Cal hidratada ch-i para argamassas | Material |  | kg | 2.22 | 1,23 | 2,73
Insumo | 4722 | ORSE | Colher de pedreiro | Material |  | un | 0.00028 | 18,80 | 0,00
Insumo | 10788 | ORSE | Pá quadrada | Material |  | un | 0.000152 | 36,90 | 0,00
Insumo | 1651 | ORSE | Óculos branco proteção | Material |  | pr | 0.001168 | 6,70 | 0,00
Insumo | 158 | ORSE | Almoço (Participação do empregador) | Material |  | un | 0.14863 | 14,00 | 2,08
Insumo | 11245 | ORSE | Desempoladeira de madeira 12x22 | Material |  | un | 0.00049 | 11,60 | 0,00
Insumo | 4729 | ORSE | Marreta 1 kg com cabo | Material |  | un | 7.6e-05 | 37,80 | 0,00
Insumo | 10761 | ORSE | Refeição - café da manhã ( café com leite e dois pães com manteiga) | Serviços |  | un | 0.14863 | 5,00 | 0,74
Insumo | 4728 | ORSE | Talhadeira chata 10" | Material |  | un | 0.000228 | 18,58 | 0,00
Insumo | 00006111 | SINAPI | SERVENTE DE OBRAS (HORISTA) | Mão de Obra |  | H | 0.76 | 14,61 | 11,10
Insumo | 10362 | ORSE | Seguro de vida e acidente em grupo | Serviços |  | un | 0.00657 | 12,54 | 0,08
Insumo | 00000367/SINAPI | ORSE | Areia grossa - posto jazida/fornecedor (retirado na jazida, sem transporte) | Material |  | m³ | 0.01824 | 111,43 | 2,03
Insumo | 11264 | ORSE | Marreta de 1/2 kg com cabo | Material |  | un | 0.00014 | 13,52 | 0,00
Insumo | 11265 | ORSE | Martelo de borracha com cabo | Material |  | un | 0.00028 | 18,75 | 0,00
Insumo | 10492 | ORSE | Cesta Básica | Material |  | un | 0.00657 | 190,00 | 1,24
Insumo | 00004750 | SINAPI | PEDREIRO (HORISTA) | Mão de Obra |  | H | 0.7 | 20,03 | 14,02
Insumo | 10789 | ORSE | Nível de bolha de madeira | Material |  | un | 0.00014 | 15,40 | 0,00
|  |  |  | MO sem LS => | 11.81 | LS => | 13.31 | MO com LS => | 25.12
|  |  |  | Valor do BDI => | 9.59 |  | Valor com BDI => |  | 46.62
| Código | Banco | Descrição | Tipo |  | Und | Quant. | Porcent. | Valor Unit | Total
Composição | 020174 | SEDOP | Retirada de entulho - manualmente (incluindo caixa coletora) |  |  | m³ | 1 |  | 130.77 | 130.77
Composição Auxiliar | 280026 | SEDOP | SERVENTE COM ENCARGOS COMPLEMENTARES |  |  | h | 0.72 | 0 | 25.38 | 18.27
Insumo | D00453 | SEDOP | Caixa Coletora | Material |  | m³ | 1 | 0 | 112.5 | 112.5
[5 empty] | MO sem LS => | 5.04 | LS => | 5.7 | MO com LS => | 10.74
[5 empty] | Valor do BDI => | 33.89 |  | Valor com BDI => |  | 164.66
| Código | Banco | Descrição | Tipo |  | Und | Quant. | Porcent. | Valor Unit | Total
Composição | 91693 | SINAPI | SERRA CIRCULAR DE BANCADA COM MOTOR ELÉTRICO POTÊNCIA DE 5HP, COM COIFA PARA DISCO 10" - CHI DIURNO. AF_08/2015 | CHOR - CUSTOS HORÁRIOS DE MÁQUINAS E EQUIPAMENTOS |  | CHI | 1 |  | 31.05 | 31.05
Composição Auxiliar | 91688 | SINAPI | SERRA CIRCULAR DE BANCADA COM MOTOR ELÉTRICO POTÊNCIA DE 5HP, COM COIFA PARA DISCO 10" - DEPRECIAÇÃO. AF_08/2015 | CHOR - CUSTOS HORÁRIOS DE MÁQUINAS E EQUIPAMENTOS |  | H | 1 | 0 | 0.1 | 0.1
Composição Auxiliar | 88297 | SINAPI | OPERADOR DE MÁQUINAS E EQUIPAMENTOS COM ENCARGOS COMPLEMENTARES | SEDI - SERVIÇOS DIVERSOS |  | H | 1 | 0 | 30.93 | 30.93
Composição Auxiliar | 91689 | SINAPI | SERRA CIRCULAR DE BANCADA COM MOTOR ELÉTRICO POTÊNCIA DE 5HP, COM COIFA PARA DISCO 10" - JUROS. AF_08/2015 | CHOR - CUSTOS HORÁRIOS DE MÁQUINAS E EQUIPAMENTOS |  | H | 1 | 0 | 0.02 | 0.02
[5 empty] | MO sem LS => | 10.32 | LS => | 11.63 | MO com LS => | 21.95
[5 empty] | Valor do BDI => | 8.04 |  | Valor com BDI => |  | 39.09
| Código | Banco | Descrição | Tipo |  | Und | Quant. | Porcent. | Valor Unit | Total
Composição | 91692 | SINAPI | SERRA CIRCULAR DE BANCADA COM MOTOR ELÉTRICO POTÊNCIA DE 5HP, COM COIFA PARA DISCO 10" - CHP DIURNO. AF_08/2015 | CHOR - CUSTOS HORÁRIOS DE MÁQUINAS E EQUIPAMENTOS |  | CHP | 1 |  | 32.42 | 32.42
Composição Auxiliar | 91689 | SINAPI | SERRA CIRCULAR DE BANCADA COM MOTOR ELÉTRICO POTÊNCIA DE 5HP, COM COIFA PARA DISCO 10" - JUROS. AF_08/2015 | CHOR - CUSTOS HORÁRIOS DE MÁQUINAS E EQUIPAMENTOS |  | H | 1 | 0 | 0.02 | 0.02
Composição Auxiliar | 91688 | SINAPI | SERRA CIRCULAR DE BANCADA COM MOTOR ELÉTRICO POTÊNCIA DE 5HP, COM COIFA PARA DISCO 10" - DEPRECIAÇÃO. AF_08/2015 | CHOR - CUSTOS HORÁRIOS DE MÁQUINAS E EQUIPAMENTOS |  | H | 1 | 0 | 0.1 | 0.1
Composição Auxiliar | 91691 | SINAPI | SERRA CIRCULAR DE BANCADA COM MOTOR ELÉTRICO POTÊNCIA DE 5HP, COM COIFA PARA DISCO 10" - MATERIAIS NA OPERAÇÃO. AF_08/2015 | CHOR - CUSTOS HORÁRIOS DE MÁQUINAS E EQUIPAMENTOS |  | H | 1 | 0 | 1.3 | 1.3
Composição Auxiliar | 91690 | SINAPI | SERRA CIRCULAR DE BANCADA COM MOTOR ELÉTRICO POTÊNCIA DE 5HP, COM COIFA PARA DISCO 10" - MANUTENÇÃO. AF_08/2015 | CHOR - CUSTOS HORÁRIOS DE MÁQUINAS E EQUIPAMENTOS |  | H | 1 | 0 | 0.07 | 0.07
Composição Auxiliar | 88297 | SINAPI | OPERADOR DE MÁQUINAS E EQUIPAMENTOS COM ENCARGOS COMPLEMENTARES | SEDI - SERVIÇOS DIVERSOS |  | H | 1 | 0 | 30.93 | 30.93
[5 empty] | MO sem LS => | 10.32 | LS => | 11.63 | MO com LS => | 21.95
[5 empty] | Valor do BDI => | 8.4 |  | Valor com BDI => |  | 40.82
| Código | Banco | Descrição | Tipo |  | Und | Quant. | Porcent. | Valor Unit | Total
Composição | 91688 | SINAPI | SERRA CIRCULAR DE BANCADA COM MOTOR ELÉTRICO POTÊNCIA DE 5HP, COM COIFA PARA DISCO 10" - DEPRECIAÇÃO. AF_08/2015 | CHOR - CUSTOS HORÁRIOS DE MÁQUINAS E EQUIPAMENTOS |  | H | 1 |  | 0.1 | 0.1
Insumo | 00014618 | SINAPI | SERRA CIRCULAR DE BANCADA COM MOTOR ELETRICO, POTENCIA DE *1600* W, PARA DISCO DE DIAMETRO DE 10" (250 MM) | Equipamento para Aquisição Permanente |  | UN | 7.2e-05 | 0 | 1475.88 | 0.1
[5 empty] | MO sem LS => | 0 | LS => | 0 | MO com LS => | 0
[5 empty] | Valor do BDI => | 0.02 |  | Valor com BDI => |  | 0.12
| Código | Banco | Descrição | Tipo |  | Und | Quant. | Porcent. | Valor Unit | Total
Composição | 91689 | SINAPI | SERRA CIRCULAR DE BANCADA COM MOTOR ELÉTRICO POTÊNCIA DE 5HP, COM COIFA PARA DISCO 10" - JUROS. AF_08/2015 | CHOR - CUSTOS HORÁRIOS DE MÁQUINAS E EQUIPAMENTOS |  | H | 1 |  | 0.02 | 0.02
Insumo | 00014618 | SINAPI | SERRA CIRCULAR DE BANCADA COM MOTOR ELETRICO, POTENCIA DE *1600* W, PARA DISCO DE DIAMETRO DE 10" (250 MM) | Equipamento para Aquisição Permanente |  | UN | 1.48e-05 | 0 | 1475.88 | 0.02
[5 empty] | MO sem LS => | 0 | LS => | 0 | MO com LS => | 0
[5 empty] | Valor do BDI => | 0 |  | Valor com BDI => |  | 0.02
| Código | Banco | Descrição | Tipo |  | Und | Quant. | Porcent. | Valor Unit | Total
Composição | 91690 | SINAPI | SERRA CIRCULAR DE BANCADA COM MOTOR ELÉTRICO POTÊNCIA DE 5HP, COM COIFA PARA DISCO 10" - MANUTENÇÃO. AF_08/2015 | CHOR - CUSTOS HORÁRIOS DE MÁQUINAS E EQUIPAMENTOS |  | H | 1 |  | 0.07 | 0.07
Insumo | 00014618 | SINAPI | SERRA CIRCULAR DE BANCADA COM MOTOR ELETRICO, POTENCIA DE *1600* W, PARA DISCO DE DIAMETRO DE 10" (250 MM) | Equipamento para Aquisição Permanente |  | UN | 5e-05 | 0 | 1475.88 | 0.07
[5 empty] | MO sem LS => | 0 | LS => | 0 | MO com LS => | 0
[5 empty] | Valor do BDI => | 0.01 |  | Valor com BDI => |  | 0.08
| Código | Banco | Descrição | Tipo |  | Und | Quant. | Porcent. | Valor Unit | Total
Composição | 91691 | SINAPI | SERRA CIRCULAR DE BANCADA COM MOTOR ELÉTRICO POTÊNCIA DE 5HP, COM COIFA PARA DISCO 10" - MATERIAIS NA OPERAÇÃO. AF_08/2015 | CHOR - CUSTOS HORÁRIOS DE MÁQUINAS E EQUIPAMENTOS |  | H | 1 |  | 1.3 | 1.3
Insumo | 00002705 | SINAPI | ENERGIA ELETRICA ATE 2000 KWH INDUSTRIAL, SEM DEMANDA | Franquia |  | KWH | 1.36 | 0 | 0.96 | 1.3
[5 empty] | MO sem LS => | 0 | LS => | 0 | MO com LS => | 0
[5 empty] | Valor do BDI => | 0.33 |  | Valor com BDI => |  | 1.63
| Código | Banco | Descrição | Tipo |  | Und | Quant. | Porcent. | Valor Unit | Total
Composição | 88315 | SINAPI | SERRALHEIRO COM ENCARGOS COMPLEMENTARES | SEDI - SERVIÇOS DIVERSOS |  | H | 1 |  | 30.46 | 30.46
Composição Auxiliar | 95377 | SINAPI | CURSO DE CAPACITAÇÃO PARA SERRALHEIRO (ENCARGOS COMPLEMENTARES) - HORISTA | SEDI - SERVIÇOS DIVERSOS |  | H | 1 | 0 | 0.26 | 0.26
Insumo | 00043465 | SINAPI | FERRAMENTAS - FAMILIA PEDREIRO - HORISTA (ENCARGOS COMPLEMENTARES - COLETADO CAIXA) | Material |  | H | 1 | 0 | 0.82 | 0.82
Insumo | 00037372 | SINAPI | EXAMES - HORISTA (COLETADO CAIXA - ENCARGOS COMPLEMENTARES) | Material |  | H | 1 | 0 | 1.34 | 1.34
Insumo | 00037373 | SINAPI | SEGURO - HORISTA (COLETADO CAIXA - ENCARGOS COMPLEMENTARES) | Material |  | H | 1 | 0 | 0.01 | 0.01
Insumo | 00037371 | SINAPI | TRANSPORTE - HORISTA (COLETADO CAIXA - ENCARGOS COMPLEMENTARES) | Material |  | H | 1 | 0 | 0.63 | 0.63
Insumo | MO-ED-12 | Próprio | ALIMENTACAO - HORISTA (COLETADO CAIXA - ENCARGOS COMPLEMENTARES) (CCT 24) | Equipamento |  | H | 1 | 0 | 6.13 | 6.13
Insumo | 00043489 | SINAPI | EPI - FAMILIA PEDREIRO - HORISTA (ENCARGOS COMPLEMENTARES - COLETADO CAIXA) | Material |  | H | 1 | 0 | 1.24 | 1.24
Insumo | 00006110 | SINAPI | SERRALHEIRO (HORISTA) | Mão de Obra |  | H | 1 | 0 | 20.03 | 20.03
[5 empty] | MO sem LS => | 9.54 | LS => | 10.75 | MO com LS => | 20.29
[5 empty] | Valor do BDI => | 7.89 |  | Valor com BDI => |  | 38.35
| Código | Banco | Descrição | Tipo |  | Und | Quant. | Valor Unit | Total
Composição | ED-50367 | SETOP | SERVENTE COM ENCARGOS COMPLEMENTARES | ED- |  | hora | 1 | 25.1 | 25.1
B | Código | Banco | Mão de Obra | Quantidade | Custo Horário |  |  |  | Custo Horário Total
Insumo | 00006111 | SINAPI | SERVENTE DE OBRAS (HORISTA) | 1 |  |  |  | 14,6100 | 14,6100
[5 empty] | Adicional de Mão de obra (%) |  |  |  | 0
[5 empty] | Custo horário total de mão de obra |  |  |  | 14.61
[5 empty] | Custo Horário da Execução (A) + (B) + (C) |  |  |  | 14.61
[5 empty] | (D) Produção de Equipe |  |  |  | 1
[5 empty] | (E) Custo Unitário da Execução [(A) + (B) + (C)] / (D) |  |  |  | 14.61
F | Código | Banco | Materiais | Quantidade | Unidade | Preço Unitário |  |  | Custo Horário
Insumo | MO-ED-12 | Emp | ALIMENTACAO - HORISTA (COLETADO CAIXA - ENCARGOS COMPLEMENTARES) (CCT 24) | 1 | H | 6,1300 |  |  | 6,1300
Insumo | MATED-13099 | SETOP | EXAMES - HORISTA (ENCARGOS COMPLEMENTARES) | 1 | hora | 1,3400 |  |  | 1,3400
Insumo | MATED-13098 | SETOP | SEGURO - HORISTA (ENCARGOS COMPLEMENTARES) | 1 | hora | 0,0400 |  |  | 0,0400
Insumo | MATED-13097 | SETOP | TRANSPORTE - HORISTA (ENCARGOS COMPLEMENTARES) | 1 | hora | 0,6800 |  |  | 0,6800
[5 empty] | (F)Total: |  |  |  | 8.19
G | Código | Banco | Serviços | Quantidade | Unidade | Preço Unitário |  |  | Custo Horário
Composição | ED-5236 | SETOP | CURSO DE CAPACITAÇÃO PARA SERVENTE (ENCARGOS COMPLEMENTARES) HORISTA | 1 | hora | 0,3600 |  |  | 0,3600
Composição | ED-14664 | SETOP | EPI PARA SERVENTE HORISTA (ENCARGOS COMPLEMENTARES) | 1 | hora | 1,3300 |  |  | 1,3300
Composição | ED-14700 | SETOP | FERRAMENTAS PARA SERVENTE HORISTA (ENCARGOS COMPLEMENTARES) | 1 | hora | 0,6100 |  |  | 0,6100
[5 empty] | (G)Total: |  |  |  | 2.3
|  |  |  | MO sem LS => | 0 | LS => | 14.97 | MO com LS => | 14.9668
|  |  |  | Valor do BDI => | 6.5 |  | Valor com BDI => |  | 31.6
| Código | Banco | Descrição | Tipo |  | Und | Quant. | Porcent. | Valor Unit | Total
Composição | 280026 | SEDOP | SERVENTE COM ENCARGOS COMPLEMENTARES |  |  | h | 1 |  | 25.38 | 25.38
Composição Auxiliar | 295378 | SEDOP | CURSO DE CAPACITAÇÃO PARA SERVENTE (ENCARGOSCOMPLEMENTARES) - HORISTA |  |  | h | 1 | 0 | 0.32 | 0.32
Insumo | EC373720 | SEDOP | EXAMES - HORISTA (ENCARGOS COMPLEMENTARES) (COLETA CAIXA) | Material |  | h | 1 | 0 | 1.34 | 1.34
Insumo | 00006111 | SINAPI | SERVENTE DE OBRAS (HORISTA) | Mão de Obra |  | H | 1 | 0 | 14.61 | 14.61
Insumo | EC373730 | SEDOP | SEGURO - HORISTA (ENCARGOS COMPLEMENTARES) (COLETA CAIXA) | Material |  | h | 1 | 0 | 0.04 | 0.04
Insumo | MO-ED-12 | Próprio | ALIMENTACAO - HORISTA (COLETADO CAIXA - ENCARGOS COMPLEMENTARES) (CCT 24) | Equipamento |  | H | 1 | 0 | 6.13 | 6.13
Insumo | EC434670 | SEDOP | FERRAMENTAS - FAMILIA SERVENTE - HORISTA (ENCARGOSCOMPLEMENTARES - COLETADO CAIXA) | Material |  | h | 1 | 0 | 0.61 | 0.61
Insumo | EC373710 | SEDOP | TRANSPORTE - HORISTA (ENCARGOS COMPLEMENTARES)(COLETADOCAIXA) | Material |  | h | 1 | 0 | 1 | 1
Insumo | EC434910 | SEDOP | EPI - FAMILIA SERVENTE - HORISTA (ENCARGOS COMPLEMENTARES -COLETADO CAIXA) | Material |  | h | 1 | 0 | 1.33 | 1.33
[5 empty] | MO sem LS => | 7.01 | LS => | 7.92 | MO com LS => | 14.93
[5 empty] | Valor do BDI => | 6.57 |  | Valor com BDI => |  | 31.95
| Código | Banco | Descrição | Tipo |  | Und | Quant. | Porcent. | Valor Unit | Total
Composição | 88316 | SINAPI | SERVENTE COM ENCARGOS COMPLEMENTARES | SEDI - SERVIÇOS DIVERSOS |  | H | 1 |  | 25.01 | 25.01
Composição Auxiliar | 95378 | SINAPI | CURSO DE CAPACITAÇÃO PARA SERVENTE (ENCARGOS COMPLEMENTARES) - HORISTA | SEDI - SERVIÇOS DIVERSOS |  | H | 1 | 0 | 0.35 | 0.35
Insumo | 00037373 | SINAPI | SEGURO - HORISTA (COLETADO CAIXA - ENCARGOS COMPLEMENTARES) | Material |  | H | 1 | 0 | 0.01 | 0.01
Insumo | MO-ED-12 | Próprio | ALIMENTACAO - HORISTA (COLETADO CAIXA - ENCARGOS COMPLEMENTARES) (CCT 24) | Equipamento |  | H | 1 | 0 | 6.13 | 6.13
Insumo | 00043491 | SINAPI | EPI - FAMILIA SERVENTE - HORISTA (ENCARGOS COMPLEMENTARES - COLETADO CAIXA) | Material |  | H | 1 | 0 | 1.33 | 1.33
Insumo | 00037372 | SINAPI | EXAMES - HORISTA (COLETADO CAIXA - ENCARGOS COMPLEMENTARES) | Material |  | H | 1 | 0 | 1.34 | 1.34
Insumo | 00006111 | SINAPI | SERVENTE DE OBRAS (HORISTA) | Mão de Obra |  | H | 1 | 0 | 14.61 | 14.61
Insumo | 00043467 | SINAPI | FERRAMENTAS - FAMILIA SERVENTE - HORISTA (ENCARGOS COMPLEMENTARES - COLETADO CAIXA) | Material |  | H | 1 | 0 | 0.61 | 0.61
Insumo | 00037371 | SINAPI | TRANSPORTE - HORISTA (COLETADO CAIXA - ENCARGOS COMPLEMENTARES) | Material |  | H | 1 | 0 | 0.63 | 0.63
[5 empty] | MO sem LS => | 7.03 | LS => | 7.93 | MO com LS => | 14.96
[5 empty] | Valor do BDI => | 6.48 |  | Valor com BDI => |  | 31.49
| Código | Banco | Descrição | Tipo |  | Und | Quant. | Porcent. | Valor Unit | Total
Composição | 101452 | SINAPI | SERVENTE DE OBRAS COM ENCARGOS COMPLEMENTARES | SEDI - SERVIÇOS DIVERSOS |  | MES | 1 |  | 4552.18 | 4552.18
Composição Auxiliar | 101364 | SINAPI | CURSO DE CAPACITAÇÃO PARA SERVENTE DE OBRAS (ENCARGOS COMPLEMENTARES) - MENSALISTA | SEDI - SERVIÇOS DIVERSOS |  | MES | 1 | 0 | 46.88 | 46.88
Insumo | 00043503 | SINAPI | EPI - FAMILIA SERVENTE - MENSALISTA (ENCARGOS COMPLEMENTARES - COLETADO CAIXA) | Material |  | MES | 1 | 0 | 250.24 | 250.24
Insumo | 00040861 | SINAPI | TRANSPORTE - MENSALISTA (COLETADO CAIXA - ENCARGOS COMPLEMENTARES) | Material |  | MES | 1 | 0 | 118.58 | 118.58
Insumo | 00043479 | SINAPI | FERRAMENTAS - FAMILIA SERVENTE - MENSALISTA (ENCARGOS COMPLEMENTARES - COLETADO CAIXA) | Material |  | MES | 1 | 0 | 114.72 | 114.72
Insumo | MO-ED-13 | Próprio | ALIMENTACAO - MENSALISTA (COLETADO CAIXA - ENCARGOS COMPLEMENTARES) | Equipamento |  | MES | 1 | 0 | 1201.81 | 1201.81
Insumo | 00041084 | SINAPI | SERVENTE DE OBRAS (MENSALISTA) | Mão de Obra |  | MES | 1 | 0 | 2567.86 | 2567.86
Insumo | 00040864 | SINAPI | SEGURO - MENSALISTA (COLETADO CAIXA - ENCARGOS COMPLEMENTARES) | Material |  | MES | 1 | 0 | 0.01 | 0.01
Insumo | 00040863 | SINAPI | EXAMES - MENSALISTA (COLETADO CAIXA - ENCARGOS COMPLEMENTARES) | Material |  | MES | 1 | 0 | 252.08 | 252.08
[5 empty] | MO sem LS => | 1538.98 | LS => | 1075.76 | MO com LS => | 2614.74
[5 empty] | Valor do BDI => | 1179.92 |  | Valor com BDI => |  | 5732.1
| Código | Banco | Descrição | Tipo |  | Und | Quant. | Porcent. | Valor Unit | Total
Composição | 86883 | SINAPI | SIFÃO DO TIPO FLEXÍVEL EM PVC 1 X 1.1/2 - FORNECIMENTO E INSTALAÇÃO. AF_01/2020 | INHI - INSTALAÇÕES HIDROS SANITÁRIAS |  | UN | 1 |  | 13.25 | 13.25
Composição Auxiliar | 88267 | SINAPI | ENCANADOR OU BOMBEIRO HIDRÁULICO COM ENCARGOS COMPLEMENTARES | SEDI - SERVIÇOS DIVERSOS |  | H | 0.0845 | 0 | 29.92 | 2.52
Composição Auxiliar | 88316 | SINAPI | SERVENTE COM ENCARGOS COMPLEMENTARES | SEDI - SERVIÇOS DIVERSOS |  | H | 0.0266 | 0 | 25.01 | 0.66
Insumo | 00044945 | SINAPI | SIFAO / TUBO SINFONADO EXTENSIVEL/SANFONADO, UNIVERSAL/ SIMPLES, ENTRE *50 A 70* CM, DE PLASTICO BRANCO | Material |  | UN | 1 | 0 | 9.95 | 9.95
Insumo | 00003146 | SINAPI | FITA VEDA ROSCA EM ROLOS DE 18 MM X 10 M (L X C) | Material |  | UN | 0.0332 | 0 | 3.9 | 0.12
[5 empty] | MO sem LS => | 0.99 | LS => | 1.12 | MO com LS => | 2.11
[5 empty] | Valor do BDI => | 3.43 |  | Valor com BDI => |  | 16.68
| Código | Banco | Descrição | Tipo |  | Und | Quant. | Porcent. | Valor Unit | Total
Composição | 30.90.15 | EMBASA | SMARTPHONE COM CONFIG MIN: ANDROID 8, MEM RAM 4 GB, PROC OCTA-CORE 2 GHZ, REDE 4G, MEMÓRIA INTERNA64 GB, WIFI B/G/N/AC, TELA 5", CAMERA 12 MP, BATERIA DE 3000 MA, BT 4.0, AGPS | 3090 |  | MÊS | 1 |  | 146.77 | 146.77
Insumo | H029000073 | EMBASA | PACOTE DE DADOS MÓVEIS (PLANO DE INTERNET) | Material |  | MES | 1 | 0 | 79.99 | 79.99
Insumo | H029000076 | EMBASA | ALÇA DE APOIO P/ SMARTPHONE | Material |  | UN | 0.1667 | 0 | 9.16 | 1.52
Insumo | H029000070 | EMBASA | SMARTPHONE COM CONFIG MIN: ANDROID 8, MEM RAM 4 GB, PROC. OCTA-CORE 2 GHZ, REDE 4G, MEMÓRIA INTERNA 64 GB, WIFI B/G/N/AC, TELA 5", CAMERA 12 MP, BATERIADE 3000 MA, BT 4.0, AGPS | Material |  | UN | 0.0417 | 0 | 1222.2 | 50.96
Insumo | H029000074 | EMBASA | CAPA P/ SMARTPHONE | Material |  | UN | 0.1667 | 0 | 26.15 | 4.35
Insumo | H029000075 | EMBASA | PELÍCULA P/ SMARTPHONE | Material |  | UN | 0.3333 | 0 | 29.86 | 9.95
[5 empty] | MO sem LS => | 0 | LS => | 0 | MO com LS => | 0
[5 empty] | Valor do BDI => | 38.04 |  | Valor com BDI => |  | 184.81
| Código | Banco | Descrição | Tipo |  | Und | Quant. | Porcent. | Valor Unit | Total
Composição | 98746 | SINAPI | SOLDA DE TOPO EM CHAPA/PERFIL/TUBO DE AÇO CHANFRADO, ESPESSURA=1/4''. AF_06/2018 | FUES - FUNDAÇÕES E ESTRUTURAS |  | M | 1 |  | 62.61 | 62.61
Composição Auxiliar | 88317 | SINAPI | SOLDADOR COM ENCARGOS COMPLEMENTARES | SEDI - SERVIÇOS DIVERSOS |  | H | 1.56 | 0 | 31.42 | 49.01
Insumo | 00010998 | SINAPI | ELETRODO REVESTIDO AWS - E-6010, DIAMETRO IGUAL A 4,00 MM | Material |  | KG | 0.59 | 0 | 23.06 | 13.6
[5 empty] | MO sem LS => | 14.88 | LS => | 16.77 | MO com LS => | 31.65
[5 empty] | Valor do BDI => | 16.22 |  | Valor com BDI => |  | 78.83
| Código | Banco | Descrição | Tipo |  | Und | Quant. | Porcent. | Valor Unit | Total
Composição | 88317 | SINAPI | SOLDADOR COM ENCARGOS COMPLEMENTARES | SEDI - SERVIÇOS DIVERSOS |  | H | 1 |  | 31.42 | 31.42
Composição Auxiliar | 95379 | SINAPI | CURSO DE CAPACITAÇÃO PARA SOLDADOR (ENCARGOS COMPLEMENTARES) - HORISTA | SEDI - SERVIÇOS DIVERSOS |  | H | 1 | 0 | 0.26 | 0.26
Insumo | 00037373 | SINAPI | SEGURO - HORISTA (COLETADO CAIXA - ENCARGOS COMPLEMENTARES) | Material |  | H | 1 | 0 | 0.01 | 0.01
Insumo | 00006160 | SINAPI | SOLDADOR (HORISTA) | Mão de Obra |  | H | 1 | 0 | 20.03 | 20.03
Insumo | 00037371 | SINAPI | TRANSPORTE - HORISTA (COLETADO CAIXA - ENCARGOS COMPLEMENTARES) | Material |  | H | 1 | 0 | 0.63 | 0.63
Insumo | 00043468 | SINAPI | FERRAMENTAS - FAMILIA SOLDADOR - HORISTA (ENCARGOS COMPLEMENTARES - COLETADO CAIXA) | Material |  | H | 1 | 0 | 1.23 | 1.23
Insumo | 00037372 | SINAPI | EXAMES - HORISTA (COLETADO CAIXA - ENCARGOS COMPLEMENTARES) | Material |  | H | 1 | 0 | 1.34 | 1.34
Insumo | MO-ED-12 | Próprio | ALIMENTACAO - HORISTA (COLETADO CAIXA - ENCARGOS COMPLEMENTARES) (CCT 24) | Equipamento |  | H | 1 | 0 | 6.13 | 6.13
Insumo | 00043492 | SINAPI | EPI - FAMILIA SOLDADOR - HORISTA (ENCARGOS COMPLEMENTARES - COLETADO CAIXA) | Material |  | H | 1 | 0 | 1.79 | 1.79
[5 empty] | MO sem LS => | 9.54 | LS => | 10.75 | MO com LS => | 20.29
[5 empty] | Valor do BDI => | 8.14 |  | Valor com BDI => |  | 39.56
| Código | Banco | Descrição | Tipo |  | Und | Quant. | Porcent. | Valor Unit | Total
Composição | 91946 | SINAPI | SUPORTE PARAFUSADO COM PLACA DE ENCAIXE 4" X 2" MÉDIO (1,30 M DO PISO) PARA PONTO ELÉTRICO - FORNECIMENTO E INSTALAÇÃO. AF_03/2023 | INEL - INSTALAÇÃO ELÉTRICA/ELETRIFICAÇÃO E ILUMINAÇÃO EXTERNA |  | UN | 1 |  | 12.44 | 12.44
Composição Auxiliar | 88264 | SINAPI | ELETRICISTA COM ENCARGOS COMPLEMENTARES | SEDI - SERVIÇOS DIVERSOS |  | H | 0.128 | 0 | 34.19 | 4.37
Composição Auxiliar | 88247 | SINAPI | AUXILIAR DE ELETRICISTA COM ENCARGOS COMPLEMENTARES | SEDI - SERVIÇOS DIVERSOS |  | H | 0.128 | 0 | 28.06 | 3.59
Insumo | 00038094 | SINAPI | ESPELHO / PLACA DE 3 POSTOS 4" X 2", PARA INSTALACAO DE TOMADAS E INTERRUPTORES | Material |  | UN | 1 | 0 | 2.95 | 2.95
Insumo | 00038099 | SINAPI | SUPORTE DE FIXACAO PARA ESPELHO / PLACA 4" X 2", PARA 3 MODULOS, PARA INSTALACAO DE TOMADAS E INTERRUPTORES (SOMENTE SUPORTE) | Material |  | UN | 1 | 0 | 1.53 | 1.53
[5 empty] | MO sem LS => | 2.52 | LS => | 2.84 | MO com LS => | 5.36
[5 empty] | Valor do BDI => | 3.22 |  | Valor com BDI => |  | 15.66
| Código | Banco | Descrição | Tipo |  | Und | Quant. | Valor Unit | Total
Composição | 2408057 | SICRO3 | Solda elétrica de perfis metálicos e chapas de aço com eletrodo E60XX |  |  | kg | 1 | 95.27 | 95.27
A | Código | Banco | Equipamentos | Quantidade | Utilização |  | Custo Horário |  | Custo Horário Total
[5 empty] | Operativa | Improdutiva | Operativa | Improdutiva
Insumo | E9753 | SICRO3 | Grupo gerador - 23 kVA | 1 | 1 | 0 | 26.5789 | 5.595 | 26.5789
Insumo | E9547 | SICRO3 | Máquina de solda elétrica transformadora 250 A - 9,20 kW | 1 | 1 | 0 | 0.2466 | 0.1361 | 0.2466
[5 empty] | Custo horário total de equipamentos |  |  |  | 26.8255
B | Código | Banco | Mão de Obra | Quantidade | Custo Horário |  |  |  | Custo Horário Total
Insumo | P9801 | SICRO3 | Ajudante | 1 |  |  |  | 21,2930 | 21,2930
Insumo | P9825 | SICRO3 | Soldador | 1 |  |  |  | 33,8052 | 33,8052
[5 empty] | Adicional de Mão de obra (%) |  |  |  | 0
[5 empty] | Custo horário total de mão de obra |  |  |  | 55.0982
[5 empty] | Custo horário total de execução |  |  |  | 81.9237
[5 empty] | Produção de equipe |  |  |  | 1.3414
[5 empty] | Custo unitário de execução |  |  |  | 61.0737
[5 empty] | Custo do FIC |  |  |  | 0
[5 empty] | Custo do FIT |  |  |  | 0
C | Código | Banco | MATERIAL | Quantidade | Unidade | Preço Unitário |  |  | Custo Horário
Insumo | M1397 | SICRO3 | Eletrodo revestido E60XX | 1 | kg | 34,1660 |  |  | 34,1660
[5 empty] | Custo unitário total de material |  |  |  | 34.166
E | Tempo Fixo | Banco | Descrição | Carga | Quantidade | Unidade | Preço Unitário |  | Custo Horário
Composição | 5914655 | SICRO3 | Carga, manobra e descarga de materiais diversos em caminhão carroceria de 15 t - carga e descarga manuais | M1397 | 0.001 | t | 31.56 |  | 0.0316
[5 empty] | Custo Total dos Tempos Fixos |  |  |  | 0.0316
F | Momento de Transporte | Banco | Descrição | Quantidade | Distância Média de Transporte (DMT) |  |  |  | Custo Horário
[5 empty] | LN | RP | P | FE
Insumo | M1397 | SICRO3 | Eletrodo revestido E60XX | 0.001 | 5914449 0,00 1,04 0,0000 | 5914464 0,00 0,83 0,0000 | 5914479 0,00 0,67 0,0000 | -- | 0
[5 empty] | Custo total de transporte |  |  |  | 0
|  |  |  | MO sem LS => | 0 | LS => | 41.09 | MO com LS => | 41.0858
|  |  |  | Valor do BDI => | 24.69 |  | Valor com BDI => |  | 119.96
| Código | Banco | Descrição | Tipo |  | Und | Quant. | Porcent. | Valor Unit | Total
Composição | 89395 | SINAPI | TE, PVC, SOLDÁVEL, DN 25MM, INSTALADO EM RAMAL OU SUB-RAMAL DE ÁGUA - FORNECIMENTO E INSTALAÇÃO. AF_06/2022 | INHI - INSTALAÇÕES HIDROS SANITÁRIAS |  | UN | 1 |  | 13.94 | 13.94
Composição Auxiliar | 88248 | SINAPI | AUXILIAR DE ENCANADOR OU BOMBEIRO HIDRÁULICO COM ENCARGOS COMPLEMENTARES | SEDI - SERVIÇOS DIVERSOS |  | H | 0.2026 | 0 | 25.2 | 5.1
Composição Auxiliar | 88267 | SINAPI | ENCANADOR OU BOMBEIRO HIDRÁULICO COM ENCARGOS COMPLEMENTARES | SEDI - SERVIÇOS DIVERSOS |  | H | 0.2026 | 0 | 29.92 | 6.06
Insumo | 00038383 | SINAPI | LIXA D'AGUA EM FOLHA, GRAO 100 | Material |  | UN | 0.0507 | 0 | 2.37 | 0.12
Insumo | 00020083 | SINAPI | SOLUCAO PREPARADORA / LIMPADORA PARA PVC, FRASCO COM 1000 CM3 | Material |  | UN | 0.012 | 0 | 69.74 | 0.83
Insumo | 00007139 | SINAPI | TE SOLDAVEL, PVC, 90 GRAUS, 25 MM, PARA AGUA FRIA PREDIAL (NBR 5648) | Material |  | UN | 1 | 0 | 1.18 | 1.18
Insumo | 00000122 | SINAPI | ADESIVO PLASTICO PARA PVC, FRASCO COM *850* GR | Material |  | UN | 0.0106 | 0 | 61.55 | 0.65
[5 empty] | MO sem LS => | 3.44 | LS => | 3.88 | MO com LS => | 7.32
[5 empty] | Valor do BDI => | 3.61 |  | Valor com BDI => |  | 17.55
| Código | Banco | Descrição | Tipo |  | Und | Quant. | Porcent. | Valor Unit | Total
Composição | 88323 | SINAPI | TELHADISTA COM ENCARGOS COMPLEMENTARES | SEDI - SERVIÇOS DIVERSOS |  | H | 1 |  | 30.06 | 30.06
Composição Auxiliar | 95385 | SINAPI | CURSO DE CAPACITAÇÃO PARA TELHADISTA (ENCARGOS COMPLEMENTARES) - HORISTA | SEDI - SERVIÇOS DIVERSOS |  | H | 1 | 0 | 0.26 | 0.26
Insumo | 00037371 | SINAPI | TRANSPORTE - HORISTA (COLETADO CAIXA - ENCARGOS COMPLEMENTARES) | Material |  | H | 1 | 0 | 0.63 | 0.63
Insumo | 00037373 | SINAPI | SEGURO - HORISTA (COLETADO CAIXA - ENCARGOS COMPLEMENTARES) | Material |  | H | 1 | 0 | 0.01 | 0.01
Insumo | 00043459 | SINAPI | FERRAMENTAS - FAMILIA CARPINTEIRO DE FORMAS - HORISTA (ENCARGOS COMPLEMENTARES - COLETADO CAIXA) | Material |  | H | 1 | 0 | 0.49 | 0.49
Insumo | MO-ED-12 | Próprio | ALIMENTACAO - HORISTA (COLETADO CAIXA - ENCARGOS COMPLEMENTARES) (CCT 24) | Equipamento |  | H | 1 | 0 | 6.13 | 6.13
Insumo | 00037372 | SINAPI | EXAMES - HORISTA (COLETADO CAIXA - ENCARGOS COMPLEMENTARES) | Material |  | H | 1 | 0 | 1.34 | 1.34
Insumo | 00012869 | SINAPI | TELHADOR / TELHADISTA (HORISTA) | Mão de Obra |  | H | 1 | 0 | 19.77 | 19.77
Insumo | 00043483 | SINAPI | EPI - FAMILIA CARPINTEIRO DE FORMAS - HORISTA (ENCARGOS COMPLEMENTARES - COLETADO CAIXA) | Material |  | H | 1 | 0 | 1.43 | 1.43
[5 empty] | MO sem LS => | 9.41 | LS => | 10.62 | MO com LS => | 20.03
[5 empty] | Valor do BDI => | 7.79 |  | Valor com BDI => |  | 37.85
| Código | Banco | Descrição | Tipo |  | Und | Quant. | Porcent. | Valor Unit | Total
Composição | 94210 | SINAPI | TELHAMENTO COM TELHA ONDULADA DE FIBROCIMENTO E = 6 MM, COM RECOBRIMENTO LATERAL DE 1 1/4 DE ONDA PARA TELHADO COM INCLINAÇÃO MÁXIMA DE 10°, COM ATÉ 2 ÁGUAS, INCLUSO IÇAMENTO. AF_07/2019 | COBE - COBERTURA |  | m² | 1 |  | 78.32 | 78.32
Composição Auxiliar | 88323 | SINAPI | TELHADISTA COM ENCARGOS COMPLEMENTARES | SEDI - SERVIÇOS DIVERSOS |  | H | 0.128 | 0 | 30.06 | 3.84
Composição Auxiliar | 88316 | SINAPI | SERVENTE COM ENCARGOS COMPLEMENTARES | SEDI - SERVIÇOS DIVERSOS |  | H | 0.166 | 0 | 25.01 | 4.15
Composição Auxiliar | 93281 | SINAPI | GUINCHO ELÉTRICO DE COLUNA, CAPACIDADE 400 KG, COM MOTO FREIO, MOTOR TRIFÁSICO DE 1,25 CV - CHP DIURNO. AF_03/2016 | CHOR - CUSTOS HORÁRIOS DE MÁQUINAS E EQUIPAMENTOS |  | CHP | 0.0053 | 0 | 26.54 | 0.14
Composição Auxiliar | 93282 | SINAPI | GUINCHO ELÉTRICO DE COLUNA, CAPACIDADE 400 KG, COM MOTO FREIO, MOTOR TRIFÁSICO DE 1,25 CV - CHI DIURNO. AF_03/2016 | CHOR - CUSTOS HORÁRIOS DE MÁQUINAS E EQUIPAMENTOS |  | CHI | 0.0073 | 0 | 25.52 | 0.18
Insumo | 00007194 | SINAPI | TELHA DE FIBROCIMENTO ONDULADA E = 6 MM, DE 2,44 X 1,10 M (SEM AMIANTO) | Material |  | m² | 1.357 | 0 | 46.06 | 62.5
Insumo | 00004302 | SINAPI | PARAFUSO ZINCADO ROSCA SOBERBA, CABECA SEXTAVADA, 5/16" X 250 MM, PARA FIXACAO DE TELHA EM MADEIRA | Material |  | UN | 1.26 | 0 | 5.6 | 7.05
Insumo | 00001607 | SINAPI | CONJUNTO ARRUELAS DE VEDACAO 5/16" PARA TELHA FIBROCIMENTO (UMA ARRUELA METALICA E UMA ARRUELA PVC - CONICAS) | Material |  | CJ | 1.26 | 0 | 0.37 | 0.46
[5 empty] | MO sem LS => | 2.45 | LS => | 2.78 | MO com LS => | 5.23
[5 empty] | Valor do BDI => | 20.3 |  | Valor com BDI => |  | 98.62
| Código | Banco | Descrição | Tipo |  | Und | Quant. | Porcent. | Valor Unit | Total
Composição | 92000 | SINAPI | TOMADA BAIXA DE EMBUTIR (1 MÓDULO), 2P+T 10 A, INCLUINDO SUPORTE E PLACA - FORNECIMENTO E INSTALAÇÃO. AF_03/2023 | INEL - INSTALAÇÃO ELÉTRICA/ELETRIFICAÇÃO E ILUMINAÇÃO EXTERNA |  | UN | 1 |  | 35.44 | 35.44
Composição Auxiliar | 91946 | SINAPI | SUPORTE PARAFUSADO COM PLACA DE ENCAIXE 4" X 2" MÉDIO (1,30 M DO PISO) PARA PONTO ELÉTRICO - FORNECIMENTO E INSTALAÇÃO. AF_03/2023 | INEL - INSTALAÇÃO ELÉTRICA/ELETRIFICAÇÃO E ILUMINAÇÃO EXTERNA |  | UN | 1 | 0 | 12.44 | 12.44
Composição Auxiliar | 91998 | SINAPI | TOMADA BAIXA DE EMBUTIR (1 MÓDULO), 2P+T 10 A, SEM SUPORTE E SEM PLACA - FORNECIMENTO E INSTALAÇÃO. AF_03/2023 | INEL - INSTALAÇÃO ELÉTRICA/ELETRIFICAÇÃO E ILUMINAÇÃO EXTERNA |  | UN | 1 | 0 | 23 | 23
[5 empty] | MO sem LS => | 7.28 | LS => | 8.22 | MO com LS => | 15.5
[5 empty] | Valor do BDI => | 9.18 |  | Valor com BDI => |  | 44.62
| Código | Banco | Descrição | Tipo |  | Und | Quant. | Porcent. | Valor Unit | Total
Composição | 91998 | SINAPI | TOMADA BAIXA DE EMBUTIR (1 MÓDULO), 2P+T 10 A, SEM SUPORTE E SEM PLACA - FORNECIMENTO E INSTALAÇÃO. AF_03/2023 | INEL - INSTALAÇÃO ELÉTRICA/ELETRIFICAÇÃO E ILUMINAÇÃO EXTERNA |  | UN | 1 |  | 23 | 23
Composição Auxiliar | 88247 | SINAPI | AUXILIAR DE ELETRICISTA COM ENCARGOS COMPLEMENTARES | SEDI - SERVIÇOS DIVERSOS |  | H | 0.242 | 0 | 28.06 | 6.79
Composição Auxiliar | 88264 | SINAPI | ELETRICISTA COM ENCARGOS COMPLEMENTARES | SEDI - SERVIÇOS DIVERSOS |  | H | 0.242 | 0 | 34.19 | 8.27
Insumo | 00038101 | SINAPI | TOMADA 2P+T 10A, 250V (APENAS MODULO) | Material |  | UN | 1 | 0 | 7.94 | 7.94
[5 empty] | MO sem LS => | 4.76 | LS => | 5.38 | MO com LS => | 10.14
[5 empty] | Valor do BDI => | 5.96 |  | Valor com BDI => |  | 28.96
| Código | Banco | Descrição | Tipo |  | Und | Quant. | Porcent. | Valor Unit | Total
Composição | 92001 | SINAPI | TOMADA BAIXA DE EMBUTIR (1 MÓDULO), 2P+T 20 A, INCLUINDO SUPORTE E PLACA - FORNECIMENTO E INSTALAÇÃO. AF_03/2023 | INEL - INSTALAÇÃO ELÉTRICA/ELETRIFICAÇÃO E ILUMINAÇÃO EXTERNA |  | UN | 1 |  | 37.66 | 37.66
Composição Auxiliar | 91999 | SINAPI | TOMADA BAIXA DE EMBUTIR (1 MÓDULO), 2P+T 20 A, SEM SUPORTE E SEM PLACA - FORNECIMENTO E INSTALAÇÃO. AF_03/2023 | INEL - INSTALAÇÃO ELÉTRICA/ELETRIFICAÇÃO E ILUMINAÇÃO EXTERNA |  | UN | 1 | 0 | 25.22 | 25.22
Composição Auxiliar | 91946 | SINAPI | SUPORTE PARAFUSADO COM PLACA DE ENCAIXE 4" X 2" MÉDIO (1,30 M DO PISO) PARA PONTO ELÉTRICO - FORNECIMENTO E INSTALAÇÃO. AF_03/2023 | INEL - INSTALAÇÃO ELÉTRICA/ELETRIFICAÇÃO E ILUMINAÇÃO EXTERNA |  | UN | 1 | 0 | 12.44 | 12.44
[5 empty] | MO sem LS => | 7.28 | LS => | 8.22 | MO com LS => | 15.5
[5 empty] | Valor do BDI => | 9.76 |  | Valor com BDI => |  | 47.42
| Código | Banco | Descrição | Tipo |  | Und | Quant. | Porcent. | Valor Unit | Total
Composição | 91999 | SINAPI | TOMADA BAIXA DE EMBUTIR (1 MÓDULO), 2P+T 20 A, SEM SUPORTE E SEM PLACA - FORNECIMENTO E INSTALAÇÃO. AF_03/2023 | INEL - INSTALAÇÃO ELÉTRICA/ELETRIFICAÇÃO E ILUMINAÇÃO EXTERNA |  | UN | 1 |  | 25.22 | 25.22
Composição Auxiliar | 88247 | SINAPI | AUXILIAR DE ELETRICISTA COM ENCARGOS COMPLEMENTARES | SEDI - SERVIÇOS DIVERSOS |  | H | 0.242 | 0 | 28.06 | 6.79
Composição Auxiliar | 88264 | SINAPI | ELETRICISTA COM ENCARGOS COMPLEMENTARES | SEDI - SERVIÇOS DIVERSOS |  | H | 0.242 | 0 | 34.19 | 8.27
Insumo | 00038102 | SINAPI | TOMADA 2P+T 20A, 250V (APENAS MODULO) | Material |  | UN | 1 | 0 | 10.16 | 10.16
[5 empty] | MO sem LS => | 4.76 | LS => | 5.38 | MO com LS => | 10.14
[5 empty] | Valor do BDI => | 6.53 |  | Valor com BDI => |  | 31.75
| Código | Banco | Descrição | Tipo |  | Und | Quant. | Porcent. | Valor Unit | Total
Composição | 92008 | SINAPI | TOMADA BAIXA DE EMBUTIR (2 MÓDULOS), 2P+T 10 A, INCLUINDO SUPORTE E PLACA - FORNECIMENTO E INSTALAÇÃO. AF_03/2023 | INEL - INSTALAÇÃO ELÉTRICA/ELETRIFICAÇÃO E ILUMINAÇÃO EXTERNA |  | UN | 1 |  | 54.52 | 54.52
Composição Auxiliar | 91946 | SINAPI | SUPORTE PARAFUSADO COM PLACA DE ENCAIXE 4" X 2" MÉDIO (1,30 M DO PISO) PARA PONTO ELÉTRICO - FORNECIMENTO E INSTALAÇÃO. AF_03/2023 | INEL - INSTALAÇÃO ELÉTRICA/ELETRIFICAÇÃO E ILUMINAÇÃO EXTERNA |  | UN | 1 | 0 | 12.44 | 12.44
Composição Auxiliar | 92006 | SINAPI | TOMADA BAIXA DE EMBUTIR (2 MÓDULOS), 2P+T 10 A, SEM SUPORTE E SEM PLACA - FORNECIMENTO E INSTALAÇÃO. AF_03/2023 | INEL - INSTALAÇÃO ELÉTRICA/ELETRIFICAÇÃO E ILUMINAÇÃO EXTERNA |  | UN | 1 | 0 | 42.08 | 42.08
[5 empty] | MO sem LS => | 10.81 | LS => | 12.19 | MO com LS => | 23
[5 empty] | Valor do BDI => | 14.13 |  | Valor com BDI => |  | 68.65
| Código | Banco | Descrição | Tipo |  | Und | Quant. | Porcent. | Valor Unit | Total
Composição | 92006 | SINAPI | TOMADA BAIXA DE EMBUTIR (2 MÓDULOS), 2P+T 10 A, SEM SUPORTE E SEM PLACA - FORNECIMENTO E INSTALAÇÃO. AF_03/2023 | INEL - INSTALAÇÃO ELÉTRICA/ELETRIFICAÇÃO E ILUMINAÇÃO EXTERNA |  | UN | 1 |  | 42.08 | 42.08
Composição Auxiliar | 88264 | SINAPI | ELETRICISTA COM ENCARGOS COMPLEMENTARES | SEDI - SERVIÇOS DIVERSOS |  | H | 0.421 | 0 | 34.19 | 14.39
Composição Auxiliar | 88247 | SINAPI | AUXILIAR DE ELETRICISTA COM ENCARGOS COMPLEMENTARES | SEDI - SERVIÇOS DIVERSOS |  | H | 0.421 | 0 | 28.06 | 11.81
Insumo | 00038101 | SINAPI | TOMADA 2P+T 10A, 250V (APENAS MODULO) | Material |  | UN | 2 | 0 | 7.94 | 15.88
[5 empty] | MO sem LS => | 8.29 | LS => | 9.35 | MO com LS => | 17.64
[5 empty] | Valor do BDI => | 10.9 |  | Valor com BDI => |  | 52.98
| Código | Banco | Descrição | Tipo |  | Und | Quant. | Porcent. | Valor Unit | Total
Composição | 94296 | SINAPI | TOPOGRAFO COM ENCARGOS COMPLEMENTARES | SEDI - SERVIÇOS DIVERSOS |  | MES | 1 |  | 4407.05 | 4407.05
Composição Auxiliar | 95424 | SINAPI | CURSO DE CAPACITAÇÃO PARA TOPÓGRAFO (ENCARGOS COMPLEMENTARES) - MENSALISTA | SEDI - SERVIÇOS DIVERSOS |  | MES | 1 | 0 | 28.5 | 28.5
Insumo | 00040820 | SINAPI | TOPOGRAFO (MENSALISTA) | Mão de Obra |  | MES | 1 | 0 | 3980.75 | 3980.75
Insumo | 00043505 | SINAPI | EPI - FAMILIA TOPOGRAFO - MENSALISTA (ENCARGOS COMPLEMENTARES - COLETADO CAIXA) | Material |  | MES | 1 | 0 | 132.94 | 132.94
Insumo | 00040864 | SINAPI | SEGURO - MENSALISTA (COLETADO CAIXA - ENCARGOS COMPLEMENTARES) | Material |  | MES | 1 | 0 | 0.01 | 0.01
Insumo | 00040863 | SINAPI | EXAMES - MENSALISTA (COLETADO CAIXA - ENCARGOS COMPLEMENTARES) | Material |  | MES | 1 | 0 | 252.08 | 252.08
Insumo | 00043481 | SINAPI | FERRAMENTAS - FAMILIA TOPOGRAFO - MENSALISTA (ENCARGOS COMPLEMENTARES - COLETADO CAIXA) | Material |  | MES | 1 | 0 | 12.77 | 12.77
[5 empty] | MO sem LS => | 2359.77 | LS => | 1649.48 | MO com LS => | 4009.25
[5 empty] | Valor do BDI => | 1142.3 |  | Valor com BDI => |  | 5549.35
| Código | Banco | Descrição | Tipo |  | Und | Quant. | Porcent. | Valor Unit | Total
Composição | 86906 | SINAPI | TORNEIRA CROMADA DE MESA, 1/2" OU 3/4", PARA LAVATÓRIO, PADRÃO POPULAR - FORNECIMENTO E INSTALAÇÃO. AF_01/2020 | INHI - INSTALAÇÕES HIDROS SANITÁRIAS |  | UN | 1 |  | 107.67 | 107.67
Composição Auxiliar | 88316 | SINAPI | SERVENTE COM ENCARGOS COMPLEMENTARES | SEDI - SERVIÇOS DIVERSOS |  | H | 0.0303 | 0 | 25.01 | 0.75
Composição Auxiliar | 88267 | SINAPI | ENCANADOR OU BOMBEIRO HIDRÁULICO COM ENCARGOS COMPLEMENTARES | SEDI - SERVIÇOS DIVERSOS |  | H | 0.096 | 0 | 29.92 | 2.87
Insumo | 00003146 | SINAPI | FITA VEDA ROSCA EM ROLOS DE 18 MM X 10 M (L X C) | Material |  | UN | 0.021 | 0 | 3.9 | 0.08
Insumo | 00013415 | SINAPI | TORNEIRA DE MESA/BANCADA, PARA LAVATORIO, FIXA, METALICA CROMADA, PADRAO POPULAR, 1/2" OU 3/4" (REF 1193) | Material |  | UN | 1 | 0 | 103.97 | 103.97
[5 empty] | MO sem LS => | 1.13 | LS => | 1.28 | MO com LS => | 2.41
[5 empty] | Valor do BDI => | 27.9 |  | Valor com BDI => |  | 135.57
| Código | Banco | Descrição | Tipo |  | Und | Quant. | Porcent. | Valor Unit | Total
Composição | 86911 | SINAPI | TORNEIRA CROMADA LONGA, DE PAREDE, 1/2" OU 3/4", PARA PIA DE COZINHA, PADRÃO POPULAR - FORNECIMENTO E INSTALAÇÃO. AF_01/2020 | INHI - INSTALAÇÕES HIDROS SANITÁRIAS |  | UN | 1 |  | 125.97 | 125.97
Composição Auxiliar | 88316 | SINAPI | SERVENTE COM ENCARGOS COMPLEMENTARES | SEDI - SERVIÇOS DIVERSOS |  | H | 0.0367 | 0 | 25.01 | 0.91
Composição Auxiliar | 88267 | SINAPI | ENCANADOR OU BOMBEIRO HIDRÁULICO COM ENCARGOS COMPLEMENTARES | SEDI - SERVIÇOS DIVERSOS |  | H | 0.1164 | 0 | 29.92 | 3.48
Insumo | 00003146 | SINAPI | FITA VEDA ROSCA EM ROLOS DE 18 MM X 10 M (L X C) | Material |  | UN | 0.021 | 0 | 3.9 | 0.08
Insumo | 00013416 | SINAPI | TORNEIRA METALICA CROMADA, RETA, DE PAREDE, PARA COZINHA, SEM BICO, SEM AREJADOR, PADRAO POPULAR, 1/2" OU 3/4" (REF 1158) | Material |  | UN | 1 | 0 | 121.5 | 121.5
[5 empty] | MO sem LS => | 1.36 | LS => | 1.55 | MO com LS => | 2.91
[5 empty] | Valor do BDI => | 32.65 |  | Valor com BDI => |  | 158.62
| Código | Banco | Descrição | Tipo |  | Und | Quant. | Porcent. | Valor Unit | Total
Composição | 94796 | SINAPI | TORNEIRA DE BOIA PARA CAIXA D'ÁGUA, ROSCÁVEL, 3/4" - FORNECIMENTO E INSTALAÇÃO. AF_08/2021 | INHI - INSTALAÇÕES HIDROS SANITÁRIAS |  | UN | 1 |  | 37.34 | 37.34
Composição Auxiliar | 88267 | SINAPI | ENCANADOR OU BOMBEIRO HIDRÁULICO COM ENCARGOS COMPLEMENTARES | SEDI - SERVIÇOS DIVERSOS |  | H | 0.1904 | 0 | 29.92 | 5.69
Composição Auxiliar | 88248 | SINAPI | AUXILIAR DE ENCANADOR OU BOMBEIRO HIDRÁULICO COM ENCARGOS COMPLEMENTARES | SEDI - SERVIÇOS DIVERSOS |  | H | 0.1904 | 0 | 25.2 | 4.79
Insumo | 00011830 | SINAPI | TORNEIRA DE BOIA CONVENCIONAL PARA CAIXA D'AGUA, AGUA FRIA, 3/4", COM HASTE E TORNEIRA METALICOS E BALAO PLASTICO | Material |  | UN | 1 | 0 | 26.79 | 26.79
Insumo | 00003148 | SINAPI | FITA VEDA ROSCA EM ROLOS DE 18 MM X 50 M (L X C) | Material |  | UN | 0.0053 | 0 | 14.38 | 0.07
[5 empty] | MO sem LS => | 3.23 | LS => | 3.65 | MO com LS => | 6.88
[5 empty] | Valor do BDI => | 9.67 |  | Valor com BDI => |  | 47.01
| Código | Banco | Descrição | Tipo |  | Und | Quant. | Porcent. | Valor Unit | Total
Composição | 92543 | SINAPI | TRAMA DE MADEIRA COMPOSTA POR TERÇAS PARA TELHADOS DE ATÉ 2 ÁGUAS PARA TELHA ONDULADA DE FIBROCIMENTO, METÁLICA, PLÁSTICA OU TERMOACÚSTICA, INCLUSO TRANSPORTE VERTICAL. AF_07/2019 | COBE - COBERTURA |  | m² | 1 |  | 24.83 | 24.83
Composição Auxiliar | 93282 | SINAPI | GUINCHO ELÉTRICO DE COLUNA, CAPACIDADE 400 KG, COM MOTO FREIO, MOTOR TRIFÁSICO DE 1,25 CV - CHI DIURNO. AF_03/2016 | CHOR - CUSTOS HORÁRIOS DE MÁQUINAS E EQUIPAMENTOS |  | CHI | 0.0064 | 0 | 25.52 | 0.16
Composição Auxiliar | 93281 | SINAPI | GUINCHO ELÉTRICO DE COLUNA, CAPACIDADE 400 KG, COM MOTO FREIO, MOTOR TRIFÁSICO DE 1,25 CV - CHP DIURNO. AF_03/2016 | CHOR - CUSTOS HORÁRIOS DE MÁQUINAS E EQUIPAMENTOS |  | CHP | 0.0046 | 0 | 26.54 | 0.12
Composição Auxiliar | 88239 | SINAPI | AJUDANTE DE CARPINTEIRO COM ENCARGOS COMPLEMENTARES | SEDI - SERVIÇOS DIVERSOS |  | H | 0.065 | 0 | 25.7 | 1.67
Composição Auxiliar | 88262 | SINAPI | CARPINTEIRO DE FORMAS COM ENCARGOS COMPLEMENTARES | SEDI - SERVIÇOS DIVERSOS |  | H | 0.118 | 0 | 30.32 | 3.57
Insumo | 00040568 | SINAPI | PREGO DE ACO POLIDO COM CABECA 22 X 48 (4 1/4 X 5) | Material |  | KG | 0.03 | 0 | 20.65 | 0.61
Insumo | 00004425 | SINAPI | VIGA NAO APARELHADA *6 X 12* CM, EM MACARANDUBA/MASSARANDUBA, ANGELIM OU EQUIVALENTE DA REGIAO - BRUTA | Material |  | M | 0.634 | 0 | 29.5 | 18.7
[5 empty] | MO sem LS => | 1.67 | LS => | 1.9 | MO com LS => | 3.57
[5 empty] | Valor do BDI => | 6.43 |  | Valor com BDI => |  | 31.26
| Código | Banco | Descrição | Tipo |  | Und | Quant. | Porcent. | Valor Unit | Total
Composição | 100205 | SINAPI | TRANSPORTE HORIZONTAL COM JERICA DE 60 L, DE MASSA/ GRANEL (UNIDADE: M3XKM). AF_07/2019 | SEDI - SERVIÇOS DIVERSOS |  | M3XKM | 1 |  | 1708.34 | 1708.34
Composição Auxiliar | 88316 | SINAPI | SERVENTE COM ENCARGOS COMPLEMENTARES | SEDI - SERVIÇOS DIVERSOS |  | H | 68.3065 | 0 | 25.01 | 1708.34
[5 empty] | MO sem LS => | 480.46 | LS => | 541.4 | MO com LS => | 1021.86
[5 empty] | Valor do BDI => | 442.8 |  | Valor com BDI => |  | 2151.14
| Código | Banco | Descrição | Tipo |  | Und | Quant. | Porcent. | Valor Unit | Total
Composição | 89031 | SINAPI | TRATOR DE ESTEIRAS, POTÊNCIA 100 HP, PESO OPERACIONAL 9,4 T, COM LÂMINA 2,19 M3 - CHI DIURNO. AF_06/2014 | CHOR - CUSTOS HORÁRIOS DE MÁQUINAS E EQUIPAMENTOS |  | CHI | 1 |  | 79.3 | 79.3
Composição Auxiliar | 88324 | SINAPI | TRATORISTA COM ENCARGOS COMPLEMENTARES | SEDI - SERVIÇOS DIVERSOS |  | H | 1 | 0 | 30.93 | 30.93
Composição Auxiliar | 89029 | SINAPI | TRATOR DE ESTEIRAS, POTÊNCIA 100 HP, PESO OPERACIONAL 9,4 T, COM LÂMINA 2,19 M3 - DEPRECIAÇÃO. AF_06/2014 | CHOR - CUSTOS HORÁRIOS DE MÁQUINAS E EQUIPAMENTOS |  | H | 1 | 0 | 33.58 | 33.58
Composição Auxiliar | 89030 | SINAPI | TRATOR DE ESTEIRAS, POTÊNCIA 100 HP, PESO OPERACIONAL 9,4 T, COM LÂMINA 2,19 M3 - JUROS. AF_06/2014 | CHOR - CUSTOS HORÁRIOS DE MÁQUINAS E EQUIPAMENTOS |  | H | 1 | 0 | 14.79 | 14.79
[5 empty] | MO sem LS => | 10.32 | LS => | 11.63 | MO com LS => | 21.95
[5 empty] | Valor do BDI => | 20.55 |  | Valor com BDI => |  | 99.85
| Código | Banco | Descrição | Tipo |  | Und | Quant. | Porcent. | Valor Unit | Total
Composição | 89032 | SINAPI | TRATOR DE ESTEIRAS, POTÊNCIA 100 HP, PESO OPERACIONAL 9,4 T, COM LÂMINA 2,19 M3 - CHP DIURNO. AF_06/2014 | CHOR - CUSTOS HORÁRIOS DE MÁQUINAS E EQUIPAMENTOS |  | CHP | 1 |  | 200.51 | 200.51
Composição Auxiliar | 89030 | SINAPI | TRATOR DE ESTEIRAS, POTÊNCIA 100 HP, PESO OPERACIONAL 9,4 T, COM LÂMINA 2,19 M3 - JUROS. AF_06/2014 | CHOR - CUSTOS HORÁRIOS DE MÁQUINAS E EQUIPAMENTOS |  | H | 1 | 0 | 14.79 | 14.79
Composição Auxiliar | 53817 | SINAPI | TRATOR DE ESTEIRAS, POTÊNCIA 100 HP, PESO OPERACIONAL 9,4 T, COM LÂMINA 2,19 M3 - MATERIAIS NA OPERAÇÃO. AF_06/2014 | CHOR - CUSTOS HORÁRIOS DE MÁQUINAS E EQUIPAMENTOS |  | H | 1 | 0 | 61.17 | 61.17
Composição Auxiliar | 88324 | SINAPI | TRATORISTA COM ENCARGOS COMPLEMENTARES | SEDI - SERVIÇOS DIVERSOS |  | H | 1 | 0 | 30.93 | 30.93
Composição Auxiliar | 5724 | SINAPI | TRATOR DE ESTEIRAS, POTÊNCIA 100 HP, PESO OPERACIONAL 9,4 T, COM LÂMINA 2,19 M3 - MANUTENÇÃO. AF_06/2014 | CHOR - CUSTOS HORÁRIOS DE MÁQUINAS E EQUIPAMENTOS |  | H | 1 | 0 | 60.04 | 60.04
Composição Auxiliar | 89029 | SINAPI | TRATOR DE ESTEIRAS, POTÊNCIA 100 HP, PESO OPERACIONAL 9,4 T, COM LÂMINA 2,19 M3 - DEPRECIAÇÃO. AF_06/2014 | CHOR - CUSTOS HORÁRIOS DE MÁQUINAS E EQUIPAMENTOS |  | H | 1 | 0 | 33.58 | 33.58
[5 empty] | MO sem LS => | 10.32 | LS => | 11.63 | MO com LS => | 21.95
[5 empty] | Valor do BDI => | 51.97 |  | Valor com BDI => |  | 252.48
| Código | Banco | Descrição | Tipo |  | Und | Quant. | Porcent. | Valor Unit | Total
Composição | 89029 | SINAPI | TRATOR DE ESTEIRAS, POTÊNCIA 100 HP, PESO OPERACIONAL 9,4 T, COM LÂMINA 2,19 M3 - DEPRECIAÇÃO. AF_06/2014 | CHOR - CUSTOS HORÁRIOS DE MÁQUINAS E EQUIPAMENTOS |  | H | 1 |  | 33.58 | 33.58
Insumo | 00007622 | SINAPI | TRATOR DE ESTEIRAS, POTENCIA DE 100 HP, PESO OPERACIONAL DE 9,4 T, COM LAMINA COM CAPACIDADE DE 2,19 M3 | Equipamento para Aquisição Permanente |  | UN | 3.11e-05 | 0 | 1079918 | 33.58
[5 empty] | MO sem LS => | 0 | LS => | 0 | MO com LS => | 0
[5 empty] | Valor do BDI => | 8.7 |  | Valor com BDI => |  | 42.28
| Código | Banco | Descrição | Tipo |  | Und | Quant. | Porcent. | Valor Unit | Total
Composição | 89030 | SINAPI | TRATOR DE ESTEIRAS, POTÊNCIA 100 HP, PESO OPERACIONAL 9,4 T, COM LÂMINA 2,19 M3 - JUROS. AF_06/2014 | CHOR - CUSTOS HORÁRIOS DE MÁQUINAS E EQUIPAMENTOS |  | H | 1 |  | 14.79 | 14.79
Insumo | 00007622 | SINAPI | TRATOR DE ESTEIRAS, POTENCIA DE 100 HP, PESO OPERACIONAL DE 9,4 T, COM LAMINA COM CAPACIDADE DE 2,19 M3 | Equipamento para Aquisição Permanente |  | UN | 1.37e-05 | 0 | 1079918 | 14.79
[5 empty] | MO sem LS => | 0 | LS => | 0 | MO com LS => | 0
[5 empty] | Valor do BDI => | 3.83 |  | Valor com BDI => |  | 18.62
| Código | Banco | Descrição | Tipo |  | Und | Quant. | Porcent. | Valor Unit | Total
Composição | 5724 | SINAPI | TRATOR DE ESTEIRAS, POTÊNCIA 100 HP, PESO OPERACIONAL 9,4 T, COM LÂMINA 2,19 M3 - MANUTENÇÃO. AF_06/2014 | CHOR - CUSTOS HORÁRIOS DE MÁQUINAS E EQUIPAMENTOS |  | H | 1 |  | 60.04 | 60.04
Insumo | 00007622 | SINAPI | TRATOR DE ESTEIRAS, POTENCIA DE 100 HP, PESO OPERACIONAL DE 9,4 T, COM LAMINA COM CAPACIDADE DE 2,19 M3 | Equipamento para Aquisição Permanente |  | UN | 5.56e-05 | 0 | 1079918 | 60.04
[5 empty] | MO sem LS => | 0 | LS => | 0 | MO com LS => | 0
[5 empty] | Valor do BDI => | 15.56 |  | Valor com BDI => |  | 75.6
| Código | Banco | Descrição | Tipo |  | Und | Quant. | Porcent. | Valor Unit | Total
Composição | 53817 | SINAPI | TRATOR DE ESTEIRAS, POTÊNCIA 100 HP, PESO OPERACIONAL 9,4 T, COM LÂMINA 2,19 M3 - MATERIAIS NA OPERAÇÃO. AF_06/2014 | CHOR - CUSTOS HORÁRIOS DE MÁQUINAS E EQUIPAMENTOS |  | H | 1 |  | 61.17 | 61.17
Insumo | 00004221 | SINAPI | OLEO DIESEL COMBUSTIVEL COMUM METROPOLITANO S-10 OU S-500 | Material |  | L | 10.44 | 0 | 5.86 | 61.17
[5 empty] | MO sem LS => | 0 | LS => | 0 | MO com LS => | 0
[5 empty] | Valor do BDI => | 15.85 |  | Valor com BDI => |  | 77.02
| Código | Banco | Descrição | Tipo |  | Und | Quant. | Porcent. | Valor Unit | Total
Composição | 5853 | SINAPI | TRATOR DE ESTEIRAS, POTÊNCIA 150 HP, PESO OPERACIONAL 16,7 T, COM RODA MOTRIZ ELEVADA E LÂMINA 3,18 M3 - CHI DIURNO. AF_06/2014 | CHOR - CUSTOS HORÁRIOS DE MÁQUINAS E EQUIPAMENTOS |  | CHI | 1 |  | 93.65 | 93.65
Composição Auxiliar | 89010 | SINAPI | TRATOR DE ESTEIRAS, POTÊNCIA 150 HP, PESO OPERACIONAL 16,7 T, COM RODA MOTRIZ ELEVADA E LÂMINA 3,18 M3 - JUROS. AF_06/2014 | CHOR - CUSTOS HORÁRIOS DE MÁQUINAS E EQUIPAMENTOS |  | H | 1 | 0 | 19.18 | 19.18
Composição Auxiliar | 89009 | SINAPI | TRATOR DE ESTEIRAS, POTÊNCIA 150 HP, PESO OPERACIONAL 16,7 T, COM RODA MOTRIZ ELEVADA E LÂMINA 3,18 M3 - DEPRECIAÇÃO. AF_06/2014 | CHOR - CUSTOS HORÁRIOS DE MÁQUINAS E EQUIPAMENTOS |  | H | 1 | 0 | 43.54 | 43.54
Composição Auxiliar | 88324 | SINAPI | TRATORISTA COM ENCARGOS COMPLEMENTARES | SEDI - SERVIÇOS DIVERSOS |  | H | 1 | 0 | 30.93 | 30.93
[5 empty] | MO sem LS => | 10.32 | LS => | 11.63 | MO com LS => | 21.95
[5 empty] | Valor do BDI => | 24.27 |  | Valor com BDI => |  | 117.92
| Código | Banco | Descrição | Tipo |  | Und | Quant. | Porcent. | Valor Unit | Total
Composição | 5851 | SINAPI | TRATOR DE ESTEIRAS, POTÊNCIA 150 HP, PESO OPERACIONAL 16,7 T, COM RODA MOTRIZ ELEVADA E LÂMINA 3,18 M3 - CHP DIURNO. AF_06/2014 | CHOR - CUSTOS HORÁRIOS DE MÁQUINAS E EQUIPAMENTOS |  | CHP | 1 |  | 263.31 | 263.31
Composição Auxiliar | 53810 | SINAPI | TRATOR DE ESTEIRAS, POTÊNCIA 150 HP, PESO OPERACIONAL 16,7 T, COM RODA MOTRIZ ELEVADA E LÂMINA 3,18 M3 - MANUTENÇÃO. AF_06/2014 | CHOR - CUSTOS HORÁRIOS DE MÁQUINAS E EQUIPAMENTOS |  | H | 1 | 0 | 77.84 | 77.84
Composição Auxiliar | 89009 | SINAPI | TRATOR DE ESTEIRAS, POTÊNCIA 150 HP, PESO OPERACIONAL 16,7 T, COM RODA MOTRIZ ELEVADA E LÂMINA 3,18 M3 - DEPRECIAÇÃO. AF_06/2014 | CHOR - CUSTOS HORÁRIOS DE MÁQUINAS E EQUIPAMENTOS |  | H | 1 | 0 | 43.54 | 43.54
Composição Auxiliar | 89010 | SINAPI | TRATOR DE ESTEIRAS, POTÊNCIA 150 HP, PESO OPERACIONAL 16,7 T, COM RODA MOTRIZ ELEVADA E LÂMINA 3,18 M3 - JUROS. AF_06/2014 | CHOR - CUSTOS HORÁRIOS DE MÁQUINAS E EQUIPAMENTOS |  | H | 1 | 0 | 19.18 | 19.18
Composição Auxiliar | 5721 | SINAPI | TRATOR DE ESTEIRAS, POTÊNCIA 150 HP, PESO OPERACIONAL 16,7 T, COM RODA MOTRIZ ELEVADA E LÂMINA 3,18 M3 - MATERIAIS NA OPERAÇÃO. AF_06/2014 | CHOR - CUSTOS HORÁRIOS DE MÁQUINAS E EQUIPAMENTOS |  | H | 1 | 0 | 91.82 | 91.82
Composição Auxiliar | 88324 | SINAPI | TRATORISTA COM ENCARGOS COMPLEMENTARES | SEDI - SERVIÇOS DIVERSOS |  | H | 1 | 0 | 30.93 | 30.93
[5 empty] | MO sem LS => | 10.32 | LS => | 11.63 | MO com LS => | 21.95
[5 empty] | Valor do BDI => | 68.24 |  | Valor com BDI => |  | 331.55
| Código | Banco | Descrição | Tipo |  | Und | Quant. | Porcent. | Valor Unit | Total
Composição | 89009 | SINAPI | TRATOR DE ESTEIRAS, POTÊNCIA 150 HP, PESO OPERACIONAL 16,7 T, COM RODA MOTRIZ ELEVADA E LÂMINA 3,18 M3 - DEPRECIAÇÃO. AF_06/2014 | CHOR - CUSTOS HORÁRIOS DE MÁQUINAS E EQUIPAMENTOS |  | H | 1 |  | 43.54 | 43.54
Insumo | 00007624 | SINAPI | TRATOR DE ESTEIRAS, POTENCIA DE 150 HP, PESO OPERACIONAL DE 16,7 T, COM RODA MOTRIZ ELEVADA E LAMINA COM CONTATO DE 3,18M3 | Equipamento para Aquisição Permanente |  | UN | 3.11e-05 | 0 | 1400000 | 43.54
[5 empty] | MO sem LS => | 0 | LS => | 0 | MO com LS => | 0
[5 empty] | Valor do BDI => | 11.28 |  | Valor com BDI => |  | 54.82
| Código | Banco | Descrição | Tipo |  | Und | Quant. | Porcent. | Valor Unit | Total
Composição | 89010 | SINAPI | TRATOR DE ESTEIRAS, POTÊNCIA 150 HP, PESO OPERACIONAL 16,7 T, COM RODA MOTRIZ ELEVADA E LÂMINA 3,18 M3 - JUROS. AF_06/2014 | CHOR - CUSTOS HORÁRIOS DE MÁQUINAS E EQUIPAMENTOS |  | H | 1 |  | 19.18 | 19.18
Insumo | 00007624 | SINAPI | TRATOR DE ESTEIRAS, POTENCIA DE 150 HP, PESO OPERACIONAL DE 16,7 T, COM RODA MOTRIZ ELEVADA E LAMINA COM CONTATO DE 3,18M3 | Equipamento para Aquisição Permanente |  | UN | 1.37e-05 | 0 | 1400000 | 19.18
[5 empty] | MO sem LS => | 0 | LS => | 0 | MO com LS => | 0
[5 empty] | Valor do BDI => | 4.97 |  | Valor com BDI => |  | 24.15
| Código | Banco | Descrição | Tipo |  | Und | Quant. | Porcent. | Valor Unit | Total
Composição | 53810 | SINAPI | TRATOR DE ESTEIRAS, POTÊNCIA 150 HP, PESO OPERACIONAL 16,7 T, COM RODA MOTRIZ ELEVADA E LÂMINA 3,18 M3 - MANUTENÇÃO. AF_06/2014 | CHOR - CUSTOS HORÁRIOS DE MÁQUINAS E EQUIPAMENTOS |  | H | 1 |  | 77.84 | 77.84
Insumo | 00007624 | SINAPI | TRATOR DE ESTEIRAS, POTENCIA DE 150 HP, PESO OPERACIONAL DE 16,7 T, COM RODA MOTRIZ ELEVADA E LAMINA COM CONTATO DE 3,18M3 | Equipamento para Aquisição Permanente |  | UN | 5.56e-05 | 0 | 1400000 | 77.84
[5 empty] | MO sem LS => | 0 | LS => | 0 | MO com LS => | 0
[5 empty] | Valor do BDI => | 20.17 |  | Valor com BDI => |  | 98.01
| Código | Banco | Descrição | Tipo |  | Und | Quant. | Porcent. | Valor Unit | Total
Composição | 5721 | SINAPI | TRATOR DE ESTEIRAS, POTÊNCIA 150 HP, PESO OPERACIONAL 16,7 T, COM RODA MOTRIZ ELEVADA E LÂMINA 3,18 M3 - MATERIAIS NA OPERAÇÃO. AF_06/2014 | CHOR - CUSTOS HORÁRIOS DE MÁQUINAS E EQUIPAMENTOS |  | H | 1 |  | 91.82 | 91.82
Insumo | 00004221 | SINAPI | OLEO DIESEL COMBUSTIVEL COMUM METROPOLITANO S-10 OU S-500 | Material |  | L | 15.67 | 0 | 5.86 | 91.82
[5 empty] | MO sem LS => | 0 | LS => | 0 | MO com LS => | 0
[5 empty] | Valor do BDI => | 23.79 |  | Valor com BDI => |  | 115.61
| Código | Banco | Descrição | Tipo |  | Und | Quant. | Porcent. | Valor Unit | Total
Composição | 88324 | SINAPI | TRATORISTA COM ENCARGOS COMPLEMENTARES | SEDI - SERVIÇOS DIVERSOS |  | H | 1 |  | 30.93 | 30.93
Composição Auxiliar | 95386 | SINAPI | CURSO DE CAPACITAÇÃO PARA TRATORISTA (ENCARGOS COMPLEMENTARES) - HORISTA | SEDI - SERVIÇOS DIVERSOS |  | H | 1 | 0 | 0.28 | 0.28
Insumo | 00037371 | SINAPI | TRANSPORTE - HORISTA (COLETADO CAIXA - ENCARGOS COMPLEMENTARES) | Material |  | H | 1 | 0 | 0.63 | 0.63
Insumo | 00037372 | SINAPI | EXAMES - HORISTA (COLETADO CAIXA - ENCARGOS COMPLEMENTARES) | Material |  | H | 1 | 0 | 1.34 | 1.34
Insumo | 00043488 | SINAPI | EPI - FAMILIA OPERADOR ESCAVADEIRA - HORISTA (ENCARGOS COMPLEMENTARES - COLETADO CAIXA) | Material |  | H | 1 | 0 | 0.86 | 0.86
Insumo | MO-ED-12 | Próprio | ALIMENTACAO - HORISTA (COLETADO CAIXA - ENCARGOS COMPLEMENTARES) (CCT 24) | Equipamento |  | H | 1 | 0 | 6.13 | 6.13
Insumo | 00037373 | SINAPI | SEGURO - HORISTA (COLETADO CAIXA - ENCARGOS COMPLEMENTARES) | Material |  | H | 1 | 0 | 0.01 | 0.01
Insumo | 00004230 | SINAPI | OPERADOR DE MAQUINAS E TRATORES DIVERSOS - TERRAPLANAGEM (HORISTA) | Mão de Obra |  | H | 1 | 0 | 21.67 | 21.67
Insumo | 00043464 | SINAPI | FERRAMENTAS - FAMILIA OPERADOR ESCAVADEIRA - HORISTA (ENCARGOS COMPLEMENTARES - COLETADO CAIXA) | Material |  | H | 1 | 0 | 0.01 | 0.01
[5 empty] | MO sem LS => | 10.32 | LS => | 11.63 | MO com LS => | 21.95
[5 empty] | Valor do BDI => | 8.01 |  | Valor com BDI => |  | 38.94
| Código | Banco | Descrição | Tipo |  | Und | Quant. | Porcent. | Valor Unit | Total
Composição | 89714 | SINAPI | TUBO PVC, SERIE NORMAL, ESGOTO PREDIAL, DN 100 MM, FORNECIDO E INSTALADO EM RAMAL DE DESCARGA OU RAMAL DE ESGOTO SANITÁRIO. AF_08/2022 | INHI - INSTALAÇÕES HIDROS SANITÁRIAS |  | M | 1 |  | 38.32 | 38.32
Composição Auxiliar | 88267 | SINAPI | ENCANADOR OU BOMBEIRO HIDRÁULICO COM ENCARGOS COMPLEMENTARES | SEDI - SERVIÇOS DIVERSOS |  | H | 0.4444 | 0 | 29.92 | 13.29
Composição Auxiliar | 88248 | SINAPI | AUXILIAR DE ENCANADOR OU BOMBEIRO HIDRÁULICO COM ENCARGOS COMPLEMENTARES | SEDI - SERVIÇOS DIVERSOS |  | H | 0.4444 | 0 | 25.2 | 11.19
Insumo | 00038383 | SINAPI | LIXA D'AGUA EM FOLHA, GRAO 100 | Material |  | UN | 0.0247 | 0 | 2.37 | 0.05
Insumo | 00009836 | SINAPI | TUBO PVC SERIE NORMAL, DN 100 MM, PARA ESGOTO PREDIAL (NBR 5688) | Material |  | M | 1.0549 | 0 | 13.08 | 13.79
[5 empty] | MO sem LS => | 7.55 | LS => | 8.51 | MO com LS => | 16.06
[5 empty] | Valor do BDI => | 9.93 |  | Valor com BDI => |  | 48.25
| Código | Banco | Descrição | Tipo |  | Und | Quant. | Porcent. | Valor Unit | Total
Composição | 89711 | SINAPI | TUBO PVC, SERIE NORMAL, ESGOTO PREDIAL, DN 40 MM, FORNECIDO E INSTALADO EM RAMAL DE DESCARGA OU RAMAL DE ESGOTO SANITÁRIO. AF_08/2022 | INHI - INSTALAÇÕES HIDROS SANITÁRIAS |  | M | 1 |  | 22.19 | 22.19
Composição Auxiliar | 88267 | SINAPI | ENCANADOR OU BOMBEIRO HIDRÁULICO COM ENCARGOS COMPLEMENTARES | SEDI - SERVIÇOS DIVERSOS |  | H | 0.293 | 0 | 29.92 | 8.76
Composição Auxiliar | 88248 | SINAPI | AUXILIAR DE ENCANADOR OU BOMBEIRO HIDRÁULICO COM ENCARGOS COMPLEMENTARES | SEDI - SERVIÇOS DIVERSOS |  | H | 0.293 | 0 | 25.2 | 7.38
Insumo | 00009835 | SINAPI | TUBO PVC SERIE NORMAL, DN 40 MM, PARA ESGOTO PREDIAL (NBR 5688) | Material |  | M | 1.0549 | 0 | 5.71 | 6.02
Insumo | 00038383 | SINAPI | LIXA D'AGUA EM FOLHA, GRAO 100 | Material |  | UN | 0.0163 | 0 | 2.37 | 0.03
[5 empty] | MO sem LS => | 4.97 | LS => | 5.61 | MO com LS => | 10.58
[5 empty] | Valor do BDI => | 5.75 |  | Valor com BDI => |  | 27.94
| Código | Banco | Descrição | Tipo |  | Und | Quant. | Porcent. | Valor Unit | Total
Composição | 94648 | SINAPI | TUBO, PVC, SOLDÁVEL, DE 25MM, INSTALADO EM RESERVAÇÃO PREDIAL DE ÁGUA - FORNECIMENTO E INSTALAÇÃO. AF_04/2024 | INHI - INSTALAÇÕES HIDROS SANITÁRIAS |  | M | 1 |  | 6.83 | 6.83
Composição Auxiliar | 88248 | SINAPI | AUXILIAR DE ENCANADOR OU BOMBEIRO HIDRÁULICO COM ENCARGOS COMPLEMENTARES | SEDI - SERVIÇOS DIVERSOS |  | H | 0.0463 | 0 | 25.2 | 1.16
Composição Auxiliar | 88267 | SINAPI | ENCANADOR OU BOMBEIRO HIDRÁULICO COM ENCARGOS COMPLEMENTARES | SEDI - SERVIÇOS DIVERSOS |  | H | 0.0463 | 0 | 29.92 | 1.38
Insumo | 00009868 | SINAPI | TUBO PVC, SOLDAVEL, DE 25 MM, AGUA FRIA (NBR-5648) | Material |  | M | 1.0493 | 0 | 4.08 | 4.28
Insumo | 00038383 | SINAPI | LIXA D'AGUA EM FOLHA, GRAO 100 | Material |  | UN | 0.0051 | 0 | 2.37 | 0.01
[5 empty] | MO sem LS => | 0.78 | LS => | 0.88 | MO com LS => | 1.66
[5 empty] | Valor do BDI => | 1.77 |  | Valor com BDI => |  | 8.6
| Código | Banco | Descrição | Tipo |  | Und | Quant. | Porcent. | Valor Unit | Total
Composição | 89356 | SINAPI | TUBO, PVC, SOLDÁVEL, DE 25MM, INSTALADO EM RAMAL OU SUB-RAMAL DE ÁGUA - FORNECIMENTO E INSTALAÇÃO. AF_06/2022 | INHI - INSTALAÇÕES HIDROS SANITÁRIAS |  | M | 1 |  | 25.41 | 25.41
Composição Auxiliar | 88248 | SINAPI | AUXILIAR DE ENCANADOR OU BOMBEIRO HIDRÁULICO COM ENCARGOS COMPLEMENTARES | SEDI - SERVIÇOS DIVERSOS |  | H | 0.38 | 0 | 25.2 | 9.57
Composição Auxiliar | 88267 | SINAPI | ENCANADOR OU BOMBEIRO HIDRÁULICO COM ENCARGOS COMPLEMENTARES | SEDI - SERVIÇOS DIVERSOS |  | H | 0.38 | 0 | 29.92 | 11.36
Insumo | 00038383 | SINAPI | LIXA D'AGUA EM FOLHA, GRAO 100 | Material |  | UN | 0.0886 | 0 | 2.37 | 0.2
Insumo | 00009868 | SINAPI | TUBO PVC, SOLDAVEL, DE 25 MM, AGUA FRIA (NBR-5648) | Material |  | M | 1.0493 | 0 | 4.08 | 4.28
[5 empty] | MO sem LS => | 6.45 | LS => | 7.28 | MO com LS => | 13.73
[5 empty] | Valor do BDI => | 6.58 |  | Valor com BDI => |  | 31.99
| Código | Banco | Descrição | Tipo |  | Und | Quant. | Valor Unit | Total
Composição | 5914359 | SICRO3 | Transporte com caminhão basculante de 10 m³ - rodovia em leito natural |  |  | tkm | 1 | 1.24 | 1.24
A | Código | Banco | Equipamentos | Quantidade | Utilização |  | Custo Horário |  | Custo Horário Total
[5 empty] | Operativa | Improdutiva | Operativa | Improdutiva
Insumo | E9579 | SICRO3 | Caminhão basculante com capacidade de 10 m³ - 210 kW | 1 | 1 | 0 | 300.7756 | 89.288 | 300.7756
[5 empty] | Custo horário total de equipamentos |  |  |  | 300.7756
[5 empty] | Custo horário total de execução |  |  |  | 300.7756
[5 empty] | Produção de equipe |  |  |  | 249
[5 empty] | Custo unitário de execução |  |  |  | 1.2079
[5 empty] | Custo do FIC |  |  |  | 0.0322
[5 empty] | Custo do FIT |  |  |  | 0
|  |  |  | MO sem LS => | 0 | LS => | 0 | MO com LS => | 0
|  |  |  | Valor do BDI => | 0.32 |  | Valor com BDI => |  | 1.56
| Código | Banco | Descrição | Tipo |  | Und | Quant. | Valor Unit | Total
Composição | 5914374 | SICRO3 | Transporte com caminhão basculante de 10 m³ - rodovia em revestimento primário |  |  | tkm | 1 | 0.99 | 0.99
A | Código | Banco | Equipamentos | Quantidade | Utilização |  | Custo Horário |  | Custo Horário Total
[5 empty] | Operativa | Improdutiva | Operativa | Improdutiva
Insumo | E9579 | SICRO3 | Caminhão basculante com capacidade de 10 m³ - 210 kW | 1 | 1 | 0 | 300.7756 | 89.288 | 300.7756
[5 empty] | Custo horário total de equipamentos |  |  |  | 300.7756
[5 empty] | Custo horário total de execução |  |  |  | 300.7756
[5 empty] | Produção de equipe |  |  |  | 311.25
[5 empty] | Custo unitário de execução |  |  |  | 0.9663
[5 empty] | Custo do FIC |  |  |  | 0.0257
[5 empty] | Custo do FIT |  |  |  | 0
|  |  |  | MO sem LS => | 0 | LS => | 0 | MO com LS => | 0
|  |  |  | Valor do BDI => | 0.25 |  | Valor com BDI => |  | 1.24
| Código | Banco | Descrição | Tipo |  | Und | Quant. | Valor Unit | Total
Composição | 5914389 | SICRO3 | Transporte com caminhão basculante de 10 m³ - rodovia pavimentada |  |  | tkm | 1 | 0.81 | 0.81
A | Código | Banco | Equipamentos | Quantidade | Utilização |  | Custo Horário |  | Custo Horário Total
[5 empty] | Operativa | Improdutiva | Operativa | Improdutiva
Insumo | E9579 | SICRO3 | Caminhão basculante com capacidade de 10 m³ - 210 kW | 1 | 1 | 0 | 300.7756 | 89.288 | 300.7756
[5 empty] | Custo horário total de equipamentos |  |  |  | 300.7756
[5 empty] | Custo horário total de execução |  |  |  | 300.7756
[5 empty] | Produção de equipe |  |  |  | 373.5
[5 empty] | Custo unitário de execução |  |  |  | 0.8053
[5 empty] | Custo do FIC |  |  |  | 0
[5 empty] | Custo do FIT |  |  |  | 0
|  |  |  | MO sem LS => | 0 | LS => | 0 | MO com LS => | 0
|  |  |  | Valor do BDI => | 0.2 |  | Valor com BDI => |  | 1.01
| Código | Banco | Descrição | Tipo |  | Und | Quant. | Valor Unit | Total
Composição | 5914539 | SICRO3 | Transporte com caminhão betoneira - rodovia em leito natural |  |  | tkm | 1 | 0.98 | 0.98
A | Código | Banco | Equipamentos | Quantidade | Utilização |  | Custo Horário |  | Custo Horário Total
[5 empty] | Operativa | Improdutiva | Operativa | Improdutiva
Insumo | E9600 | SICRO3 | Caminhão betoneira com capacidade de 8 m³ - 188 kW | 1 | 1 | 0 | 305.1369 | 102.6475 | 305.1369
[5 empty] | Custo horário total de equipamentos |  |  |  | 305.1369
[5 empty] | Custo horário total de execução |  |  |  | 305.1369
[5 empty] | Produção de equipe |  |  |  | 318.72
[5 empty] | Custo unitário de execução |  |  |  | 0.9574
[5 empty] | Custo do FIC |  |  |  | 0.0255
[5 empty] | Custo do FIT |  |  |  | 0
|  |  |  | MO sem LS => | 0 | LS => | 0 | MO com LS => | 0
|  |  |  | Valor do BDI => | 0.25 |  | Valor com BDI => |  | 1.23
| Código | Banco | Descrição | Tipo |  | Und | Quant. | Valor Unit | Total
Composição | 5914554 | SICRO3 | Transporte com caminhão betoneira - rodovia em revestimento primário |  |  | tkm | 1 | 0.79 | 0.79
A | Código | Banco | Equipamentos | Quantidade | Utilização |  | Custo Horário |  | Custo Horário Total
[5 empty] | Operativa | Improdutiva | Operativa | Improdutiva
Insumo | E9600 | SICRO3 | Caminhão betoneira com capacidade de 8 m³ - 188 kW | 1 | 1 | 0 | 305.1369 | 102.6475 | 305.1369
[5 empty] | Custo horário total de equipamentos |  |  |  | 305.1369
[5 empty] | Custo horário total de execução |  |  |  | 305.1369
[5 empty] | Produção de equipe |  |  |  | 398.4
[5 empty] | Custo unitário de execução |  |  |  | 0.7659
[5 empty] | Custo do FIC |  |  |  | 0.0204
[5 empty] | Custo do FIT |  |  |  | 0
|  |  |  | MO sem LS => | 0 | LS => | 0 | MO com LS => | 0
|  |  |  | Valor do BDI => | 0.2 |  | Valor com BDI => |  | 0.99
| Código | Banco | Descrição | Tipo |  | Und | Quant. | Valor Unit | Total
Composição | 5914569 | SICRO3 | Transporte com caminhão betoneira - rodovia pavimentada |  |  | tkm | 1 | 0.64 | 0.64
A | Código | Banco | Equipamentos | Quantidade | Utilização |  | Custo Horário |  | Custo Horário Total
[5 empty] | Operativa | Improdutiva | Operativa | Improdutiva
Insumo | E9600 | SICRO3 | Caminhão betoneira com capacidade de 8 m³ - 188 kW | 1 | 1 | 0 | 305.1369 | 102.6475 | 305.1369
[5 empty] | Custo horário total de equipamentos |  |  |  | 305.1369
[5 empty] | Custo horário total de execução |  |  |  | 305.1369
[5 empty] | Produção de equipe |  |  |  | 478.08
[5 empty] | Custo unitário de execução |  |  |  | 0.6383
[5 empty] | Custo do FIC |  |  |  | 0
[5 empty] | Custo do FIT |  |  |  | 0
|  |  |  | MO sem LS => | 0 | LS => | 0 | MO com LS => | 0
|  |  |  | Valor do BDI => | 0.16 |  | Valor com BDI => |  | 0.8
| Código | Banco | Descrição | Tipo |  | Und | Quant. | Valor Unit | Total
Composição | 5914449 | SICRO3 | Transporte com caminhão carroceria de 15 t - rodovia em leito natural |  |  | tkm | 1 | 1.04 | 1.04
A | Código | Banco | Equipamentos | Quantidade | Utilização |  | Custo Horário |  | Custo Horário Total
[5 empty] | Operativa | Improdutiva | Operativa | Improdutiva
Insumo | E9592 | SICRO3 | Caminhão carroceria com capacidade de 15 t - 188 kW | 1 | 1 | 0 | 251.4365 | 72.4718 | 251.4365
[5 empty] | Custo horário total de equipamentos |  |  |  | 251.4365
[5 empty] | Custo horário total de execução |  |  |  | 251.4365
[5 empty] | Produção de equipe |  |  |  | 248.59
[5 empty] | Custo unitário de execução |  |  |  | 1.0115
[5 empty] | Custo do FIC |  |  |  | 0.0269
[5 empty] | Custo do FIT |  |  |  | 0
|  |  |  | MO sem LS => | 0 | LS => | 0 | MO com LS => | 0
|  |  |  | Valor do BDI => | 0.26 |  | Valor com BDI => |  | 1.3
| Código | Banco | Descrição | Tipo |  | Und | Quant. | Valor Unit | Total
Composição | 5914464 | SICRO3 | Transporte com caminhão carroceria de 15 t - rodovia em revestimento primário |  |  | tkm | 1 | 0.83 | 0.83
A | Código | Banco | Equipamentos | Quantidade | Utilização |  | Custo Horário |  | Custo Horário Total
[5 empty] | Operativa | Improdutiva | Operativa | Improdutiva
Insumo | E9592 | SICRO3 | Caminhão carroceria com capacidade de 15 t - 188 kW | 1 | 1 | 0 | 251.4365 | 72.4718 | 251.4365
[5 empty] | Custo horário total de equipamentos |  |  |  | 251.4365
[5 empty] | Custo horário total de execução |  |  |  | 251.4365
[5 empty] | Produção de equipe |  |  |  | 310.73
[5 empty] | Custo unitário de execução |  |  |  | 0.8092
[5 empty] | Custo do FIC |  |  |  | 0.0215
[5 empty] | Custo do FIT |  |  |  | 0
|  |  |  | MO sem LS => | 0 | LS => | 0 | MO com LS => | 0
|  |  |  | Valor do BDI => | 0.21 |  | Valor com BDI => |  | 1.04
| Código | Banco | Descrição | Tipo |  | Und | Quant. | Valor Unit | Total
Composição | 5914479 | SICRO3 | Transporte com caminhão carroceria de 15 t - rodovia pavimentada |  |  | tkm | 1 | 0.67 | 0.67
A | Código | Banco | Equipamentos | Quantidade | Utilização |  | Custo Horário |  | Custo Horário Total
[5 empty] | Operativa | Improdutiva | Operativa | Improdutiva
Insumo | E9592 | SICRO3 | Caminhão carroceria com capacidade de 15 t - 188 kW | 1 | 1 | 0 | 251.4365 | 72.4718 | 251.4365
[5 empty] | Custo horário total de equipamentos |  |  |  | 251.4365
[5 empty] | Custo horário total de execução |  |  |  | 251.4365
[5 empty] | Produção de equipe |  |  |  | 372.88
[5 empty] | Custo unitário de execução |  |  |  | 0.6743
[5 empty] | Custo do FIC |  |  |  | 0
[5 empty] | Custo do FIT |  |  |  | 0
|  |  |  | MO sem LS => | 0 | LS => | 0 | MO com LS => | 0
|  |  |  | Valor do BDI => | 0.17 |  | Valor com BDI => |  | 0.84
| Código | Banco | Descrição | Tipo |  | Und | Quant. | Porcent. | Valor Unit | Total
Composição | 100321 | SINAPI | TÉCNICO EM SEGURANÇA DO TRABALHO COM ENCARGOS COMPLEMENTARES | SEDI - SERVIÇOS DIVERSOS |  | MES | 1 |  | 8251.46 | 8251.46
Composição Auxiliar | 100315 | SINAPI | CURSO DE CAPACITAÇÃO PARA TÉCNICO EM SEGURANÇA DO TRABALHO (ENCARGOS COMPLEMENTARES) - MENSALISTA | SEDI - SERVIÇOS DIVERSOS |  | MES | 1 | 0 | 119.59 | 119.59
Insumo | 00040944 | SINAPI | TECNICO EM SEGURANCA DO TRABALHO (MENSALISTA) | Mão de Obra |  | MES | 1 | 0 | 7720.85 | 7720.85
Insumo | 00043494 | SINAPI | EPI - FAMILIA ALMOXARIFE - MENSALISTA (ENCARGOS COMPLEMENTARES - COLETADO CAIXA) | Material |  | MES | 1 | 0 | 148.04 | 148.04
Insumo | 00043470 | SINAPI | FERRAMENTAS - FAMILIA ALMOXARIFE - MENSALISTA (ENCARGOS COMPLEMENTARES - COLETADO CAIXA) | Material |  | MES | 1 | 0 | 10.89 | 10.89
Insumo | 00040864 | SINAPI | SEGURO - MENSALISTA (COLETADO CAIXA - ENCARGOS COMPLEMENTARES) | Material |  | MES | 1 | 0 | 0.01 | 0.01
Insumo | 00040863 | SINAPI | EXAMES - MENSALISTA (COLETADO CAIXA - ENCARGOS COMPLEMENTARES) | Material |  | MES | 1 | 0 | 252.08 | 252.08
[5 empty] | MO sem LS => | 4614.73 | LS => | 3225.71 | MO com LS => | 7840.44
[5 empty] | Valor do BDI => | 2138.77 |  | Valor com BDI => |  | 10390.23
| Código | Banco | Descrição | Tipo |  | Und | Quant. | Porcent. | Valor Unit | Total
Composição | 94688 | SINAPI | TÊ, PVC, SOLDÁVEL, DN 25 MM INSTALADO EM RESERVAÇÃO PREDIAL DE ÁGUA - FORNECIMENTO E INSTALAÇÃO. AF_04/2024 | INHI - INSTALAÇÕES HIDROS SANITÁRIAS |  | UN | 1 |  | 6.9 | 6.9
Composição Auxiliar | 88267 | SINAPI | ENCANADOR OU BOMBEIRO HIDRÁULICO COM ENCARGOS COMPLEMENTARES | SEDI - SERVIÇOS DIVERSOS |  | H | 0.0767 | 0 | 29.92 | 2.29
Composição Auxiliar | 88248 | SINAPI | AUXILIAR DE ENCANADOR OU BOMBEIRO HIDRÁULICO COM ENCARGOS COMPLEMENTARES | SEDI - SERVIÇOS DIVERSOS |  | H | 0.0767 | 0 | 25.2 | 1.93
Insumo | 00038383 | SINAPI | LIXA D'AGUA EM FOLHA, GRAO 100 | Material |  | UN | 0.0096 | 0 | 2.37 | 0.02
Insumo | 00007139 | SINAPI | TE SOLDAVEL, PVC, 90 GRAUS, 25 MM, PARA AGUA FRIA PREDIAL (NBR 5648) | Material |  | UN | 1 | 0 | 1.18 | 1.18
Insumo | 00020083 | SINAPI | SOLUCAO PREPARADORA / LIMPADORA PARA PVC, FRASCO COM 1000 CM3 | Material |  | UN | 0.012 | 0 | 69.74 | 0.83
Insumo | 00000122 | SINAPI | ADESIVO PLASTICO PARA PVC, FRASCO COM *850* GR | Material |  | UN | 0.0106 | 0 | 61.55 | 0.65
[5 empty] | MO sem LS => | 1.29 | LS => | 1.47 | MO com LS => | 2.76
[5 empty] | Valor do BDI => | 1.78 |  | Valor com BDI => |  | 8.68
| Código | Banco | Descrição | Tipo |  | Und | Quant. | Porcent. | Valor Unit | Total
Composição | 95122 | SINAPI | USINA MISTURADORA DE SOLOS, CAPACIDADE DE 200 A 500 TON/H, POTENCIA 75KW - CHI DIURNO. AF_07/2016 | CHOR - CUSTOS HORÁRIOS DE MÁQUINAS E EQUIPAMENTOS |  | CHI | 1 |  | 243.36 | 243.36
Composição Auxiliar | 88316 | SINAPI | SERVENTE COM ENCARGOS COMPLEMENTARES | SEDI - SERVIÇOS DIVERSOS |  | H | 4 | 0 | 25.01 | 100.04
Composição Auxiliar | 95119 | SINAPI | USINA MISTURADORA DE SOLOS, CAPACIDADE DE 200 A 500 TON/H, POTENCIA 75KW - JUROS. AF_07/2016 | CHOR - CUSTOS HORÁRIOS DE MÁQUINAS E EQUIPAMENTOS |  | H | 1 | 0 | 24.72 | 24.72
Composição Auxiliar | 88304 | SINAPI | OPERADOR DE USINA DE ASFALTO, DE SOLOS OU DE CONCRETO COM ENCARGOS COMPLEMENTARES | SEDI - SERVIÇOS DIVERSOS |  | H | 1 | 0 | 38.45 | 38.45
Composição Auxiliar | 95118 | SINAPI | USINA MISTURADORA DE SOLOS, CAPACIDADE DE 200 A 500 TON/H, POTENCIA 75KW - DEPRECIAÇÃO. AF_07/2016 | CHOR - CUSTOS HORÁRIOS DE MÁQUINAS E EQUIPAMENTOS |  | H | 1 | 0 | 80.15 | 80.15
[5 empty] | MO sem LS => | 41.99 | LS => | 47.32 | MO com LS => | 89.31
[5 empty] | Valor do BDI => | 63.07 |  | Valor com BDI => |  | 306.43
| Código | Banco | Descrição | Tipo |  | Und | Quant. | Porcent. | Valor Unit | Total
Composição | 95121 | SINAPI | USINA MISTURADORA DE SOLOS, CAPACIDADE DE 200 A 500 TON/H, POTENCIA 75KW - CHP DIURNO. AF_07/2016 | CHOR - CUSTOS HORÁRIOS DE MÁQUINAS E EQUIPAMENTOS |  | CHP | 1 |  | 392.25 | 392.25
Composição Auxiliar | 5707 | SINAPI | USINA MISTURADORA DE SOLOS, CAPACIDADE DE 200 A 500 TON/H, POTENCIA 75KW - MANUTENÇÃO. AF_07/2016 | CHOR - CUSTOS HORÁRIOS DE MÁQUINAS E EQUIPAMENTOS |  | H | 1 | 0 | 87.69 | 87.69
Composição Auxiliar | 95120 | SINAPI | USINA MISTURADORA DE SOLOS, CAPACIDADE DE 200 A 500 TON/H, POTENCIA 75KW - MATERIAIS NA OPERAÇÃO. AF_07/2016 | CHOR - CUSTOS HORÁRIOS DE MÁQUINAS E EQUIPAMENTOS |  | H | 1 | 0 | 61.2 | 61.2
Composição Auxiliar | 95119 | SINAPI | USINA MISTURADORA DE SOLOS, CAPACIDADE DE 200 A 500 TON/H, POTENCIA 75KW - JUROS. AF_07/2016 | CHOR - CUSTOS HORÁRIOS DE MÁQUINAS E EQUIPAMENTOS |  | H | 1 | 0 | 24.72 | 24.72
Composição Auxiliar | 88304 | SINAPI | OPERADOR DE USINA DE ASFALTO, DE SOLOS OU DE CONCRETO COM ENCARGOS COMPLEMENTARES | SEDI - SERVIÇOS DIVERSOS |  | H | 1 | 0 | 38.45 | 38.45
Composição Auxiliar | 88316 | SINAPI | SERVENTE COM ENCARGOS COMPLEMENTARES | SEDI - SERVIÇOS DIVERSOS |  | H | 4 | 0 | 25.01 | 100.04
Composição Auxiliar | 95118 | SINAPI | USINA MISTURADORA DE SOLOS, CAPACIDADE DE 200 A 500 TON/H, POTENCIA 75KW - DEPRECIAÇÃO. AF_07/2016 | CHOR - CUSTOS HORÁRIOS DE MÁQUINAS E EQUIPAMENTOS |  | H | 1 | 0 | 80.15 | 80.15
[5 empty] | MO sem LS => | 41.99 | LS => | 47.32 | MO com LS => | 89.31
[5 empty] | Valor do BDI => | 101.67 |  | Valor com BDI => |  | 493.92
| Código | Banco | Descrição | Tipo |  | Und | Quant. | Porcent. | Valor Unit | Total
Composição | 95118 | SINAPI | USINA MISTURADORA DE SOLOS, CAPACIDADE DE 200 A 500 TON/H, POTENCIA 75KW - DEPRECIAÇÃO. AF_07/2016 | CHOR - CUSTOS HORÁRIOS DE MÁQUINAS E EQUIPAMENTOS |  | H | 1 |  | 80.15 | 80.15
Insumo | 00009921 | SINAPI | USINA MISTURADORA DE SOLOS, DOSADORES TRIPLOS, CALHA VIBRATORIA CAPACIDADE DE 200 A 500 T/H, POTENCIA DE 75 KW | Equipamento para Aquisição Permanente |  | UN | 4.57e-05 | 0 | 1753880.82 | 80.15
[5 empty] | MO sem LS => | 0 | LS => | 0 | MO com LS => | 0
[5 empty] | Valor do BDI => | 20.77 |  | Valor com BDI => |  | 100.92
| Código | Banco | Descrição | Tipo |  | Und | Quant. | Porcent. | Valor Unit | Total
Composição | 95119 | SINAPI | USINA MISTURADORA DE SOLOS, CAPACIDADE DE 200 A 500 TON/H, POTENCIA 75KW - JUROS. AF_07/2016 | CHOR - CUSTOS HORÁRIOS DE MÁQUINAS E EQUIPAMENTOS |  | H | 1 |  | 24.72 | 24.72
Insumo | 00009921 | SINAPI | USINA MISTURADORA DE SOLOS, DOSADORES TRIPLOS, CALHA VIBRATORIA CAPACIDADE DE 200 A 500 T/H, POTENCIA DE 75 KW | Equipamento para Aquisição Permanente |  | UN | 1.41e-05 | 0 | 1753880.82 | 24.72
[5 empty] | MO sem LS => | 0 | LS => | 0 | MO com LS => | 0
[5 empty] | Valor do BDI => | 6.4 |  | Valor com BDI => |  | 31.12
| Código | Banco | Descrição | Tipo |  | Und | Quant. | Porcent. | Valor Unit | Total
Composição | 5707 | SINAPI | USINA MISTURADORA DE SOLOS, CAPACIDADE DE 200 A 500 TON/H, POTENCIA 75KW - MANUTENÇÃO. AF_07/2016 | CHOR - CUSTOS HORÁRIOS DE MÁQUINAS E EQUIPAMENTOS |  | H | 1 |  | 87.69 | 87.69
Insumo | 00009921 | SINAPI | USINA MISTURADORA DE SOLOS, DOSADORES TRIPLOS, CALHA VIBRATORIA CAPACIDADE DE 200 A 500 T/H, POTENCIA DE 75 KW | Equipamento para Aquisição Permanente |  | UN | 5e-05 | 0 | 1753880.82 | 87.69
[5 empty] | MO sem LS => | 0 | LS => | 0 | MO com LS => | 0
[5 empty] | Valor do BDI => | 22.72 |  | Valor com BDI => |  | 110.41
| Código | Banco | Descrição | Tipo |  | Und | Quant. | Porcent. | Valor Unit | Total
Composição | 95120 | SINAPI | USINA MISTURADORA DE SOLOS, CAPACIDADE DE 200 A 500 TON/H, POTENCIA 75KW - MATERIAIS NA OPERAÇÃO. AF_07/2016 | CHOR - CUSTOS HORÁRIOS DE MÁQUINAS E EQUIPAMENTOS |  | H | 1 |  | 61.2 | 61.2
Insumo | 00002705 | SINAPI | ENERGIA ELETRICA ATE 2000 KWH INDUSTRIAL, SEM DEMANDA | Franquia |  | KWH | 63.75 | 0 | 0.96 | 61.2
[5 empty] | MO sem LS => | 0 | LS => | 0 | MO com LS => | 0
[5 empty] | Valor do BDI => | 15.86 |  | Valor com BDI => |  | 77.06
| Código | Banco | Descrição | Tipo |  | Und | Quant. | Porcent. | Valor Unit | Total
Composição | 96393 | SINAPI | USINAGEM DE BRITA GRADUADA SIMPLES. AF_03/2020 | PAVI - PAVIMENTAÇÃO |  | m³ | 1 |  | 148.15 | 148.15
Composição Auxiliar | 90776 | SINAPI | ENCARREGADO GERAL COM ENCARGOS COMPLEMENTARES | SEDI - SERVIÇOS DIVERSOS |  | H | 0.0081 | 0 | 31.38 | 0.25
Composição Auxiliar | 88316 | SINAPI | SERVENTE COM ENCARGOS COMPLEMENTARES | SEDI - SERVIÇOS DIVERSOS |  | H | 0.0162 | 0 | 25.01 | 0.4
Composição Auxiliar | 93427 | SINAPI | GRUPO GERADOR ESTACIONÁRIO, POTÊNCIA 150 KVA, MOTOR A DIESEL- CHP DIURNO. AF_03/2016 | CHOR - CUSTOS HORÁRIOS DE MÁQUINAS E EQUIPAMENTOS |  | CHP | 0.0063 | 0 | 171.26 | 1.07
Composição Auxiliar | 5942 | SINAPI | PÁ CARREGADEIRA SOBRE RODAS, POTÊNCIA LÍQUIDA 128 HP, CAPACIDADE DA CAÇAMBA 1,7 A 2,8 M3, PESO OPERACIONAL 11632 KG - CHI DIURNO. AF_06/2014 | CHOR - CUSTOS HORÁRIOS DE MÁQUINAS E EQUIPAMENTOS |  | CHI | 0.0042 | 0 | 75.55 | 0.31
Composição Auxiliar | 95122 | SINAPI | USINA MISTURADORA DE SOLOS, CAPACIDADE DE 200 A 500 TON/H, POTENCIA 75KW - CHI DIURNO. AF_07/2016 | CHOR - CUSTOS HORÁRIOS DE MÁQUINAS E EQUIPAMENTOS |  | CHI | 0.0018 | 0 | 243.36 | 0.43
Composição Auxiliar | 5940 | SINAPI | PÁ CARREGADEIRA SOBRE RODAS, POTÊNCIA LÍQUIDA 128 HP, CAPACIDADE DA CAÇAMBA 1,7 A 2,8 M3, PESO OPERACIONAL 11632 KG - CHP DIURNO. AF_06/2014 | CHOR - CUSTOS HORÁRIOS DE MÁQUINAS E EQUIPAMENTOS |  | CHP | 0.012 | 0 | 166.87 | 2
Composição Auxiliar | 95121 | SINAPI | USINA MISTURADORA DE SOLOS, CAPACIDADE DE 200 A 500 TON/H, POTENCIA 75KW - CHP DIURNO. AF_07/2016 | CHOR - CUSTOS HORÁRIOS DE MÁQUINAS E EQUIPAMENTOS |  | CHP | 0.0063 | 0 | 392.25 | 2.47
Insumo | 00004720 | SINAPI | PEDRA BRITADA N. 0, OU PEDRISCO (4,8 A 9,5 MM) POSTO PEDREIRA/FORNECEDOR, SEM FRETE | Material |  | m³ | 0.5308 | 0 | 107.22 | 56.91
Insumo | 00004718 | SINAPI | PEDRA BRITADA N. 2 (19 A 38 MM) POSTO PEDREIRA/FORNECEDOR, SEM FRETE | Material |  | m³ | 0.2606 | 0 | 93.36 | 24.32
Insumo | 00004741 | SINAPI | PO DE PEDRA (POSTO PEDREIRA/FORNECEDOR, SEM FRETE) | Material |  | m³ | 0.5283 | 0 | 87.72 | 46.34
Insumo | 00004721 | SINAPI | PEDRA BRITADA N. 1 (9,5 A 19 MM) POSTO PEDREIRA/FORNECEDOR, SEM FRETE | Material |  | m³ | 0.147 | 0 | 92.87 | 13.65
[5 empty] | MO sem LS => | 0.7 | LS => | 0.8 | MO com LS => | 1.5
[5 empty] | Valor do BDI => | 38.4 |  | Valor com BDI => |  | 186.55
| Código | Banco | Descrição | Tipo |  | Und | Quant. | Porcent. | Valor Unit | Total
Composição | 90587 | SINAPI | VIBRADOR DE IMERSÃO, DIÂMETRO DE PONTEIRA 45MM, MOTOR ELÉTRICO TRIFÁSICO POTÊNCIA DE 2 CV - CHI DIURNO. AF_06/2015 | CHOR - CUSTOS HORÁRIOS DE MÁQUINAS E EQUIPAMENTOS |  | CHI | 1 |  | 0.53 | 0.53
Composição Auxiliar | 90582 | SINAPI | VIBRADOR DE IMERSÃO, DIÂMETRO DE PONTEIRA 45MM, MOTOR ELÉTRICO TRIFÁSICO POTÊNCIA DE 2 CV - DEPRECIAÇÃO. AF_06/2015 | CHOR - CUSTOS HORÁRIOS DE MÁQUINAS E EQUIPAMENTOS |  | H | 1 | 0 | 0.43 | 0.43
Composição Auxiliar | 90583 | SINAPI | VIBRADOR DE IMERSÃO, DIÂMETRO DE PONTEIRA 45MM, MOTOR ELÉTRICO TRIFÁSICO POTÊNCIA DE 2 CV - JUROS. AF_06/2015 | CHOR - CUSTOS HORÁRIOS DE MÁQUINAS E EQUIPAMENTOS |  | H | 1 | 0 | 0.1 | 0.1
[5 empty] | MO sem LS => | 0 | LS => | 0 | MO com LS => | 0
[5 empty] | Valor do BDI => | 0.13 |  | Valor com BDI => |  | 0.66
| Código | Banco | Descrição | Tipo |  | Und | Quant. | Porcent. | Valor Unit | Total
Composição | 90586 | SINAPI | VIBRADOR DE IMERSÃO, DIÂMETRO DE PONTEIRA 45MM, MOTOR ELÉTRICO TRIFÁSICO POTÊNCIA DE 2 CV - CHP DIURNO. AF_06/2015 | CHOR - CUSTOS HORÁRIOS DE MÁQUINAS E EQUIPAMENTOS |  | CHP | 1 |  | 1.35 | 1.35
Composição Auxiliar | 90583 | SINAPI | VIBRADOR DE IMERSÃO, DIÂMETRO DE PONTEIRA 45MM, MOTOR ELÉTRICO TRIFÁSICO POTÊNCIA DE 2 CV - JUROS. AF_06/2015 | CHOR - CUSTOS HORÁRIOS DE MÁQUINAS E EQUIPAMENTOS |  | H | 1 | 0 | 0.1 | 0.1
Composição Auxiliar | 90584 | SINAPI | VIBRADOR DE IMERSÃO, DIÂMETRO DE PONTEIRA 45MM, MOTOR ELÉTRICO TRIFÁSICO POTÊNCIA DE 2 CV - MANUTENÇÃO. AF_06/2015 | CHOR - CUSTOS HORÁRIOS DE MÁQUINAS E EQUIPAMENTOS |  | H | 1 | 0 | 0.33 | 0.33
Composição Auxiliar | 90582 | SINAPI | VIBRADOR DE IMERSÃO, DIÂMETRO DE PONTEIRA 45MM, MOTOR ELÉTRICO TRIFÁSICO POTÊNCIA DE 2 CV - DEPRECIAÇÃO. AF_06/2015 | CHOR - CUSTOS HORÁRIOS DE MÁQUINAS E EQUIPAMENTOS |  | H | 1 | 0 | 0.43 | 0.43
Composição Auxiliar | 90585 | SINAPI | VIBRADOR DE IMERSÃO, DIÂMETRO DE PONTEIRA 45MM, MOTOR ELÉTRICO TRIFÁSICO POTÊNCIA DE 2 CV - MATERIAIS NA OPERAÇÃO. AF_06/2015 | CHOR - CUSTOS HORÁRIOS DE MÁQUINAS E EQUIPAMENTOS |  | H | 1 | 0 | 0.49 | 0.49
[5 empty] | MO sem LS => | 0 | LS => | 0 | MO com LS => | 0
[5 empty] | Valor do BDI => | 0.34 |  | Valor com BDI => |  | 1.69
| Código | Banco | Descrição | Tipo |  | Und | Quant. | Porcent. | Valor Unit | Total
Composição | 90582 | SINAPI | VIBRADOR DE IMERSÃO, DIÂMETRO DE PONTEIRA 45MM, MOTOR ELÉTRICO TRIFÁSICO POTÊNCIA DE 2 CV - DEPRECIAÇÃO. AF_06/2015 | CHOR - CUSTOS HORÁRIOS DE MÁQUINAS E EQUIPAMENTOS |  | H | 1 |  | 0.43 | 0.43
Insumo | 00013896 | SINAPI | VIBRADOR DE IMERSAO, DIAMETRO DA PONTEIRA DE *45* MM, COM MOTOR ELETRICO TRIFASICO DE 2 HP (2 CV) | Equipamento para Aquisição Permanente |  | UN | 0.000128 | 0 | 3390.99 | 0.43
[5 empty] | MO sem LS => | 0 | LS => | 0 | MO com LS => | 0
[5 empty] | Valor do BDI => | 0.11 |  | Valor com BDI => |  | 0.54
| Código | Banco | Descrição | Tipo |  | Und | Quant. | Porcent. | Valor Unit | Total
Composição | 90583 | SINAPI | VIBRADOR DE IMERSÃO, DIÂMETRO DE PONTEIRA 45MM, MOTOR ELÉTRICO TRIFÁSICO POTÊNCIA DE 2 CV - JUROS. AF_06/2015 | CHOR - CUSTOS HORÁRIOS DE MÁQUINAS E EQUIPAMENTOS |  | H | 1 |  | 0.1 | 0.1
Insumo | 00013896 | SINAPI | VIBRADOR DE IMERSAO, DIAMETRO DA PONTEIRA DE *45* MM, COM MOTOR ELETRICO TRIFASICO DE 2 HP (2 CV) | Equipamento para Aquisição Permanente |  | UN | 2.96e-05 | 0 | 3390.99 | 0.1
[5 empty] | MO sem LS => | 0 | LS => | 0 | MO com LS => | 0
[5 empty] | Valor do BDI => | 0.02 |  | Valor com BDI => |  | 0.12
| Código | Banco | Descrição | Tipo |  | Und | Quant. | Porcent. | Valor Unit | Total
Composição | 90584 | SINAPI | VIBRADOR DE IMERSÃO, DIÂMETRO DE PONTEIRA 45MM, MOTOR ELÉTRICO TRIFÁSICO POTÊNCIA DE 2 CV - MANUTENÇÃO. AF_06/2015 | CHOR - CUSTOS HORÁRIOS DE MÁQUINAS E EQUIPAMENTOS |  | H | 1 |  | 0.33 | 0.33
Insumo | 00013896 | SINAPI | VIBRADOR DE IMERSAO, DIAMETRO DA PONTEIRA DE *45* MM, COM MOTOR ELETRICO TRIFASICO DE 2 HP (2 CV) | Equipamento para Aquisição Permanente |  | UN | 0.0001 | 0 | 3390.99 | 0.33
[5 empty] | MO sem LS => | 0 | LS => | 0 | MO com LS => | 0
[5 empty] | Valor do BDI => | 0.08 |  | Valor com BDI => |  | 0.41
| Código | Banco | Descrição | Tipo |  | Und | Quant. | Porcent. | Valor Unit | Total
Composição | 90585 | SINAPI | VIBRADOR DE IMERSÃO, DIÂMETRO DE PONTEIRA 45MM, MOTOR ELÉTRICO TRIFÁSICO POTÊNCIA DE 2 CV - MATERIAIS NA OPERAÇÃO. AF_06/2015 | CHOR - CUSTOS HORÁRIOS DE MÁQUINAS E EQUIPAMENTOS |  | H | 1 |  | 0.49 | 0.49
Insumo | 00002705 | SINAPI | ENERGIA ELETRICA ATE 2000 KWH INDUSTRIAL, SEM DEMANDA | Franquia |  | KWH | 0.52 | 0 | 0.96 | 0.49
[5 empty] | MO sem LS => | 0 | LS => | 0 | MO com LS => | 0
[5 empty] | Valor do BDI => | 0.12 |  | Valor com BDI => |  | 0.61
| Código | Banco | Descrição | Tipo |  | Und | Quant. | Porcent. | Valor Unit | Total
Composição | 101460 | SINAPI | VIGIA DIURNO COM ENCARGOS COMPLEMENTARES | SEDI - SERVIÇOS DIVERSOS |  | MES | 1 |  | 4516.54 | 4516.54
Composição Auxiliar | 101372 | SINAPI | CURSO DE CAPACITAÇÃO PARA VIGIA DIURNO (ENCARGOS COMPLEMENTARES) - MENSALISTA | SEDI - SERVIÇOS DIVERSOS |  | MES | 1 | 0 | 11.24 | 11.24
Insumo | 00043479 | SINAPI | FERRAMENTAS - FAMILIA SERVENTE - MENSALISTA (ENCARGOS COMPLEMENTARES - COLETADO CAIXA) | Material |  | MES | 1 | 0 | 114.72 | 114.72
Insumo | 00040861 | SINAPI | TRANSPORTE - MENSALISTA (COLETADO CAIXA - ENCARGOS COMPLEMENTARES) | Material |  | MES | 1 | 0 | 118.58 | 118.58
Insumo | 00043503 | SINAPI | EPI - FAMILIA SERVENTE - MENSALISTA (ENCARGOS COMPLEMENTARES - COLETADO CAIXA) | Material |  | MES | 1 | 0 | 250.24 | 250.24
Insumo | MO-ED-13 | Próprio | ALIMENTACAO - MENSALISTA (COLETADO CAIXA - ENCARGOS COMPLEMENTARES) | Equipamento |  | MES | 1 | 0 | 1201.81 | 1201.81
Insumo | 00041096 | SINAPI | VIGIA DIURNO (MENSALISTA) | Mão de Obra |  | MES | 1 | 0 | 2567.86 | 2567.86
Insumo | 00040863 | SINAPI | EXAMES - MENSALISTA (COLETADO CAIXA - ENCARGOS COMPLEMENTARES) | Material |  | MES | 1 | 0 | 252.08 | 252.08
Insumo | 00040864 | SINAPI | SEGURO - MENSALISTA (COLETADO CAIXA - ENCARGOS COMPLEMENTARES) | Material |  | MES | 1 | 0 | 0.01 | 0.01
[5 empty] | MO sem LS => | 1518.01 | LS => | 1061.09 | MO com LS => | 2579.1
[5 empty] | Valor do BDI => | 1170.68 |  | Valor com BDI => |  | 5687.22
| Código | Banco | Descrição | Tipo |  | Und | Quant. | Valor Unit | Total
Composição | ED-21781 | SETOP | VIGIA NOTURNO COM ENCARGOS COMPLEMENTARES | ED- |  | hora | 1 | 33.47 | 33.47
B | Código | Banco | Mão de Obra | Quantidade | Custo Horário |  |  |  | Custo Horário Total
Insumo | MOED-21745 | SETOP | VIGIA NOTURNO (COM ADICIONAL NOTURNO) (MODALIDADE: HORISTA¦ENCARGOS SOCIAIS: INCLUSO) | 1 |  |  |  | 23,1983 | 23,1983
[5 empty] | Adicional de Mão de obra (%) |  |  |  | 0
[5 empty] | Custo horário total de mão de obra |  |  |  | 23.1983
[5 empty] | Custo Horário da Execução (A) + (B) + (C) |  |  |  | 23.1983
[5 empty] | (D) Produção de Equipe |  |  |  | 1
[5 empty] | (E) Custo Unitário da Execução [(A) + (B) + (C)] / (D) |  |  |  | 23.1983
F | Código | Banco | Materiais | Quantidade | Unidade | Preço Unitário |  |  | Custo Horário
Insumo | MATED-13097 | SETOP | TRANSPORTE - HORISTA (ENCARGOS COMPLEMENTARES) | 1 | hora | 0,6800 |  |  | 0,6800
Insumo | MATED-13099 | SETOP | EXAMES - HORISTA (ENCARGOS COMPLEMENTARES) | 1 | hora | 1,3400 |  |  | 1,3400
Insumo | MO-ED-12 | Emp | ALIMENTACAO - HORISTA (COLETADO CAIXA - ENCARGOS COMPLEMENTARES) (CCT 24) | 1 | H | 6,1300 |  |  | 6,1300
Insumo | MATED-13098 | SETOP | SEGURO - HORISTA (ENCARGOS COMPLEMENTARES) | 1 | hora | 0,0400 |  |  | 0,0400
[5 empty] | (F)Total: |  |  |  | 8.19
G | Código | Banco | Serviços | Quantidade | Unidade | Preço Unitário |  |  | Custo Horário
Composição | ED-14700 | SETOP | FERRAMENTAS PARA SERVENTE HORISTA (ENCARGOS COMPLEMENTARES) | 1 | hora | 0,6100 |  |  | 0,6100
Composição | ED-21753 | SETOP | CURSO DE CAPACITAÇÃO PARA VIGIA NOTURNO (ENCARGOS COMPLEMENTARES) HORISTA | 1 | hora | 0,1400 |  |  | 0,1400
Composição | ED-14664 | SETOP | EPI PARA SERVENTE HORISTA (ENCARGOS COMPLEMENTARES) | 1 | hora | 1,3300 |  |  | 1,3300
[5 empty] | (G)Total: |  |  |  | 2.08
|  |  |  | MO sem LS => | 0 | LS => | 23.33 | MO com LS => | 23.3342
|  |  |  | Valor do BDI => | 8.67 |  | Valor com BDI => |  | 42.14
| Código | Banco | Descrição | Tipo |  | Und | Quant. | Valor Unit | Total
Composição | ED-21780 | SETOP | VIGIA NOTURNO COM ENCARGOS COMPLEMENTARES | ED- |  | mês | 1 | 5890.72 | 5890.72
[5 empty] | Custo Horário da Execução (A) + (B) + (C) |  |  |  | 0
[5 empty] | (D) Produção de Equipe |  |  |  | 1
[5 empty] | (E) Custo Unitário da Execução [(A) + (B) + (C)] / (D) |  |  |  | 0
G | Código | Banco | Serviços | Quantidade | Unidade | Preço Unitário |  |  | Custo Horário
Composição | ED-21781 | SETOP | VIGIA NOTURNO COM ENCARGOS COMPLEMENTARES | 176 | hora | 33,4700 |  |  | 5.890,7200
[5 empty] | (G)Total: |  |  |  | 5890.72
|  |  |  | MO sem LS => | 0 | LS => | 4106.82 | MO com LS => | 4106.8192
|  |  |  | Valor do BDI => | 1526.87 |  | Valor com BDI => |  | 7417.59
| Código | Banco | Descrição | Tipo |  | Und | Quant. | Porcent. | Valor Unit | Total
Composição | 86879 | SINAPI | VÁLVULA EM PLÁSTICO 1" PARA PIA, TANQUE OU LAVATÓRIO, COM OU SEM LADRÃO - FORNECIMENTO E INSTALAÇÃO. AF_01/2020 | INHI - INSTALAÇÕES HIDROS SANITÁRIAS |  | UN | 1 |  | 10.62 | 10.62
Composição Auxiliar | 88267 | SINAPI | ENCANADOR OU BOMBEIRO HIDRÁULICO COM ENCARGOS COMPLEMENTARES | SEDI - SERVIÇOS DIVERSOS |  | H | 0.1232 | 0 | 29.92 | 3.68
Composição Auxiliar | 88316 | SINAPI | SERVENTE COM ENCARGOS COMPLEMENTARES | SEDI - SERVIÇOS DIVERSOS |  | H | 0.0388 | 0 | 25.01 | 0.97
Insumo | 00003146 | SINAPI | FITA VEDA ROSCA EM ROLOS DE 18 MM X 10 M (L X C) | Material |  | UN | 0.0332 | 0 | 3.9 | 0.12
Insumo | 00006153 | SINAPI | VALVULA EM PLASTICO BRANCO PARA TANQUE OU LAVATORIO 1 ", SEM UNHO E SEM LADRAO | Material |  | UN | 1 | 0 | 5.85 | 5.85
[5 empty] | MO sem LS => | 1.45 | LS => | 1.64 | MO com LS => | 3.09
[5 empty] | Valor do BDI => | 2.75 |  | Valor com BDI => |  | 13.37
| Código | Banco | Descrição | Tipo |  | Und | Quant. | Porcent. | Valor Unit | Total
Composição | 86880 | SINAPI | VÁLVULA EM PLÁSTICO CROMADO TIPO AMERICANA 3.1/2" X 1.1/2" SEM ADAPTADOR PARA PIA - FORNECIMENTO E INSTALAÇÃO. AF_01/2020 | INHI - INSTALAÇÕES HIDROS SANITÁRIAS |  | UN | 1 |  | 28.76 | 28.76
Composição Auxiliar | 88316 | SINAPI | SERVENTE COM ENCARGOS COMPLEMENTARES | SEDI - SERVIÇOS DIVERSOS |  | H | 0.0388 | 0 | 25.01 | 0.97
Composição Auxiliar | 88267 | SINAPI | ENCANADOR OU BOMBEIRO HIDRÁULICO COM ENCARGOS COMPLEMENTARES | SEDI - SERVIÇOS DIVERSOS |  | H | 0.1232 | 0 | 29.92 | 3.68
Insumo | 00003146 | SINAPI | FITA VEDA ROSCA EM ROLOS DE 18 MM X 10 M (L X C) | Material |  | UN | 0.048 | 0 | 3.9 | 0.18
Insumo | 00006155 | SINAPI | VALVULA EM PLASTICO CROMADO TIPO AMERICANA PARA PIA DE COZINHA 3.1/2" X 1.1/2 ", SEM ADAPTADOR | Material |  | UN | 1 | 0 | 23.93 | 23.93
[5 empty] | MO sem LS => | 1.45 | LS => | 1.64 | MO com LS => | 3.09
[5 empty] | Valor do BDI => | 7.45 |  | Valor com BDI => |  | 36.21
[5 empty] | Total sem BDI |  | 28391040.86
[5 empty] | Total do BDI |  | 7356058.68
[5 empty] | Total Geral |  | 35747099.54
_______________________________________________________________ Bernadeth Montechiari Setor de Engenharia

## Curva ABC de Serviços
|  | Obra | Bancos | B.D.I. |  |  | Encargos Sociais
|  | OBRA PARA MODERNIZAÇÃO DA ILUMINAÇÃO E FORÇA DA ÁREA PRIMÁRIA DO PORTO DO ITAQUI | SINAPI - 10/2024 - Maranhão SBC - 11/2024 - Maranhão SICRO3 - 07/2024 - Maranhão ORSE - 08/2024 - Sergipe SEDOP - 10/2024 - Pará SEINFRA - 028 - Ceará SETOP - 07/2024 - Minas Gerais IOPES - 06/2024 - Espírito Santo SIURB - 07/2024 - São Paulo SIURB INFRA - 07/2024 - São Paulo SUDECAP - 07/2024 - Minas Gerais CPOS/CDHU - 09/2024 - São Paulo FDE - 07/2024 - São Paulo AGESUL - 06/2024 - Mato Grosso do Sul AGETOP CIVIL - 06/2024 - Goiás AGETOP RODOVIARIA - 06/2024 - Goiás CAEMA - 12/2019 - Maranhão EMBASA - 05/2024 - sem_encargos CAERN - 05/2024 - Rio Grande do Norte COMPESA - 07/2024 - Pernambuco EMOP - 09/2024 - Rio de Janeiro DERPR - 04/2024 - Paraná SCO - 09/2024 - Rio de Janeiro | 25,92% |  |  | Não Desonerado: Horista: 112,68% Mensalista: 69,90%
Curva ABC de Serviços
Código | Banco | Descrição | Tipo | Und | Quant. | Valor Unit | Total | Peso (%) | Peso Acumulado (%)
SINAPI-MOD 94326 | Próprio | ADMINSTRAÇÃO DE OBRAS - FORÇA - ÁREA PRIMÁRIA DO PORTO DO ITAQUI - AREA EXTERNA | ASTU - ASSENTAMENTO DE TUBOS E PECAS | UND | 1,0 | 4.335.649,71 | 4.335.649,71 | 12,13 | 12,13
COMP. PRÓPRIA - 002-73 | Próprio | Copia da SBC (069831) - LUMINARIA MODULAR 990W LENTE 90° | 69 | UN | 417,0 | 5.532,28 | 2.306.960,76 | 6,45 | 18,58
39.06.084 | CPOS/CDHU | CABO DE COBRE DE 120 MM², ISOLAMENTO 8,7/15 KV - ISOLAÇÃO EPR 90°C | 39.06 | m | 7.045,0 | 285,69 | 2.012.686,05 | 5,63 | 24,21
ED-49028 | SETOP | CABO DE COBRE FLEXÍVEL, CLASSE 5, ISOLAMENTO TIPO EPR/HEPR, NÃO HALOGENADO, ANTICHAMA, TERMOFIXO, UNIPOLAR, SEÇÃO 240 MM2, 90°C, 0,6/1KV | ED- | m | 5.650,0 | 270,81 | 1.530.076,50 | 4,28 | 28,49
39.06.074 | CPOS/CDHU | CABO DE COBRE DE 50 MM², ISOLAMENTO 8,7/15 KV - ISOLAÇÃO EPR 90°C | 39.06 | m | 6.750,0 | 179,43 | 1.211.152,50 | 3,39 | 31,88
COMP. PRÓPRIA - 001-64 | Próprio | LOCAÇÃO DE PLATAFORMA ELEVATÓRIA 1250AJP, INCLUSIVE OPERADOR | ASTU - ASSENTAMENTO DE TUBOS E PECAS | MÊS | 12,0 | 72.183,02 | 866.196,24 | 2,42 | 34,30
ED-49004 | SETOP | CABO DE COBRE FLEXÍVEL, CLASSE 5, ISOLAMENTO TIPO EPR/HEPR, NÃO HALOGENADO, ANTICHAMA, TERMOFIXO, UNIPOLAR, SEÇÃO 25 MM2, 90°C, 0,6/1KV | ED- | m | 19.395,0 | 35,58 | 690.074,10 | 1,93 | 36,23
01.23.030 | CPOS/CDHU | PREPARO DE PONTE DE ADERÊNCIA COM ADESIVO A BASE DE EPÓXI | 1.23 | m² | 3.397,8 | 199,45 | 677.691,21 | 1,90 | 38,13
COMP. PRÓPRIA - 002-30 | Próprio | Fornecimento e instalação de cable reck, INCLUINDO confecção, montagem e içamento de estrutura em pórticos fabricados em aço astm A-36 com pilares e vigas em perfil “I”,pintura de toda a estrutura em tinta epóxi | ASTU - ASSENTAMENTO DE TUBOS E PECAS | UND | 1,0 | 516.080,84 | 516.080,84 | 1,44 | 39,57
COMP. PRÓPRIA - 002-30 | Próprio | Fornecimento e instalação de cable reck no berço 106, INCLUINDO confecção, montagem e içamento de estrutura em pórticos fabricados em aço astm A-36 com pilares e vigas em perfil “I”,pintura de toda a estrutura em tinta epóxi | ASTU - ASSENTAMENTO DE TUBOS E PECAS | UND | 1,0 | 516.080,84 | 516.080,84 | 1,44 | 41,02
070517 | AGETOP CIVIL | CABO FLEXÍVEL EPR/XLPE (90°C), 0,6/1 KV, 150 MM2 | 7 | M | 2.510,0 | 203,87 | 511.713,70 | 1,43 | 42,45
ORSE-13431(MOFF.) | Próprio | Copia da ORSE (9713) - ESCADA DE ACESSO AOS POSTES DE 12M DO BERÇO 106 | 168 | und | 4,0 | 124.963,25 | 499.853,00 | 1,40 | 43,85
4011520 | SICRO3 | Pavimento de concreto com equipamento de pequeno porte - areia e brita comerciais |  | m³ | 679,56 | 731,65 | 497.200,07 | 1,39 | 45,24
COMP. PRÓPRIA - 002-07 | Próprio | FORNECIMENTO DE OLÉO DIESEL PARA EQUIPAMENTOS DIVERSOS EM CAMINHÃO CAMBOIO OU SIMILAR | ASTU - ASSENTAMENTO DE TUBOS E PECAS | Mês | 63.045,67 | 7,73 | 487.343,02 | 1,36 | 46,60
SINAPI-MOD 94305 | Próprio | Copia da SBC (063631) - LEITO DE CABOS EM FIBRA DE VIDRO PESADO 152mm x 400mm X 3000mm | 63 | UND | 496,0 | 936,53 | 464.518,88 | 1,30 | 47,90
ORSE-13431(MODX.) | Próprio | Copia da SBC (069831) - LUMINÁRIA FOTOVOLTAÍCA 125W - BRP110 LED50 G2 HY SOLAR OU EQUIVALENTE TÉCNICO. | 69 | UN | 65,0 | 6.966,15 | 452.799,75 | 1,27 | 49,17
ORSE-13431(MOFG.) | Próprio | Copia da ORSE (9713) - ESCADA DE ACESSO ÀS TORRES DO BERÇO 108 | 168 | und | 4,0 | 112.413,66 | 449.654,64 | 1,26 | 50,43
9205 | ORSE | Cabo de cobre isolado em EPR flexível unipolar 10mm² - 0,6Kv/1Kv/90° | Interligações até Quadro Geral - Fios e Cabos | m | 20.717,0 | 21,59 | 447.280,03 | 1,25 | 51,68
ORSE-13431(MOEA.) | Próprio | Copia da ORSE (9713) - ESCADA DE ACESSO E PLATAFORMAS DA TORRE DOS PÁTIOS I E II INCUSIVE PINTURA DA ESTRUTURA COM PRIMER E TINTA EPOXI (A escada é formada por dois tubos quadrados de 2”x1/4”, unidos por tubos redondos de 1.1/2”x1/8” com superfície anti-derrapante. Externamente a escada terá guarda-corpo formado por fitas de fibra de vidro raiadas, sendo o primeiro arco (fita) com raio de 455mm e os demais de 335mm, os arcos são distanciados entre si aproximadamente 600mm. Patamar de descanso nas cotas +9m e +18m e patamar de iluminação na cota +24m.) | 168 | und | 2,0 | 217.148,72 | 434.297,44 | 1,21 | 52,89
39.06.070 | CPOS/CDHU | CABO DE COBRE DE 35 MM², ISOLAMENTO 8,7/15 KV - ISOLAÇÃO EPR 90°C | 39.06 | m | 3.000,0 | 143,78 | 431.340,00 | 1,21 | 54,10
COMP. PRÓPRIA - 002-56 | Próprio | Copia da CPOS/CDHU (41.12.210) -PROJETOR MODULAR LED 400W - FACHO 90° | 41.12 | UN | 179,0 | 2.400,13 | 429.623,27 | 1,20 | 55,30
95876 | SINAPI | TRANSPORTE COM CAMINHÃO BASCULANTE DE 14 M³, EM VIA URBANA PAVIMENTADA, DMT ATÉ 30 KM (UNIDADE: M3XKM). AF_07/2020 | TRAN - TRANSPORTES, CARGAS E DESCARGAS | M3XKM | 150.270,0 | 2,77 | 416.247,90 | 1,16 | 56,46
2022-05-0020 | Próprio | TRATAMENTO E DESTINAÇÃO FINAL DE RESÍDUOS SÓLIDOS CLASSE IIB | ASTU - ASSENTAMENTO DE TUBOS E PECAS | TON | 4.680,0 | 88,14 | 412.495,20 | 1,15 | 57,62
COMP. PRÓPRIA - 002-57 | Próprio | Copia da CPOS/CDHU (41.12.210) - PROJETOR LED 300W - FACHO 90° | 41.12 | UN | 220,0 | 1.795,70 | 395.054,00 | 1,11 | 58,72
SINAPI-MOD 94324 | Próprio | SUPORTE MÃO FRANCESA (A:1000MM) (B:1410MM) EM FIBRA DE VIDRO | 63 | UN | 673,0 | 539,36 | 362.989,28 | 1,02 | 59,74
ED-49010 | SETOP | CABO DE COBRE FLEXÍVEL, CLASSE 5, ISOLAMENTO TIPO EPR/HEPR, NÃO HALOGENADO, ANTICHAMA, TERMOFIXO, UNIPOLAR, SEÇÃO 50 MM2, 90°C, 0,6/1KV | ED- | m | 5.754,0 | 60,81 | 349.900,74 | 0,98 | 60,72
070510 | AGETOP CIVIL | CABO FLEXÍVEL EPR/XLPE (90°C), 0,6/1 KV, 16 MM2 | 7 | M | 13.994,0 | 23,24 | 325.220,56 | 0,91 | 61,63
COMP. PRÓPRIA - 105-EC | Próprio | POSTE EM FIBRA DE VIDRO,, MODELO CIRCULAR CÔNICO DE ALTURA h≈14 | 96 | un | 34,0 | 9.324,96 | 317.048,64 | 0,89 | 62,51
COMP. PRÓPRIA - 002-11 | Próprio | Copia da ORSE (9601) - POSTE EM FIBRA DE VIDRO, BASE FLANGEADA, MODELO CIRCULAR DE ALTURA h≈12m | 96 | un | 61,0 | 5.047,16 | 307.876,76 | 0,86 | 63,38
070591 | AGETOP CIVIL | CABO FLEXÍVEL PVC (70° C), 0,6/1 KV, 120 MM2 | 7 | M | 1.880,0 | 154,22 | 289.933,60 | 0,81 | 64,19
91935 | SINAPI | CABO DE COBRE FLEXÍVEL ISOLADO, 16 MM², ANTI-CHAMA 0,6/1,0 KV, PARA CIRCUITOS TERMINAIS - FORNECIMENTO E INSTALAÇÃO. AF_03/2023 | INEL - INSTALAÇÃO ELÉTRICA/ELETRIFICAÇÃO E ILUMINAÇÃO EXTERNA | M | 8.022,0 | 35,72 | 286.545,84 | 0,80 | 64,99
ED-49007 | SETOP | CABO DE COBRE FLEXÍVEL, CLASSE 5, ISOLAMENTO TIPO EPR/HEPR, NÃO HALOGENADO, ANTICHAMA, TERMOFIXO, UNIPOLAR, SEÇÃO 35 MM2, 90°C, 0,6/1KV | ED- | m | 5.500,0 | 47,29 | 260.095,00 | 0,73 | 65,72
ORSE-13431(MOFR.) | Próprio | CAIXA DE PASSAGEM ELÉTRICA EM CONCRETO 100x100x80cm com TAMPA (100X100X20CM) - detalhes construtivos da tampa - concreto de 40 MPa (fck 40)/ Vergalhão (22m x 20mm), volume do concreto (0,2m³) | ASTU - ASSENTAMENTO DE TUBOS E PECAS | UND | 46,0 | 5.360,77 | 246.595,42 | 0,69 | 66,41
COMP. PRÓPRIA - 001-95 | Próprio | MANUTENÇÃO DE CANTEIRO DE OBRAS - REDE DE FORÇA E ILUMINAÇÃO - PORTO DO ITAQUI | ASTU - ASSENTAMENTO DE TUBOS E PECAS | UND | 1,0 | 242.297,53 | 242.297,53 | 0,68 | 67,08
ED-48992 | SETOP | CABO DE COBRE FLEXÍVEL, CLASSE 5, ISOLAMENTO TIPO EPR/HEPR, NÃO HALOGENADO, ANTICHAMA, TERMOFIXO, UNIPOLAR, SEÇÃO 4 MM2, 90°C, 0,6/1KV | ED- | m | 29.624,0 | 8,14 | 241.139,36 | 0,67 | 67,76
COMP. PRÓPRIA - 001-40 | Próprio | LOCAÇÃO DE GERADOR 350 kVA | ASTU - ASSENTAMENTO DE TUBOS E PECAS | MES | 12,0 | 18.216,43 | 218.597,16 | 0,61 | 68,37
ORSE-13431(MOEA.) | Próprio | Copia da ORSE (9713) - ESCADA DE ACESSO E PLATAFORMAS DA TORRE DOS PÁTIOS I E II INCLUSIVE PINTURA DA ESTRUTURA COM PRIMER E TINTA EPOXI (A escada é formada por dois tubos quadrados de 2”x1/4”, unidos por tubos redondos de 1.1/2”x1/8” com superfície anti-derrapante. Externamente a escada terá guarda-corpo formado por fitas de fibra de vidro raiadas, sendo o primeiro arco (fita) com raio de 455mm e os demais de 335mm, os arcos são distanciados entre si aproximadamente 600mm. Patamar de descanso nas cotas +9m e +18m e patamar de iluminação na cota +24m.) | 168 | und | 1,0 | 217.148,72 | 217.148,72 | 0,61 | 68,98
91933 | SINAPI | CABO DE COBRE FLEXÍVEL ISOLADO, 10 MM², ANTI-CHAMA 0,6/1,0 KV, PARA CIRCUITOS TERMINAIS - FORNECIMENTO E INSTALAÇÃO. AF_03/2023 | INEL - INSTALAÇÃO ELÉTRICA/ELETRIFICAÇÃO E ILUMINAÇÃO EXTERNA | M | 9.432,0 | 22,79 | 214.955,28 | 0,60 | 69,58
94342 | SINAPI | ATERRO MANUAL DE VALAS COM AREIA PARA ATERRO. AF_08/2023 | MOVT - MOVIMENTO DE TERRA | m³ | 1.738,63 | 115,40 | 200.637,90 | 0,56 | 70,14
ED-49013 | SETOP | CABO DE COBRE FLEXÍVEL, CLASSE 5, ISOLAMENTO TIPO EPR/HEPR, NÃO HALOGENADO, ANTICHAMA, TERMOFIXO, UNIPOLAR, SEÇÃO 70 MM2, 90°C, 0,6/1KV | ED- | m | 2.140,0 | 90,72 | 194.140,80 | 0,54 | 70,68
SINAPI-MOD 94310 | Próprio | Copia da SBC (063737) - TAMPA DE LEITO RETO EM FIBRA DE VIDRO 400X3000mm | 63 | UN | 496,0 | 381,80 | 189.372,80 | 0,53 | 71,21
COMP. PRÓPRIA - 105-EI | Próprio | Copia da ORSE (9728) - QUADRO ELÉTRICO FORÇA E ILUMINAÇÃO EM POLICARBONATO PROTEÇÃO (IP 65) 11 disjunotres de 20A a 200A | 80 | un | 16,0 | 11.753,30 | 188.052,80 | 0,53 | 71,74
ED-48995 | SETOP | CABO DE COBRE FLEXÍVEL, CLASSE 5, ISOLAMENTO TIPO EPR/HEPR, NÃO HALOGENADO, ANTICHAMA, TERMOFIXO, UNIPOLAR, SEÇÃO 6 MM2, 90°C, 0,6/1KV | ED- | m | 15.751,0 | 11,44 | 180.191,44 | 0,50 | 72,24
9050017 | SIURB | REMOÇÃO DE CABO APARENTE - ACIMA DE 16MM2 | Edificação | M | 20.075,0 | 8,94 | 179.470,50 | 0,50 | 72,75
COMP. PRÓPRIA - 001-36 | Próprio | LOCAÇÃO DE TORRE DE ILUMINAÇÃO, COM 4 LÂMPADAS DE 1000W CADA, INCLUSIVE BANDEJA DE CONTENÇÃO DE RESÍDUOS E EXTINTOR. | ASTU - ASSENTAMENTO DE TUBOS E PECAS | VB | 30,0 | 5.798,61 | 173.958,30 | 0,49 | 73,23
COMP. PRÓPRIA - 002-59 | Próprio | Copia da ORSE (9601) - POSTE EM FIBRA DE VIDRO, BASE FLANGEADA, MODELO CIRCULAR DE ALTURA h≈15m | 96 | un | 21,0 | 8.137,84 | 170.894,64 | 0,48 | 73,71
ORSE-13431(MODV.) | Próprio | Copia da CPOS/CDHU (41.12.210) - PROJETOR PARA ÁREAS CLASSIFICADAS LED 300W - NAVILLE - LINHA CENTAURUS - FACHO 90° ou equivalente técnico | 41.12 | UN | 28,0 | 6.030,05 | 168.841,40 | 0,47 | 74,18
93593 | SINAPI | TRANSPORTE COM CAMINHÃO BASCULANTE DE 14 M³, EM VIA URBANA PAVIMENTADA, ADICIONAL PARA DMT EXCEDENTE A 30 KM (UNIDADE: M3XKM). AF_07/2020 | TRAN - TRANSPORTES, CARGAS E DESCARGAS | M3XKM | 135.243,0 | 1,12 | 151.472,16 | 0,42 | 74,61
93592 | SINAPI | TRANSPORTE COM CAMINHÃO BASCULANTE DE 14 M³, EM VIA URBANA EM REVESTIMENTO PRIMÁRIO (UNIDADE: M3XKM). AF_07/2020 | TRAN - TRANSPORTES, CARGAS E DESCARGAS | M3XKM | 49.221,9 | 3,05 | 150.126,79 | 0,42 | 75,03
COMP. PRÓPRIA - 001-97 | Próprio | EQUIPE DE TOPOGRAFIA | ASTU - ASSENTAMENTO DE TUBOS E PECAS | Mês | 18,0 | 8.322,20 | 149.799,60 | 0,42 | 75,44
97670 | SINAPI | ELETRODUTO FLEXÍVEL CORRUGADO, PEAD, DN 100 (4"), PARA REDE ENTERRADA DE DISTRIBUIÇÃO DE ENERGIA ELÉTRICA - FORNECIMENTO E INSTALAÇÃO. AF_12/2021 | INEL - INSTALAÇÃO ELÉTRICA/ELETRIFICAÇÃO E ILUMINAÇÃO EXTERNA | M | 4.072,0 | 34,67 | 141.176,24 | 0,39 | 75,84
91929 | SINAPI | CABO DE COBRE FLEXÍVEL ISOLADO, 4 MM², ANTI-CHAMA 0,6/1,0 KV, PARA CIRCUITOS TERMINAIS - FORNECIMENTO E INSTALAÇÃO. AF_03/2023 | INEL - INSTALAÇÃO ELÉTRICA/ELETRIFICAÇÃO E ILUMINAÇÃO EXTERNA | M | 13.265,9 | 10,12 | 134.250,90 | 0,38 | 76,22
071215 | AGETOP CIVIL | ELETRODUTO EM AÇO GALVANIZADO A FOGO DIÂMETRO 2" - PESADO | 7 | M | 996,0 | 128,22 | 127.707,12 | 0,36 | 76,57
COMP. PRÓPRIA - 105-EU | Próprio | Copia da ORSE (9728) - QUADRO ELÉTRICO DE DISTRIBUIÇÃO EM AÇO CARBONO COM PROTEÇÃO (IP 41) 02 a 03 disjutores de 10A a 80A | 80 | un | 13,0 | 9.668,07 | 125.684,91 | 0,35 | 76,92
SINAPI-MOD 94337 | Próprio | Copia da ORSE (8351) - Fornecimento e instalação de parafuso cabeça lentilha em aço inox 1/4" x 1.1/2" | ASTU - ASSENTAMENTO DE TUBOS E PECAS | UND | 11.532,0 | 10,56 | 121.777,92 | 0,34 | 77,26
7892 | ORSE | Eletroduto em ferro galvanizado pesado sem costura 2" x 3m | Interligações até Quadro Geral - Eletrodutos e Conexões | un | 362,0 | 331,63 | 120.050,06 | 0,34 | 77,60
EMAP - 021 | Próprio | MONTAGEM E DESMONTAGEM DE ANDAIME TUBO ROLL | SEDI - SERVIÇOS DIVERSOS | UND | 4,0 | 29.780,08 | 119.120,32 | 0,33 | 77,93
EMAP - 018 | Próprio | Copia da IOPES (020352) - Aluguel mensal container para escritório, dim. 6.00x2.40m, c/ banheiro (vaso+lavat+chuveiro e básc), incl. porta, 2 janelas, abert p/ ar cond., 2 pt iluminação, 2 tom. elét. e 1 tom.telef. Isolam.térmico(teto e paredes), piso em comp. Naval, cert. NR18, incl. laudo descontaminação. | 203 | UN X MÊS | 72,0 | 1.601,38 | 115.299,36 | 0,32 | 78,26
COMP. PRÓPRIA - 001-75 | Próprio | Copia da CPOS/CDHU (42.05.260) - GRAPA PARA FIXAÇÃO DE LEITOS DE FIBRA DE VIDRO | 42.05 | UN | 2.832,0 | 40,33 | 114.214,56 | 0,32 | 78,58
COMP. PRÓPRIA - 002-61 | Próprio | LOCAÇÃO DE ANDAIME TUBO ROLL | ASTU - ASSENTAMENTO DE TUBOS E PECAS | MES | 1.800,0 | 62,93 | 113.274,00 | 0,32 | 78,89
ORSE-13431(MOFJ.) | Próprio | Copia da ORSE (9601) - POSTE EM FIBRA DE VIDRO MODELO CIRCULAR DE ALTURA h≈8m | 96 | un | 34,0 | 3.262,80 | 110.935,20 | 0,31 | 79,20
ORSE-13431(MOFP.) | Próprio | CAIXA DE PASSAGEM ELÉTRICA EM CONCRETO 60x60x60cm com TAMPA (60X60X20CM) - detalhes construtivos da tampa - concreto de 40 MPa (fck 40)/ Vergalhão (8,4m x 20mm), volume do concreto (0,072m³) | ASTU - ASSENTAMENTO DE TUBOS E PECAS | UND | 47,0 | 2.342,47 | 110.096,09 | 0,31 | 79,51
ORSE-13431(MODW.) | Próprio | Copia da ORSE (13763) - POSTE/TORRE DE CONCRETO 30 METROS DE 2000 A 3000 DAN - fornecimento e assentamento | 76 | un | 3,0 | 36.477,32 | 109.431,96 | 0,31 | 79,82
COMP. PRÓPRIA - 105-ED | Próprio | Copia da ORSE (9601) - Poste Basculante Giratório EM FIBRA DE VIDRO MODELO CIRCULAR RETO, Com rosca BSP no topo e na base, DE ALTURA h≈03m, COM REFLETORES DE ILUMINAÇÃO EM ÚNICO NÍVEL | 96 | un | 37,0 | 2.931,94 | 108.481,78 | 0,30 | 80,12
COMP. PRÓPRIA - 002-69 | Próprio | Copia da CPOS/CDHU (41.12.210) - PROJETOR PARA ÁREAS CLASSIFICADAS LED 350W - FACHO 90° | 41.12 | UN | 51,0 | 2.115,10 | 107.870,10 | 0,30 | 80,42
0201004036 | AGESUL | RETIRADA DE ELETRODUTO COM BITOLA SUPERIOR A 2", SEM REAPROVEITAMENTO | DEMOLICOES E RETIRADAS | M | 2.750,0 | 39,18 | 107.745,00 | 0,30 | 80,72
CPU - 91099 | Próprio | Copia da SINAPI (100975) - CARGA, MANOBRA E DESCARGA DE SOLOS E MATERIAIS GRANULARES OU ENTULHO EM CAMINHÃO BASCULANTE 14 M³ - CARGA COM RETROESCAVADEIRA (CAÇAMBA DE 1M³ ) E DESCARGA LIVRE (UNIDADE: M3). AF_07/2020 | TRAN - TRANSPORTES, CARGAS E DESCARGAS | m³ | 8.035,0 | 12,86 | 103.330,10 | 0,29 | 81,01
COMP. PRÓPRIA - 002-17 | Próprio | Copia da ORSE (9601) - POSTE CURVO DUPLO "T" DE ALTURA h≈12m, EM FIBRA DE VIDRO CONTÍNUO RETO FLANGEADO | 96 | un | 17,0 | 6.059,79 | 103.016,43 | 0,29 | 81,30
ED-49016 | SETOP | CABO DE COBRE FLEXÍVEL, CLASSE 5, ISOLAMENTO TIPO EPR/HEPR, NÃO HALOGENADO, ANTICHAMA, TERMOFIXO, UNIPOLAR, SEÇÃO 95 MM2, 90°C, 0,6/1KV | ED- | m | 875,0 | 117,05 | 102.418,75 | 0,29 | 81,59
21.005.0020-0 | EMOP | POSTE DE ACO,CONTINUO,RETO,CONICO,SIMPLES,COM FLANGE DE ACO SOLDADO NA SUA BASE,FIXADO POR PARAFUSOS CHUMBADORES,DE 9,00 M.FORNECIMENTO E ASSENTAMENTO | 21 | UN | 21,0 | 4.565,11 | 95.867,31 | 0,27 | 81,86
COMP. PRÓPRIA - 002-41 | Próprio | Copia da SINAPI (100620) - POSTE EM AÇO GALVANIZADO DE ALTURA h≈8m - FORNECIMENTO E INSTALACAO. AF_11/2019 | INEL - INSTALAÇÃO ELÉTRICA/ELETRIFICAÇÃO E ILUMINAÇÃO EXTERNA | UN | 33,0 | 2.875,09 | 94.877,97 | 0,27 | 82,12
96396 | SINAPI | CONSTRUÇÃO DE BASE E SUB-BASE PARA PAVIMENTAÇÃO DE BRITA GRADUADA SIMPLES, COM ESPESSURA DE 15 CM - EXCLUSIVE CARGA E TRANSPORTE. AF_09/2024 | PAVI - PAVIMENTAÇÃO | m³ | 453,18 | 204,74 | 92.784,07 | 0,26 | 82,38
ORSE-13431(MOFU.) | Próprio | CAIXA DE PASSAGEM ELÉTRICA EM CONCRETO 80x80x80cm com TAMPA (80X80X20CM) - detalhes construtivos da tampa - concreto de 40 MPa (fck 40)/ Vergalhão (14,4m x 20mm), volume do concreto (0,128m³) | ASTU - ASSENTAMENTO DE TUBOS E PECAS | UND | 26,0 | 3.565,32 | 92.698,32 | 0,26 | 82,64
97669 | SINAPI | ELETRODUTO FLEXÍVEL CORRUGADO, PEAD, DN 90 (3"), PARA REDE ENTERRADA DE DISTRIBUIÇÃO DE ENERGIA ELÉTRICA - FORNECIMENTO E INSTALAÇÃO. AF_12/2021 | INEL - INSTALAÇÃO ELÉTRICA/ELETRIFICAÇÃO E ILUMINAÇÃO EXTERNA | M | 3.319,0 | 27,02 | 89.679,38 | 0,25 | 82,89
COMP. PRÓPRIA - 002-10 | Próprio | EXECUÇÃO DE SONDAGEM ROTATIVA | ASTU - ASSENTAMENTO DE TUBOS E PECAS | m | 90,0 | 990,99 | 89.189,10 | 0,25 | 83,14
96557 | SINAPI | CONCRETAGEM DE BLOCO DE COROAMENTO OU VIGA BALDRAME, FCK 30 MPA, COM USO DE BOMBA - LANÇAMENTO, ADENSAMENTO E ACABAMENTO. AF_01/2024 | FUES - FUNDAÇÕES E ESTRUTURAS | m³ | 84,78 | 1.033,57 | 87.626,06 | 0,25 | 83,39
SINAPI-MOD 94318 | Próprio | Copia da SEDOP (170879) - CAIXA DE PASSAGEM/DERIVAÇÃO EX (IP66) 510x510 mm - ALUMÍNIO FUNDIDO | SEDOP | un | 10,0 | 8.648,89 | 86.488,90 | 0,24 | 83,63
COMP. PRÓPRIA - 002-13 | Próprio | Copia da SBC (060934) - BASE CONCRETO PARA POSTE 6,5M - 0,50X0,50X0,10 | 60 | UN | 83,0 | 1.017,44 | 84.447,52 | 0,24 | 83,86
COMP. PRÓPRIA - 002-18 | Próprio | Copia da AGESUL (1201008135) - Cruzeta P50 - 1,5m, retangular 90x112mm, ou 90x90mm, flecha 10%, em fibra de vidro(filamentada) | INSTALACOES ELETRICAS | UN | 163,0 | 511,22 | 83.328,86 | 0,23 | 84,10
COMP. PRÓPRIA - 002-72 | Próprio | Copia da CPOS/CDHU (41.12.210) - PROJETOR PARA ÁREAS CLASSIFICADAS LED 200W - FACHO 90° | 41.12 | UN | 28,0 | 2.959,33 | 82.861,24 | 0,23 | 84,33
91931 | SINAPI | CABO DE COBRE FLEXÍVEL ISOLADO, 6 MM², ANTI-CHAMA 0,6/1,0 KV, PARA CIRCUITOS TERMINAIS - FORNECIMENTO E INSTALAÇÃO. AF_03/2023 | INEL - INSTALAÇÃO ELÉTRICA/ELETRIFICAÇÃO E ILUMINAÇÃO EXTERNA | M | 5.762,0 | 14,27 | 82.223,74 | 0,23 | 84,56
COMP. PRÓPRIA - 002-14 | Próprio | Copia da ORSE (9601) - POSTE EM FIBRA DE VIDRO, BASE FLANGEADA, MODELO CIRCULAR DE ALTURA h≈4m | 96 | un | 34,0 | 2.380,47 | 80.935,98 | 0,23 | 84,79
SINAPI-MOD 94320 | Próprio | PLACA DE JUNÇÃO RETA HORIZONTAL PESADO C(150) E(6) L(250) PARA LEITO EM FIBRA DE VIDRO | 63 | UN | 1.328,0 | 59,61 | 79.162,08 | 0,22 | 85,01
COMP. PRÓPRIA - 002-08 | Próprio | EXECUÇÃO DE SCANNER DE SOLO COM GEO RADAR, INCLUSIVE MOBILIZAÇÃO, DESMOBILIZAÇAO, RELATÓRIO TÉCNICO E PLANTA | ASTU - ASSENTAMENTO DE TUBOS E PECAS | m² | 3.200,0 | 24,73 | 79.136,00 | 0,22 | 85,23
EMAP - 028 | Próprio | Copia da CPOS/CDHU (41.12.210) - PROJETOR MODULAR LED 200W - FACHO 90° | 41.12 | UN | 51,0 | 1.550,59 | 79.080,09 | 0,22 | 85,45
92992 | SINAPI | CABO DE COBRE FLEXÍVEL ISOLADO, 95 MM², ANTI-CHAMA 0,6/1,0 KV, PARA REDE ENTERRADA DE DISTRIBUIÇÃO DE ENERGIA ELÉTRICA - FORNECIMENTO E INSTALAÇÃO. AF_12/2021 | INEL - INSTALAÇÃO ELÉTRICA/ELETRIFICAÇÃO E ILUMINAÇÃO EXTERNA | M | 560,0 | 138,27 | 77.431,20 | 0,22 | 85,67
COMP. PRÓPRIA - 002-25 | Próprio | Copia da CPOS/CDHU (41.12.210) - PROJETOR LED 200W - EZL/D/200 - NAVILLE - FACHO 90° | 41.12 | UN | 98,0 | 763,08 | 74.781,84 | 0,21 | 85,88
EMAP - 025 | Próprio | MOBILIZAÇÃO OU DESMOBILIZAÇÃO DE CANTEIRO DE OBRAS | ASTU - ASSENTAMENTO DE TUBOS E PECAS | UND | 2,0 | 37.025,99 | 74.051,98 | 0,21 | 86,08
071217 | AGETOP CIVIL | ELETRODUTO EM AÇO GALVANIZADO A FOGO DIÂMETRO 3" - PESADO | 7 | M | 324,0 | 222,76 | 72.174,24 | 0,20 | 86,28
90099 | SINAPI | ESCAVAÇÃO MECANIZADA DE VALA COM PROF. ATÉ 1,5 M (MÉDIA MONTANTE E JUSANTE/UMA COMPOSIÇÃO POR TRECHO), RETROESCAV. (0,26 M3), LARG. MENOR QUE 0,8 M, EM SOLO DE 1A CATEGORIA, EM LOCAIS COM ALTO NÍVEL DE INTERFERÊNCIA. AF_09/2024 | MOVT - MOVIMENTO DE TERRA | m³ | 3.786,3 | 19,02 | 72.015,42 | 0,20 | 86,49
COMP. PRÓPRIA - 002-03 | Próprio | EXECUÇÃO DE TESTES DE COMISSIONAMENTO | ASTU - ASSENTAMENTO DE TUBOS E PECAS | UND | 1,0 | 71.194,16 | 71.194,16 | 0,20 | 86,68
104790 | SINAPI | DEMOLIÇÃO DE PISO DE CONCRETO SIMPLES, DE FORMA MECANIZADA COM MARTELETE, SEM REAPROVEITAMENTO. AF_09/2023 | SERP - SERVIÇOS PRELIMINARES | m³ | 423,5 | 164,21 | 69.542,93 | 0,19 | 86,88
9510 | ORSE | Eletroduto em ferro galvanizado pesado sem costura 4" x 3m | Interligações até Quadro Geral - Eletrodutos e Conexões | un | 100,0 | 677,24 | 67.724,00 | 0,19 | 87,07
4947 | ORSE | Junta de dilatação elástica (PVC) p/ concreto, tipo O-120/3, pressão até 2 mca, Fugenband, Vedacit ou similar | Junta de dilatação | m | 566,3 | 118,61 | 67.168,84 | 0,19 | 87,26
97668 | SINAPI | ELETRODUTO FLEXÍVEL CORRUGADO, PEAD, DN 63 (2"), PARA REDE ENTERRADA DE DISTRIBUIÇÃO DE ENERGIA ELÉTRICA - FORNECIMENTO E INSTALAÇÃO. AF_12/2021 | INEL - INSTALAÇÃO ELÉTRICA/ELETRIFICAÇÃO E ILUMINAÇÃO EXTERNA | M | 3.661,0 | 18,25 | 66.813,25 | 0,19 | 87,44
COMP. PRÓPRIA - 002-27 | Próprio | CONSTRUÇÃO DE MURETA(ABRIGO DE QUADROS ELÉTRICOS) EM BLOCO ESTRUTURAL | ASTU - ASSENTAMENTO DE TUBOS E PECAS | UND | 9,0 | 7.237,36 | 65.136,24 | 0,18 | 87,63
070589 | AGETOP CIVIL | CABO FLEXÍVEL PVC (70° C), 0,6/1 KV, 70 MM2 | 7 | M | 670,0 | 96,79 | 64.849,30 | 0,18 | 87,81
ORSE-13431(MOFK.) | Próprio | Copia da SETOP (ED-24042) - Fornecimento e instalação de fita subterrânea para sinalização de rede elétrica7cm x 300m, Modelo SETON ou equivalente técnico Legenda: CUIDADO CUIDADO REDE ELÉTRICA ABAIXO | ED- | m | 8.000,0 | 7,60 | 60.800,00 | 0,17 | 87,98
EMAP - 019 | Próprio | Copia da AGESUL (0101001176) - LOCACAO DE BANHEIRO QUIMICO, INCLUSO 4 HIGIENIZACOES, MOBILIZACAO E DESMOBILIZACAO | CANTEIRO DE OBRAS | UN X MÊS | 36,0 | 1.636,96 | 58.930,56 | 0,16 | 88,14
COMP. PRÓPRIA - 105-EG | Próprio | Copia da ORSE (9728) - QUADRO ELÉTRICO DE ILUMINAÇÃO EM POLICARBONATO PROTEÇÃO (IP 65) 07 a 18 disjuntores de 10A a 200A | 80 | un | 5,0 | 11.753,30 | 58.766,50 | 0,16 | 88,31
COMP. PRÓPRIA - 105-EZ | Próprio | Copia da ORSE (9728) - S2-QDF03- QUADRO DE DISTRIBUIÇÃO DE FORÇA DO BERÇO 104 DE SOBREPOR . fabricado em liga de alumínio de alta resistência mecânica na cor cinza Munsell N 6.5, com proteção IP66W - para áreas classificadas - 13 disjuntores de 10a 400A | 80 | un | 1,0 | 58.274,49 | 58.274,49 | 0,16 | 88,47
SINAPI-MOD 94339 | Próprio | CONTAINER COM ISOLAMENTO TÉRMICO - VESTIÁRIO COM QUATRO (4) CHUVEIROS, TRÊS (3) SANITÁRIOS, UM (1) LAVATÓRIO E UM (1) MICTÓRIO (COMPRIMENTO: 6 ,0M/LARGURA: 2,3M/ALTURA: 2,82M/PÉ DIREITO: 2,50M) | ASTU - ASSENTAMENTO DE TUBOS E PECAS | UN X MÊS | 36,0 | 1.602,42 | 57.687,12 | 0,16 | 88,63
CPU - 91100 | Próprio | Copia da SINAPI (98064) - ASSENTAMNETO DE ANEL EM CONCRETO, DIÂMETRO INTERNO = 3,00 M | INHI - INSTALAÇÕES HIDROS SANITÁRIAS | UN | 24,0 | 2.403,44 | 57.682,56 | 0,16 | 88,79
COMP. PRÓPRIA - 002-55 | Próprio | PEÇA PARA FABRICAÇÃO - SUPORTE MÃO FRANCESA EM AÇO GALVANIZADO A FOGO (1200mm) x C(1075mm) | ASTU - ASSENTAMENTO DE TUBOS E PECAS | UND | 80,0 | 671,77 | 53.741,60 | 0,15 | 88,94
COMP. PRÓPRIA - 105-GA | Próprio | Copia da AGETOP CIVIL (091012) - TUBO FLEX. A PROVA DE EXPLOSÃO PARA ÁREAS CLASSIFICADAS DE DIAMETRO DE Ø2.1/2" COM TERMINAIS MACHO-MACHO FIXO COM ROSCA TIPO BSP COMPRIMENTO DE 1000mm | 910 | und | 11,0 | 4.809,21 | 52.901,31 | 0,15 | 89,09
COMP. PRÓPRIA - 105-FF | Próprio | Copia da ORSE (9728) - S3-QDL01- QUADRO DE ILUMINAÇÃO DO BERÇO 108 DE SOBREPOR . fabricado em liga de alumínio de alta resistência mecânica na cor cinza Munsell N 6.5, com proteção IP66W - para áreas classificadas - 26 disjuntores de 10A a 80A | 80 | un | 1,0 | 52.731,22 | 52.731,22 | 0,15 | 89,24
ORSE-13431(MOEB.) | Próprio | Copia da CPOS/CDHU (41.12.210) - PROJETOR PARA ÁREAS CLASSIFICADAS LED 200W - FACHO 90° OU EQUIVALENTE TÉCNICO | 41.12 | UN | 22,0 | 2.383,53 | 52.437,66 | 0,15 | 89,38
160025 | SBC | IMPERMEABILIZACAO DE JUNTAS DE DILATACAO | TRATAMENTOS E IMPERMEABILIZACOES | M | 566,3 | 88,52 | 50.128,87 | 0,14 | 89,53
COMP. PRÓPRIA - 105-EJ | Próprio | Copia da ORSE (9728) - QUADRO ELÉTRICO DE DISTRIBUIÇÃO EM POLICARBONATO PROTEÇÃO (IP 65) 2 a 6 disjunotres de 10A a 80A | 80 | un | 5,0 | 9.668,07 | 48.340,35 | 0,14 | 89,66
EMAP - 027 | Próprio | Copia da CPOS/CDHU (41.12.210) - PROJETOR LED 100W - FACHO 90 | 41.12 | UN | 69,0 | 693,65 | 47.861,85 | 0,13 | 89,79
ORSE-13431(MOGA.) | Próprio | Copia da CPOS/CDHU (42.05.260) - FIXADOR DE TAMPA DE LEITO 400mm - EM FIBRA DE VIDRO | 42.05 | UN | 954,0 | 49,39 | 47.118,06 | 0,13 | 89,93
ORSE-13431(MODU.) | Próprio | Copia da CPOS/CDHU (41.12.210) - Luminária LED com suporte 30° para fixação em poste reto - LUMINÁRIA PARA ÁREAS CLASSIFICADAS LED 30W - FACHO 120° - OU EQUIVALENTE | 41.12 | UN | 37,0 | 1.260,74 | 46.647,38 | 0,13 | 90,06
COMP. PRÓPRIA - 105-FE | Próprio | Copia da ORSE (9728) - S3-QDFL02- QUADRO DE FORÇA E ILUMINAÇÃO DO BERÇO 106 DE SOBREPOR . fabricado em liga de alumínio de alta resistência mecânica na cor cinza Munsell N 6.5, com proteção IP66W - para áreas classificadas - 14 disjuntores de 10A a 125A | 80 | un | 1,0 | 46.611,75 | 46.611,75 | 0,13 | 90,19
COMP. PRÓPRIA - 001-99 | Próprio | ELABORAÇÃO DE AS BUILT E DATA BOOK | 0 | m² | 1.259,19 | 36,79 | 46.325,60 | 0,13 | 90,32
ORSE-13431(MODM.) | Próprio | CHUMBADOR EM ACO CARBONO,COM DIAMETRO DE 7/8",COMPRIMENTO DE 500MM,GALVANIZADO A QUENTE POR IMERSAO,COM PORCA,ARRUELA LI SA E ARRUELA DE PRESSAO.FORNECIMENTO E INSTALAÇÃO - BASEADO EM EMOP 21.050.0040-0 | ASTU - ASSENTAMENTO DE TUBOS E PECAS | UND | 220,0 | 205,04 | 45.108,80 | 0,13 | 90,44
COMP. PRÓPRIA - 002-12 | Próprio | Copia - Copia da ORSE (9601) - POSTE EM FIBRA DE VIDRO, BASE FLANGEADA, MODELO CIRCULAR DE ALTURA h≈6m | 96 | un | 16,0 | 2.769,23 | 44.307,68 | 0,12 | 90,57
COMP. PRÓPRIA - 105-FD | Próprio | Copia da ORSE (9728) - S3-QDFL01- QUADRO DE FORÇA E ILUMINAÇÃO DO BERÇO 106 DE SOBREPOR . fabricado em liga de alumínio de alta resistência mecânica na cor cinza Munsell N 6.5, com proteção IP66W - para áreas classificadas - 11 disjuntores de 10A a 125A | 80 | un | 1,0 | 44.136,78 | 44.136,78 | 0,12 | 90,69
ORSE-13431(MODT.) | Próprio | Copia da CPOS/CDHU (41.12.210) - PROJETOR PARA ÁREAS CLASSIFICADAS LED 120W - NAVILLE - FACHO 90° OU EQUIVALENTE TÉCNICO | 41.12 | UN | 30,0 | 1.456,75 | 43.702,50 | 0,12 | 90,81
COMP. PRÓPRIA - 002-75 | Próprio | SUPORTE PEDESTRAL (A: 1000mm) (B: 1000mm) EM FIBRA DE VIDRO | 63 | UN | 20,0 | 2.179,58 | 43.591,60 | 0,12 | 90,93
ORSE-13431(MOFZ.) | Próprio | CAIXA DE PASSAGEM ELÉTRICA EM CONCRETO 40x40x40cm com TAMPA (40X40X10CM) - detalhes construtivos da tampa - concreto de 25 MPa (fck 25)/ Vergalhão (2,48m x 10mm), volume do concreto (0,016m³) | ASTU - ASSENTAMENTO DE TUBOS E PECAS | UND | 58,0 | 751,47 | 43.585,26 | 0,12 | 91,06
SINAPI-MOD 94325 | Próprio | ETIQUETAS DE IDENTIFICAÇÃO DE CABOS / MODELO: TIPTAPG - Comp. ( 100) X Largura (25 ) / caracteres por linhas 26 /nº de linhas 4 / AMARELO | ASTU - ASSENTAMENTO DE TUBOS E PECAS | ROLO | 20,0 | 2.112,25 | 42.245,00 | 0,12 | 91,17
COMP. PRÓPRIA - 002-67 | Próprio | Copia da SBC (069831) - LUMINÁRIA MULTIFIXAÇÃO PARA ÁREAS CLASSIFICADAS LED 120W - FACHO 90 | 69 | UN | 24,0 | 1.753,46 | 42.083,04 | 0,12 | 91,29
684 | ORSE | Fornecimento e instalação de bucha de nylon s12 (ref. vl-1.81 valeman ou similar) | Pontos de Suprimento de Telefone | un | 7.008,0 | 5,98 | 41.907,84 | 0,12 | 91,41
COMP. PRÓPRIA - 002-19 | Próprio | Copia da AGESUL (1201008135) - Cruzeta P50 - 1,0m, retangular 90x112mm, ou 90x90mm, flecha 10%, em fibra de vidro(filamentada) | INSTALACOES ELETRICAS | UN | 100,0 | 414,36 | 41.436,00 | 0,12 | 91,53
COMP. PRÓPRIA - 002-20 | Próprio | Copia da AGESUL (1201008135) - Cruzeta P50 - 2,0m, retangular 90x112mm, ou 90x90mm, flecha 10%, em fibra de vidro(filamentada) | INSTALACOES ELETRICAS | UN | 68,0 | 608,69 | 41.390,92 | 0,12 | 91,64
SINAPI-MOD 94322 | Próprio | CURVA VERTICAL EXTERNA 90° PESADO L:400MM COM TAMPA EM FIBRA DE VIDRO - FORNECIMENTO E INSTALAÇÃO | 59 | UN | 62,0 | 666,75 | 41.338,50 | 0,12 | 91,76
SINAPI-MOD 94321 | Próprio | CURVA VERTICAL INTERNA 90° PESADO L:400MM COM TAMPA EM FIBRA DE VIDRO - FORNECIMENTO E INSTALAÇÃO | 59 | UN | 62,0 | 666,75 | 41.338,50 | 0,12 | 91,87
ORSE-13431(MOFL.) | Próprio | CAIXA DE PASSAGEM ELÉTRICA EM CONCRETO 50x50x50cm com TAMPA (50X50X20CM) - detalhes construtivos da tampa - concreto de 40 MPa (fck 40)/ Vergalhão (6m x 20mm), volume do concreto (0,05m³) | ASTU - ASSENTAMENTO DE TUBOS E PECAS | UND | 31,0 | 1.326,25 | 41.113,75 | 0,12 | 91,99
COMP. PRÓPRIA - 001-76 | Próprio | FURO DIRECIONAL DE 600 a 700mm x 25 a 30M de comprimento x 1,5 a 2M DE PROFUNDIDADE - EM PISO MISTO (CONCRETO/ÁREA), SOB LINHA FERREA | ASTU - ASSENTAMENTO DE TUBOS E PECAS | UND | 2,0 | 20.358,24 | 40.716,48 | 0,11 | 92,10
COMP. PRÓPRIA - 001-62 | Próprio | Copia da SIURB INFRA (11028000) - GUINDASTE HIDRÁULICO SOBRE PNEUS - 20/25 T | Infraestrutura | H | 64,0 | 622,19 | 39.820,16 | 0,11 | 92,21
11773 | ORSE | Eletroduto em ferro galvanizado pesado sem costura 1" x 3m | Interligações até Quadro Geral - Eletrodutos e Conexões | un | 226,0 | 173,50 | 39.211,00 | 0,11 | 92,32
020182 | SBC | RECONSTRUCAO DE CAIXA PASSAGEM CONCRETO-PAREDE/TAMPA 0,10m | PREPARACAO DO TERRENO | m³ | 9,392 | 4.088,11 | 38.395,52 | 0,11 | 92,43
COMP. PRÓPRIA - 002-62 | Próprio | Copia da SINAPI (92273) - Fornecimento e instalação de pontalete de aço galvanizado de 2" x (3m) com isolador roldana , para sustentação de cabos retirados nos berços | FUES - FUNDAÇÕES E ESTRUTURAS | M | 230,0 | 166,84 | 38.373,20 | 0,11 | 92,54
ORSE-13431(MOFW.) | Próprio | CAIXA DE PASSAGEM ELÉTRICA EM CONCRETO 30x30x30cm com TAMPA (30X30X10CM) - detalhes construtivos da tampa - concreto de 25 MPa (fck 25)/ Vergalhão (1,8m x 10mm), volume do concreto (0,009m³) | ASTU - ASSENTAMENTO DE TUBOS E PECAS | UND | 63,0 | 608,50 | 38.335,50 | 0,11 | 92,64
CPU - 91104 | Próprio | Copia da ORSE (9728) - S3-QDF03- QUADRO DE DISTRIBUIÇÃO DE FORÇA DO BERÇO 108 DE SOBREPOR . fabricado em liga de alumínio de alta resistência mecânica na cor cinza Munsell N 6.5, com proteção IP66W - para áreas classificadas - 5 disjuntores de 10a 100A | 80 | un | 1,0 | 37.359,49 | 37.359,49 | 0,10 | 92,75
COMP. PRÓPRIA - 105-FA | Próprio | Copia da ORSE (9728) - S3-QDF03- QUADRO DE DISTRIBUIÇÃO DE FORÇA DO BERÇO 108 DE SOBREPOR . fabricado em liga de alumínio de alta resistência mecânica na cor cinza Munsell N 6.5, com proteção IP66W - para áreas classificadas - 5 disjuntores de 10a 100A | 80 | un | 1,0 | 37.359,49 | 37.359,49 | 0,10 | 92,85
071218 | AGETOP CIVIL | ELETRODUTO EM AÇO GALVANIZADO A FOGO DIÂMETRO 4" - PESADO | 7 | M | 134,0 | 278,37 | 37.301,58 | 0,10 | 92,96
04.21.140 | CPOS/CDHU | REMOÇÃO DE POSTE METÁLICO | 4.21 | un | 94,0 | 395,72 | 37.197,68 | 0,10 | 93,06
COMP. PRÓPRIA - 002-13 | Próprio | Copia da SBC (060934) - BASE PARA FIXAÇÃO DOS POSTES NAS ÁREAS DE PAVIMENTAÇÃO COM INTERTRAVADO OU ARENOSO, COM CONCRETO 25MPA, AÇO CA-50 8MM | 60 | UN | 36,0 | 1.017,44 | 36.627,84 | 0,10 | 93,16
ORSE-13431(MOFI.) | Próprio | TORRE MODELO TRAVE EM FIBRA DE VIDRO DE ALTURA h≈12m - FORNECIMENTO E INSTALAÇÃO | ASTU - ASSENTAMENTO DE TUBOS E PECAS | UND | 3,0 | 12.119,59 | 36.358,77 | 0,10 | 93,27
ED-48989 | SETOP | CABO DE COBRE FLEXÍVEL, CLASSE 5, ISOLAMENTO TIPO EPR/HEPR, NÃO HALOGENADO, ANTICHAMA, TERMOFIXO, UNIPOLAR, SEÇÃO 2,5 MM2, 90°C, 0,6/1KV | ED- | m | 5.965,0 | 6,09 | 36.326,85 | 0,10 | 93,37
040078 | SBC | FORNEC. E APLICACAO DE ADESIVO ESTRUTURAL SIKADUR 32 | ESTRUTURA | m² | 118,7 | 303,89 | 36.071,74 | 0,10 | 93,47
93287 | SINAPI | GUINDASTE HIDRÁULICO AUTOPROPELIDO, COM LANÇA TELESCÓPICA 40 M, CAPACIDADE MÁXIMA 60 T, POTÊNCIA 260 KW - CHP DIURNO. AF_03/2016 | CHOR - CUSTOS HORÁRIOS DE MÁQUINAS E EQUIPAMENTOS | CHP | 80,0 | 449,84 | 35.987,20 | 0,10 | 93,57
92986 | SINAPI | CABO DE COBRE FLEXÍVEL ISOLADO, 35 MM², ANTI-CHAMA 0,6/1,0 KV, PARA REDE ENTERRADA DE DISTRIBUIÇÃO DE ENERGIA ELÉTRICA - FORNECIMENTO E INSTALAÇÃO. AF_12/2021 | INEL - INSTALAÇÃO ELÉTRICA/ELETRIFICAÇÃO E ILUMINAÇÃO EXTERNA | M | 670,0 | 53,37 | 35.757,90 | 0,10 | 93,67
CPU - 91103 | Próprio | Copia da ORSE (9728) - S2-QDL03- QUADRO DE ILUMINAÇÃO DO BERÇO 104 DE SOBREPOR . fabricado em liga de alumínio de alta resistência mecânica na cor cinza Munsell N 6.5, com proteção IP66W - para áreas classificadas - 8 disjuntores de 16A a 80A | 80 | un | 1,0 | 35.736,49 | 35.736,49 | 0,10 | 93,77
COMP. PRÓPRIA - 105-GG | Próprio | Copia da AGETOP CIVIL (091012) - TUBO FLEX. A PROVA DE EXPLOSÃO PARA ÁREAS CLASSIFICADAS DE DIAMETRO DE Ø2" COM TERMINAIS MACHO-MACHO FIXO COM ROSCA TIPO BSP COMPRIMENTO DE 600mm | 910 | UND | 16,0 | 2.073,18 | 33.170,88 | 0,09 | 93,86
Ins-LT-27 | Próprio | TRATAMENTO E DESTINAÇÃO FINAL DE RESÍDUO CLASSE IIA | Equipamento | TON | 106,0 | 302,20 | 32.033,20 | 0,09 | 93,95
97636 | SINAPI | DEMOLIÇÃO PARCIAL DE PAVIMENTO ASFÁLTICO, DE FORMA MECANIZADA, SEM REAPROVEITAMENTO. AF_09/2023 | SERP - SERVIÇOS PRELIMINARES | m² | 1.071,0 | 28,68 | 30.716,28 | 0,09 | 94,04
COMP. PRÓPRIA - 105-GF | Próprio | Copia da AGETOP CIVIL (091012) - TUBO FLEX. A PROVA DE EXPLOSÃO PARA ÁREAS CLASSIFICADAS DE DIAMETRO DE Ø2" COM TERMINAIS MACHO-MACHO FIXO COM ROSCA TIPO BSP COMPRIMENTO DE 500mm | 910 | UND | 16,0 | 1.899,31 | 30.388,96 | 0,09 | 94,12
04.17.040 | CPOS/CDHU | REMOÇÃO DE APARELHO DE ILUMINAÇÃO OU PROJETOR FIXO EM POSTE OU BRAÇO | 4.17 | un | 238,0 | 117,57 | 27.981,66 | 0,08 | 94,20
55.01.020 | CPOS/CDHU | LIMPEZA FINAL DA OBRA | 55.01 | m² | 1.259,19 | 22,03 | 27.739,95 | 0,08 | 94,28
ORSE-13431(MOEI.) | Próprio | SUPORTE ENGASTADO - TIPO MÃO FRANCESA SIMPLES EM FIBRA DE VIDRO 300mm x 100mm x 200mm PARA SUSTENTAÇÃO DE ELETRODUTO | 63 | UN | 130,0 | 211,25 | 27.462,50 | 0,08 | 94,36
COMP. PRÓPRIA - 001-77 | Próprio | FURO DIRECIONAL DE 300 a 500 mm (aproximadamente 28") x 20M de comprimento x 2M DE PROFUNDIDADE - EM PISO MISTO (CONCRETO/ÁREA), SOB LINHA FERREA | ASTU - ASSENTAMENTO DE TUBOS E PECAS | UND | 2,0 | 13.572,16 | 27.144,32 | 0,08 | 94,43
COMP. PRÓPRIA - 001-73 | Próprio | RETIRADA DE ELETROCALHAS OU LEITOS DE CABOS | ASTU - ASSENTAMENTO DE TUBOS E PECAS | M | 575,0 | 47,01 | 27.030,75 | 0,08 | 94,51
ORSE-13431(MODQ.) | Próprio | Copia da SBC (063436) - CABO PP CORDPLAST 4 CONDUTORES 1KV 16,0mm2 | 63 | M | 238,0 | 113,21 | 26.943,98 | 0,08 | 94,58
ORSE-13431(MOGH.) | Próprio | Copia da SINAPI (95787) - CONDULETE "C" A PROVA DE EXPLOSÃO EM AÇO GALVANIZADO PARA ELETRODUTO 2" - FORNECIMENTO E INSTALAÇÃO. AF_10/2022 | INEL - INSTALAÇÃO ELÉTRICA/ELETRIFICAÇÃO E ILUMINAÇÃO EXTERNA | UN | 69,0 | 389,88 | 26.901,72 | 0,08 | 94,66
SINAPI-MOD 94323 | Próprio | CURVA HORIZONTAL PESADO 90° L: 400MM COM TAMPA EM FIBRA DE VIDRO | 59 | UN | 30,0 | 885,09 | 26.552,70 | 0,07 | 94,73
COMP. PRÓPRIA - 002-77 | Próprio | Copia da SBC (063631) - LEITO DE CABOS EM FIBRA DE VIDRO PESADO 200mm X 152mm x 6000mm | 63 | UND | 28,0 | 936,53 | 26.222,84 | 0,07 | 94,80
98459 | SINAPI | TAPUME COM TELHA METÁLICA. AF_03/2024 | CANT - CANTEIRO DE OBRAS | m² | 200,0 | 126,59 | 25.318,00 | 0,07 | 94,88
92982 | SINAPI | CABO DE COBRE FLEXÍVEL ISOLADO, 16 MM², ANTI-CHAMA 0,6/1,0 KV, PARA DISTRIBUIÇÃO - FORNECIMENTO E INSTALAÇÃO. AF_10/2020 | INEL - INSTALAÇÃO ELÉTRICA/ELETRIFICAÇÃO E ILUMINAÇÃO EXTERNA | M | 1.020,0 | 23,16 | 23.623,20 | 0,07 | 94,94
91934 | SINAPI | CABO DE COBRE FLEXÍVEL ISOLADO, 16 MM², ANTI-CHAMA 450/750 V, PARA CIRCUITOS TERMINAIS - FORNECIMENTO E INSTALAÇÃO. AF_03/2023 | INEL - INSTALAÇÃO ELÉTRICA/ELETRIFICAÇÃO E ILUMINAÇÃO EXTERNA | M | 690,0 | 34,13 | 23.549,70 | 0,07 | 95,01
COMP. PRÓPRIA - 002-54 | Próprio | Copia da FDE (09.08.076) - TOMADA DE SOBREPOR DE SERVIÇO 32A/ 3P + T - 380-450V - (À PROVA DE EXPLOSÃO) - MODELO -TPEX 251 - 57652/446 | 9.08 | UN | 4,0 | 5.510,67 | 22.042,68 | 0,06 | 95,07
COMP. PRÓPRIA - 001-39 | Próprio | GERADOR 5,5 kVA 220V / 380V | ASTU - ASSENTAMENTO DE TUBOS E PECAS | UND | 2,0 | 10.829,88 | 21.659,76 | 0,06 | 95,13
92984 | SINAPI | CABO DE COBRE FLEXÍVEL ISOLADO, 25 MM², ANTI-CHAMA 0,6/1,0 KV, PARA REDE ENTERRADA DE DISTRIBUIÇÃO DE ENERGIA ELÉTRICA - FORNECIMENTO E INSTALAÇÃO. AF_12/2021 | INEL - INSTALAÇÃO ELÉTRICA/ELETRIFICAÇÃO E ILUMINAÇÃO EXTERNA | M | 560,0 | 38,67 | 21.655,20 | 0,06 | 95,19
EMAP - 030 | Próprio | Locação de embarcação de apoio para resgate do pessoal que trabalhará no parametro ou proximo dos berços | ASTU - ASSENTAMENTO DE TUBOS E PECAS | UN X DIA | 60,0 | 356,60 | 21.396,00 | 0,06 | 95,25
COMP. PRÓPRIA - 105-EY | Próprio | Copia da ORSE (9728) - QUADRO ELÉTRICO GERAL DE BAIXA TENSÃO EM AÇO CARBONO COM PROTEÇÃO (IP 41) 05 disjuntores de 50 a 500A | 80 | un | 1,0 | 21.310,63 | 21.310,63 | 0,06 | 95,31
91927 | SINAPI | CABO DE COBRE FLEXÍVEL ISOLADO, 2,5 MM², ANTI-CHAMA 0,6/1,0 KV, PARA CIRCUITOS TERMINAIS - FORNECIMENTO E INSTALAÇÃO. AF_03/2023 | INEL - INSTALAÇÃO ELÉTRICA/ELETRIFICAÇÃO E ILUMINAÇÃO EXTERNA | M | 3.040,0 | 6,90 | 20.976,00 | 0,06 | 95,37
02.02.160 | CPOS/CDHU | LOCAÇÃO DE CONTAINER TIPO GUARITA - ÁREA MÍNIMA DE 4,60 M² | 2.02 | unxmês | 18,0 | 1.146,40 | 20.635,20 | 0,06 | 95,43
CPU - PL30 | Próprio | FORNECIMENTO E INSTALAÇÃO DE QUADRO DE TOMADAS EXTERNO EM POLICARBONATO | ASTU - ASSENTAMENTO DE TUBOS E PECAS | UND | 20,0 | 1.026,17 | 20.523,40 | 0,06 | 95,48
92988 | SINAPI | CABO DE COBRE FLEXÍVEL ISOLADO, 50 MM², ANTI-CHAMA 0,6/1,0 KV, PARA REDE ENTERRADA DE DISTRIBUIÇÃO DE ENERGIA ELÉTRICA - FORNECIMENTO E INSTALAÇÃO. AF_12/2021 | INEL - INSTALAÇÃO ELÉTRICA/ELETRIFICAÇÃO E ILUMINAÇÃO EXTERNA | M | 265,0 | 77,34 | 20.495,10 | 0,06 | 95,54
SINAPI-MOD 94332 | Próprio | Copia da ORSE (9831) PORCA E ARRUELA SEXTAVADA PARA FIXAÇÃO DE GRAPA Ø1/4 | 168 | un | 14.224,0 | 1,44 | 20.482,56 | 0,06 | 95,60
02.12.01 | SUDECAP | CORTE MECAN. C/ SERRA CIRCULAR EM CONCRETO/ASFALTO | CORTE MECANICO EM CONCRETO/ASFALTO | M | 6.107,2 | 3,29 | 20.092,68 | 0,06 | 95,65
COMP. PRÓPRIA - 001-94 | Próprio | ALUGUEL DE CAÇAMBA ESTACIONÁRIA 4M3 | ASTU - ASSENTAMENTO DE TUBOS E PECAS | UN X MÊS | 36,0 | 550,49 | 19.817,64 | 0,06 | 95,71
EMAP - 026 | Próprio | Copia da SINAPI (93208) - EXECUÇÃO DE ALMOXARIFADO EM CANTEIRO DE OBRA EM CHAPA DE MADEIRA COMPENSADA, INCLUSO PRATELEIRAS. AF_02/2016 | CANT - CANTEIRO DE OBRAS | m² | 17,0 | 1.165,38 | 19.811,46 | 0,06 | 95,77
COMP. PRÓPRIA - 105-EM | Próprio | Copia da ORSE (9728) - QUADRO ELÉTRICO DE DISTRIBUIÇÃO E FORÇA EM POLICARBONATO PROTEÇÃO (IP 65) 06 disjuntores de 50A a 500A | 80 | un | 1,0 | 19.746,71 | 19.746,71 | 0,06 | 95,82
COMP. PRÓPRIA - 105-GH | Próprio | Copia da AGETOP CIVIL (091012) - TUBO FLEX. A PROVA DE EXPLOSÃO PARA ÁREAS CLASSIFICADAS DE DIAMETRO DE Ø2" COM TERMINAIS MACHO-MACHO FIXO COM ROSCA TIPO BSP COMPRIMENTO DE 1000mm | 910 | UND | 7,0 | 2.792,22 | 19.545,54 | 0,05 | 95,88
COMP. PRÓPRIA - 002-00 | Próprio | Copia da SBC (071847) - CHAPA DE ACO GROSSA 12,5mm | 71 | m² | 15,98 | 1.214,28 | 19.404,19 | 0,05 | 95,93
COMP. PRÓPRIA - 105-EH | Próprio | Copia da ORSE (9728) - QUADRO ELÉTRICO DE ILUMINAÇÃO EM POLICARBONATO PROTEÇÃO (IP 65) 02 a 03 disjuntores de 16A a 63A | 80 | un | 2,0 | 9.668,07 | 19.336,14 | 0,05 | 95,98
EMAP - 031 | Próprio | LIMPEZA DE FOSSA | ASTU - ASSENTAMENTO DE TUBOS E PECAS | M³ | 30,0 | 629,60 | 18.888,00 | 0,05 | 96,04
93210 | SINAPI | EXECUÇÃO DE REFEITÓRIO EM CANTEIRO DE OBRA EM CHAPA DE MADEIRA COMPENSADA, NÃO INCLUSO MOBILIÁRIO E EQUIPAMENTOS. AF_02/2016 | CANT - CANTEIRO DE OBRAS | m² | 22,8 | 821,79 | 18.736,81 | 0,05 | 96,09
COMP. PRÓPRIA - 105-EF | Próprio | Copia da ORSE (9601) - POSTE DE FIBRA DE VIDRO COM BASE FLANGEADO DE ALTURA h≈09m, COM ILUMINAÇÃO DE BRAÇO. | 96 | un | 4,0 | 4.678,41 | 18.713,64 | 0,05 | 96,14
COMP. PRÓPRIA - 105-EP | Próprio | Copia da ORSE (9728) - QUADRO ELÉTRICO DE DISTRIBUIÇÃO E FORÇA EM POLICARBONATO PROTEÇÃO (IP 65) 08 disjuntores de 50A a 500A | 80 | un | 1,0 | 18.704,09 | 18.704,09 | 0,05 | 96,19
SINAPI-MOD 94335 | Próprio | Copia da SINAPI (102109) - SUPORTE DE FIXAÇÃO DE QUADRO PARA POSTE 400mm MODELO NSYSFPSC40 | INEL - INSTALAÇÃO ELÉTRICA/ELETRIFICAÇÃO E ILUMINAÇÃO EXTERNA | UN | 24,0 | 775,49 | 18.611,76 | 0,05 | 96,25
COMP. PRÓPRIA - 105-EO | Próprio | Copia da ORSE (9728) - QUADRO ELÉTRICO DE DISTRIBUIÇÃO E FORÇA EM POLICARBONATO PROTEÇÃO (IP 65) 09 disjuntores de 20A a 400A | 80 | un | 1,0 | 18.530,32 | 18.530,32 | 0,05 | 96,30
ORSE-13431(MODZ.) | Próprio | Copia da SBC (040189) - CHUMBADOR L 5/8P X 560MM PARA FIXAÇÃO DE POSTE - FORNECIMENTO E INSTALAÇAO | 40 | UN | 424,0 | 43,50 | 18.444,00 | 0,05 | 96,35
030105 | AGETOP CIVIL | TRANSPORTE DE ENTULHO EM CAÇAMBA ESTACIONÁRIA INCLUSO A CARGA MANUAL | 3 | m³ | 144,0 | 126,92 | 18.276,48 | 0,05 | 96,40
COMP. PRÓPRIA - 002-39 | Próprio | Copia da SBC (070059) - CHUMBADOR ∅1/2" x 14,5cm EM AÇO CARBONO COM PORCA E ARRUELA | 70 | UN | 227,0 | 80,38 | 18.246,26 | 0,05 | 96,45
COMP. PRÓPRIA - 105-EL | Próprio | Copia da ORSE (9728) - QUADRO ELÉTRICO DE DISTRIBUIÇÃO E FORÇA EM POLICARBONATO PROTEÇÃO (IP 65) 06 disjuntores de 20A a 400A | 80 | un | 1,0 | 17.835,24 | 17.835,24 | 0,05 | 96,50
COMP. PRÓPRIA - 108-EB | Próprio | TUBO FLEX. A PROVA DE EXPLOSÃO PARA ÁREAS CLASSIFICADAS DE DIAMETRO DE Ø2" COM TERMINAIS MACHO-MACHO FIXO COM ROSCA TIPO BSP COMPRIMENTO DE 800mm |  | pç | 7,0 | 2.531,82 | 17.722,74 | 0,05 | 96,55
COMP. PRÓPRIA - 105-ER | Próprio | Copia da ORSE (9728) - QUADRO ELÉTRICO DE DISTRIBUIÇÃO E FORÇA EM POLICARBONATO PROTEÇÃO (IP 65) 07 disjuntores de 32A a 400A | 80 | un | 1,0 | 17.313,93 | 17.313,93 | 0,05 | 96,60
5213838 | SICRO3 | Cilindro canalizador de tráfego com base quadrada de 111 x 56 x 56 cm - utilização de 600 ciclos - fornecimento, 01 implantação e 01 retirada diária |  | un.dia | 3.008,0 | 5,56 | 16.724,48 | 0,05 | 96,65
COMP. PRÓPRIA - 105-GC | Próprio | Copia da AGETOP CIVIL (091012) - TUBO FLEX. A PROVA DE EXPLOSÃO PARA ÁREAS CLASSIFICADAS DE DIAMETRO DE Ø1" COM TERMINAIS MACHO-MACHO FIXO COM ROSCA TIPO BSP COMPRIMENTO DE 500mm | 910 | und | 20,0 | 814,38 | 16.287,60 | 0,05 | 96,69
063436 | SBC | CABO PP CORDPLAST 4 CONDUTORES 1KV 10,0mm2 | INSTALACOES ELETRICAS - LEITOS E CABOS | M | 332,0 | 48,75 | 16.185,00 | 0,05 | 96,74
97083 | SINAPI | COMPACTAÇÃO MECÂNICA DE SOLO PARA EXECUÇÃO DE RADIER, PISO DE CONCRETO OU LAJE SOBRE SOLO, COM COMPACTADOR DE SOLOS A PERCUSSÃO. AF_09/2021 | FUES - FUNDAÇÕES E ESTRUTURAS | m² | 3.397,8 | 4,75 | 16.139,55 | 0,05 | 96,78
COMP. PRÓPRIA - 105-EX | Próprio | Copia da ORSE (9728) - QUADRO ELÉTRICO GERAL DE BAIXA TENSÃO EM AÇO CARBONO COM PROTEÇÃO (IP 41) 03 disjuntores de 100A a 300A | 80 | un | 1,0 | 16.097,23 | 16.097,23 | 0,05 | 96,83
COMP. PRÓPRIA - 105-EE | Próprio | Copia da ORSE (9601) - POSTE EM FIBRA DE VIDRO MODELO CIRCULAR DE ALTURAh≈10m, COM REFLETORES DE TOPO DO TIPO + REFLETOR EM NÍVEL INTERMEDIÁRIO h≈05m. | 96 | un | 3,0 | 5.055,49 | 15.166,47 | 0,04 | 96,87
92990 | SINAPI | CABO DE COBRE FLEXÍVEL ISOLADO, 70 MM², ANTI-CHAMA 0,6/1,0 KV, PARA REDE ENTERRADA DE DISTRIBUIÇÃO DE ENERGIA ELÉTRICA - FORNECIMENTO E INSTALAÇÃO. AF_12/2021 | INEL - INSTALAÇÃO ELÉTRICA/ELETRIFICAÇÃO E ILUMINAÇÃO EXTERNA | M | 140,0 | 106,99 | 14.978,60 | 0,04 | 96,91
ED-50137 | SETOP | MOBILIZAÇÃO E DESMOBILIZAÇÃO DE CONTAINER, INCLUSIVE CARGA, DESCARGA E TRANSPORTE EM CAMINHÃO CARROCERIA COM GUINDAUTO (MUNCK), EXCLUSIVE LOCAÇÃO DO CONTAINER | ED- | un | 7,0 | 2.098,98 | 14.692,86 | 0,04 | 96,95
053651 | SBC | FOSSA SEPTICA BIODIGESTOR 10.000L FUNDO CONICO POLIETILENO | INSTALACOES HIDRAULICAS - ESGOTO | UN | 1,0 | 14.415,43 | 14.415,43 | 0,04 | 96,99
COMP. PRÓPRIA - 105-GE | Próprio | Copia da AGETOP CIVIL (091012) - TUBO FLEX. A PROVA DE EXPLOSÃO PARA ÁREAS CLASSIFICADAS DE DIAMETRO DE Ø1" COM TERMINAIS MACHO-MACHO FIXO COM ROSCA TIPO BSP COMPRIMENTO DE 1000mm | 910 | und | 12,0 | 1.167,17 | 14.006,04 | 0,04 | 97,03
COMP. PRÓPRIA - 105-EW | Próprio | Copia da ORSE (9728) - QUADRO ELÉTRICO DE FORÇA E ILUIMINAÇÃO EM AÇO CARBONO COM PROTEÇÃO (IP 41) 24 disjuntores de 10A a 250A | 80 | un | 1,0 | 13.838,54 | 13.838,54 | 0,04 | 97,07
COMP. PRÓPRIA - 105-EN | Próprio | Copia da ORSE (9728) - QUADRO ELÉTRICO DE DISTRIBUIÇÃO E FORÇA EM POLICARBONATO PROTEÇÃO (IP 65) 06 disjuntores de 63A a 250A | 80 | un | 1,0 | 13.838,54 | 13.838,54 | 0,04 | 97,11
CPU-65 | Próprio | INSTALAÇÃO DE QUADRO COM TOMADAS PARA CANTEIRO DE OBRAS | ASTU - ASSENTAMENTO DE TUBOS E PECAS | UND | 2,0 | 6.847,84 | 13.695,68 | 0,04 | 97,15
ORSE-13431(MODN.) | Próprio | Barra roscada de aço carbono galvanizado a fogo, diâmetro 7/8" - FORNECIMENTO E INSTALAÇÃO | ASTU - ASSENTAMENTO DE TUBOS E PECAS | UND | 134,0 | 100,98 | 13.531,32 | 0,04 | 97,19
ORSE-13431(MODO.) | Próprio | Barra roscada de aço carbono galvanizado a fogo, diâmetro 3/4" - FORNECIMENTO E INSTALAÇÃO | ASTU - ASSENTAMENTO DE TUBOS E PECAS | UND | 173,0 | 78,14 | 13.518,22 | 0,04 | 97,22
061302 | SBC | TERMINAL DE COMPRESSAO PARA CABO 50mm2 | INSTALACOES ELETRICAS - ELETRODUTOS | UN | 250,0 | 53,30 | 13.325,00 | 0,04 | 97,26
COMP. PRÓPRIA - 002-50 | Próprio | Copia da SINAPI (95787) - CONDULETE "T" A PROVA DE EXPLOSÃO EM AÇO GALVANIZADO PARA ELETRODUTO DE DIAMETRO DE Ø2" POLEGADAS - FORNECIMENTO E INSTALAÇÃO. AF_10/2022 | INEL - INSTALAÇÃO ELÉTRICA/ELETRIFICAÇÃO E ILUMINAÇÃO EXTERNA | UN | 49,0 | 271,33 | 13.295,17 | 0,04 | 97,30
CPU - PL32 | Próprio | Copia da EMBASA (60.00.93) - FORNECIMENTO E INSTALAÇÃO ELETRODUTO FLEXIVEL SEALTUBO 1" | 60 | M | 169,0 | 78,00 | 13.182,00 | 0,04 | 97,33
COMP. PRÓPRIA - 105-EV | Próprio | Copia da ORSE (9728) - QUADRO ELÉTRICO DE DISTRIBUIÇÃO E FORÇA EM AÇO CARBONO COM PROTEÇÃO (IP 41) 04 disjunotres de 50A a 200A | 80 | un | 1,0 | 13.143,46 | 13.143,46 | 0,04 | 97,37
SINAPI-MOD 94329 | Próprio | Copia da ORSE (9831) -PARAFUSO CABEÇA SEXTAVADA ROSCA SOBERBA PARA FIXAÇÃO DE MÃO FRANCESA Ø3/8"x 3" | 168 | un | 5.568,0 | 2,36 | 13.140,48 | 0,04 | 97,41
ORSE-13431(MOEP.) | Próprio | SUPORTE DE ELEVAÇÃO DE PISO PARA ENCAMINHAMENTO DE ELETRODUTO MODELO (B) Material : PERFIL "L" EM AÇO : 38mm x 38mm x 3/16" x 600mm - Peso (1,98Kg) | ASTU - ASSENTAMENTO DE TUBOS E PECAS | peça | 134,0 | 97,71 | 13.093,14 | 0,04 | 97,45
COMP. PRÓPRIA - 002-47 | Próprio | Copia da SINAPI (95787) - CONDULETE "C" A PROVA DE EXPLOSÃO EM AÇO GALVANIZADO PARA ELETRODUTO DE DIAMETRO DE Ø4" POLEGADAS - FORNECIMENTO E INSTALAÇÃO. AF_10/2022 | INEL - INSTALAÇÃO ELÉTRICA/ELETRIFICAÇÃO E ILUMINAÇÃO EXTERNA | UN | 23,0 | 568,69 | 13.079,87 | 0,04 | 97,48
ORSE-13431(MOFS.) | Próprio | CAIXA DE PASSAGEM ELÉTRICA EM CONCRETO 120x120x80cm com TAMPA (120X120X20CM) - detalhes construtivos da tampa - concreto de 40 MPa (fck 40)/ Vergalhão (31,2m x 20mm), volume do concreto (0,288m³) | ASTU - ASSENTAMENTO DE TUBOS E PECAS | UND | 2,0 | 6.524,19 | 13.048,38 | 0,04 | 97,52
COMP. PRÓPRIA - 105-EQ | Próprio | Copia da ORSE (9728) - QUADRO ELÉTRICO DE DISTRIBUIÇÃO E FORÇA EM POLICARBONATO PROTEÇÃO (IP 65) 07 disjuntores de 10A a 250A | 80 | un | 1,0 | 12.969,69 | 12.969,69 | 0,04 | 97,55
COMP. PRÓPRIA - 105-ET | Próprio | Copia da ORSE (9728) - QUADRO ELÉTRICO GERAL DE BAIXA TENSÃO EM POLICARBONATO PROTEÇÃO (IP 65) 05 disjuntores de 40 a 160A | 80 | un | 1,0 | 12.622,15 | 12.622,15 | 0,04 | 97,59
COMP. PRÓPRIA - 001-35 | Próprio | MOBILIZAÇÃO E DESMOBILIZAÇÃO - EQUIPE DE SONDAGEM E ENTRE FUROS (PARA DISTÂNCIA ATÉ 100M) | ASTU - ASSENTAMENTO DE TUBOS E PECAS | FURO | 1,0 | 12.592,00 | 12.592,00 | 0,04 | 97,62
COMP. PRÓPRIA - 105-GD | Próprio | Copia da AGETOP CIVIL (091012) - TUBO FLEX. A PROVA DE EXPLOSÃO PARA ÁREAS CLASSIFICADAS DE DIAMETRO DE Ø1" COM TERMINAIS MACHO-MACHO FIXO COM ROSCA TIPO BSP COMPRIMENTO DE 600mm | 910 | UND | 15,0 | 837,51 | 12.562,65 | 0,04 | 97,66
COMP. PRÓPRIA - 002-84 | Próprio | Copia da SBC (063737) - TAMPA DE LEITO RETO EM FIBRA DE VIDRO 200X60000mm | 63 | UN | 28,0 | 448,66 | 12.562,48 | 0,04 | 97,70
COMP. PRÓPRIA - 002-53 | Próprio | Copia da CPOS/CDHU (40.04.340) - TOMADA DE SOBREPOR DE SERVIÇO 16A/ 2P + T - 200-250V - (À PROVA DE EXPLOSÃO) MODELO - TPEX 251 - 57651/436 | 40.04 | CJ | 4,0 | 3.140,35 | 12.561,40 | 0,04 | 97,73
COMP. PRÓPRIA - 002-49 | Próprio | Copia da SINAPI (95787) - CONDULETE "LB" A PROVA DE EXPLOSÃO EM AÇO GALVANIZADO PARA ELETRODUTO DE Ø2" POLEGADAS - FORNECIMENTO E INSTALAÇÃO. AF_10/2022 | INEL - INSTALAÇÃO ELÉTRICA/ELETRIFICAÇÃO E ILUMINAÇÃO EXTERNA | UN | 46,0 | 271,33 | 12.481,18 | 0,03 | 97,77
ORSE-13431(MODP.) | Próprio | LINHA DE VIDA VERTICAL COM CABO DE AÇO PARA ESCADA DE ATÉ 25 METROS 6 und - abraçadeiras U vergalhão 11/2 inox (composto por 2 porcas sextavadas inox 5/16 + 2 arruelas lisas 5/16") , 4 und - arruelas lisas M-12 inox, 2 und - bases de fixação do degrau 65 x 100mm x 6,4mm, 25 und - cable 8 - cabo aço galv. 5/16"-8mm, 6 und - H-CLIP ON - grampo 5/16" - terminal para cabo de aço 8mm, em aço carbono, 2 und - H-SAP - SAPATILHA 5/16"-SAPATILHA PARA CABO DE AÇO 8mm - em aço carbono, 1 POST de ancoragem vertical inferior (ESCADA) 550mm x 40mm x 3mm, 1 und - POST de ancoragem vertical superior (ESCADA), 1400mm x 40mm x 3mm, 1 und - PULL - esticador para linha de vida em aço galv.à fogo, 2 und - parafuso sextavado M-12 x 50 inox, 1 und - placa para identificação linha de vida, 2 und - porcas sextavada M-12 inox, 1 und - SHOCK ABS - ABSORVEDOR DE ENERGIA | ASTU - ASSENTAMENTO DE TUBOS E PECAS | UND | 3,0 | 4.076,86 | 12.230,58 | 0,03 | 97,80
COMP. PRÓPRIA - 105-FH | Próprio | Copia da SINAPI (95787) - CONDULETE A PROVA DE EXPLOSÃO PARA ÁREAS CLASSIFICADAS TIPO LL 2.1/2" | INEL - INSTALAÇÃO ELÉTRICA/ELETRIFICAÇÃO E ILUMINAÇÃO EXTERNA | UN | 24,0 | 507,87 | 12.188,88 | 0,03 | 97,83
COMP. PRÓPRIA - 002-24 | Próprio | Copia da SBC (069831) - LUMINARIA PÚBLICA LED 100W - EXL2508/100 - NAVILLE - FACHO TI PO II MÉDIA - LINHA LYRA | 69 | UN | 21,0 | 575,41 | 12.083,61 | 0,03 | 97,87
COMP. PRÓPRIA - 105-EK | Próprio | Copia da ORSE (9728) - QUADRO ELÉTRICO DE DISTRIBUIÇÃO EM POLICARBONATO PROTEÇÃO (IP 65) 05 disjutores de 16 a 250A | 80 | un | 1,0 | 11.753,30 | 11.753,30 | 0,03 | 97,90
COMP. PRÓPRIA - 105-ES | Próprio | Copia da ORSE (9728) - QUADRO ELÉTRICO DE DISTRIBUIÇÃO E FORÇA EM POLICARBONATO PROTEÇÃO (IP 65) 07 disjuntores de 10A a 100A | 80 | un | 1,0 | 11.753,30 | 11.753,30 | 0,03 | 97,93
COMP. PRÓPRIA - 002-23 | Próprio | Copia da SBC (069831) - LUMINÁRIA PÚBLICA MODULAR LED 150W - EXL1006/150PS - NAVILLE - FACHO TIPO II MÉDIA - LINHA SAGITTA | 69 | UN | 16,0 | 730,48 | 11.687,68 | 0,03 | 97,97
COMP. PRÓPRIA - 002-09 | Próprio | EXECUÇÃO DE SONDAGEM SPT | ASTU - ASSENTAMENTO DE TUBOS E PECAS | m | 60,0 | 188,88 | 11.332,80 | 0,03 | 98,00
SINAPI-MOD 94316 | Próprio | Massa seladora à Prova de Explosão EX (Compound A-10) | ASTU - ASSENTAMENTO DE TUBOS E PECAS | KG | 50,0 | 219,02 | 10.951,00 | 0,03 | 98,03
16.85.080 | FDE | CABO FLEXIVEL DE COBRE MULTIPOLAR PP 3X16 MM2 0,6/1KV (ISOLAÇAO NAO HALOGENADO) | Poco tubular profundo: perfuracao e equipamentos | M | 238,0 | 44,94 | 10.695,72 | 0,03 | 98,06
COMP. PRÓPRIA - 105-FI | Próprio | Copia da SINAPI (95787) - CONDULETE A PROVA DE EXPLOSÃO PARA ÁREAS CLASSIFICADAS TIPO T 2.1/2" | INEL - INSTALAÇÃO ELÉTRICA/ELETRIFICAÇÃO E ILUMINAÇÃO EXTERNA | UN | 21,0 | 507,87 | 10.665,27 | 0,03 | 98,09
EMAP - 029 | Próprio | Elaboração de plano de rigging | ASTU - ASSENTAMENTO DE TUBOS E PECAS | UND | 2,0 | 5.237,51 | 10.475,02 | 0,03 | 98,12
5213848 | SICRO3 | Luz de advertência e bateria para dispositivos de sinalização - utilização de 200 ciclos - fornecimento, 01 implantação e 01 retirada diária |  | un.dia | 7.520,0 | 1,39 | 10.452,80 | 0,03 | 98,15
ORSE-13431(MOEF.) | Próprio | Copia da SBC (061543) - CONDULETE "C" EM AÇO GALVANIZADO PARA ELETRODUTO DE DIAMETRO DE Ø4" POLEGADAS COM ROSCA BSP | 61 | UN | 27,0 | 387,12 | 10.452,24 | 0,03 | 98,18
104795 | SINAPI | REMOÇÃO DE CABOS ELÉTRICOS, COM SEÇÃO DE 25 MM², FORMA MANUAL, SEM REAPROVEITAMENTO. AF_09/2023 | SERP - SERVIÇOS PRELIMINARES | M | 5.200,0 | 2,01 | 10.452,00 | 0,03 | 98,20
063461 | SBC | CABO COBRE NU 7 FIOS 1AWG - 35mm2 | INSTALACOES ELETRICAS - LEITOS E CABOS | M | 100,0 | 100,71 | 10.071,00 | 0,03 | 98,23
SINAPI-MOD 94312 | Próprio | Copia da EMBASA (60.00.93) - FORNECIMENTO E INSTALAÇÃO ELETRODUTO FLEXIVEL SEALTUBO 2" | 60 | M | 100,0 | 100,35 | 10.035,00 | 0,03 | 98,26
COMP. PRÓPRIA - 002-76 | Próprio | SUPORTE MÃO FRANCESA (A:1200MM) (B:1410MM) EM FIBRA DE VIDRO | 63 | UN | 12,0 | 815,35 | 9.784,20 | 0,03 | 98,29
16.85.081 | FDE | CABO FLEXIVEL DE COBRE MULTIPOLAR PP 3X10 MM2 0,6/1KV (ISOLAÇAO NAO HALOGENADO) | Poco tubular profundo: perfuracao e equipamentos | M | 331,0 | 29,55 | 9.781,05 | 0,03 | 98,32
052559 | SBC | UNIAO GALVANIZADA ASSENTO BRONZE 2"" | INSTALACOES HIDRAULICAS - AGUA | UN | 36,0 | 268,83 | 9.677,88 | 0,03 | 98,34
13021 | ORSE | Tenda confeccionada em lona TD-1000 Anti-chama tipo pirânide com Estrutura metalica em tubo galv.1 1/4, 1 1/5 e pés c/ 2",( dim. 5m x5m) | Complementos | und | 2,0 | 4.784,96 | 9.569,92 | 0,03 | 98,37
071212 | AGETOP CIVIL | ELETRODUTO EM AÇO GALVANIZADO A FOGO DIÂMETRO 1" - PESADO | 7 | M | 145,0 | 63,99 | 9.278,55 | 0,03 | 98,40
93214 | SINAPI | EXECUÇÃO DE RESERVATÓRIO ELEVADO DE ÁGUA (1000 LITROS) EM CANTEIRO DE OBRA, APOIADO EM ESTRUTURA DE MADEIRA. AF_02/2016_PA | CANT - CANTEIRO DE OBRAS | UN | 1,0 | 9.139,86 | 9.139,86 | 0,03 | 98,42
100574 | SINAPI | ESPALHAMENTO DE MATERIAL COM TRATOR DE ESTEIRAS. AF_09/2024 | PAVI - PAVIMENTAÇÃO | m³ | 5.014,07 | 1,81 | 9.075,46 | 0,03 | 98,45
CPU - PL31 | Próprio | Copia da SBC (062602) - FORNECIMENTO E INSTALAÇÃO DE CONECTOR MACHO METÁLICO GIRATÓRIO DE 1" | 62 | UN | 108,0 | 83,37 | 9.003,96 | 0,03 | 98,47
022031 | SBC | RETIRADA QUADROS ELETRICOS COM ATE 18 DISJUNTORES | DEMOLICOES | UN | 20,0 | 443,88 | 8.877,60 | 0,02 | 98,50
COMP. PRÓPRIA - 002-40 | Próprio | Copia da SINAPI (102996) - EXECUÇÃO DE CANALETA DE CONCRETO MOLDADO IN LOCO, ESPESSURA DE 0,05 M, GEOMETRIA TRAPEZOIDAL Largura: 34,5 cm Comprimento: 59,5 cm Altura: 30 cm | DROP - DRENAGEM/OBRAS DE CONTENÇÃO / POÇOS DE VISITA E CAIXAS | M | 85,0 | 102,67 | 8.726,95 | 0,02 | 98,52
180542 | SEDOP | Sumidouro em alvenaria c/ tpo.em concreto - cap= 75 pessoas |  | un | 1,0 | 8.290,10 | 8.290,10 | 0,02 | 98,54
SINAPI-MOD 94314 | Próprio | UNIDADE SELADORA EX DE 2" / TELBRA- ALUMÍNIO FUNDIDO | ASTU - ASSENTAMENTO DE TUBOS E PECAS | UND | 52,0 | 159,17 | 8.276,84 | 0,02 | 98,57
COMP. PRÓPRIA - 002-21 | Próprio | Copia da AGESUL (1201008135) - Cruzeta P50 - 0,5m, retangular 90x112mm, ou 90x90mm, flecha 10%, em fibra de vidro(filamentada) | INSTALACOES ELETRICAS | UN | 26,0 | 317,51 | 8.255,26 | 0,02 | 98,59
5213835 | SICRO3 | Cone plástico para canalização de trânsito - utilização de 150 ciclos - fornecimento, 01 implantação e 01 retirada diária |  | un.dia | 8.220,0 | 0,99 | 8.137,80 | 0,02 | 98,61
COMP. PRÓPRIA - 002-05 | Próprio | Copia da ORSE (8010) - TERMINAL PRÉ ISOLADO TIPO GARFO 50mm² - fornec. e instalação | 78 | un | 250,0 | 32,10 | 8.025,00 | 0,02 | 98,64
39.10.200 | CPOS/CDHU | TERMINAL DE PRESSÃO/COMPRESSÃO PARA CABO DE 70 MM² | 39.1 | un | 250,0 | 31,84 | 7.960,00 | 0,02 | 98,66
COMP. PRÓPRIA - 105-GB | Próprio | Copia da AGETOP CIVIL (091012) - TUBO FLEX. A PROVA DE EXPLOSÃO PARA ÁREAS CLASSIFICADAS DE DIAMETRO DE Ø2.1/2" COM TERMINAIS MACHO-FEMEA FIXO COM ROSCA TIPO BSP COMPRIMENTO DE 600mm | 910 | UND | 2,0 | 3.915,24 | 7.830,48 | 0,02 | 98,68
SINAPI-MOD 94333 | Próprio | Copia da SBC (070059) -CHUMBADOR PARABOLT COM ARRUAELA E PORCA SEXTAVADA DE FIXAÇÃO DE SUPORTES TIPO (A) Ø5/8x 5-1/2 | 70 | UN | 89,0 | 87,67 | 7.802,63 | 0,02 | 98,70
COMP. PRÓPRIA - 001-68 | Próprio | Copia da ORSE (12876) - Fornecimento e instalação de KIT TERMINAL MODULAR (MUFLA) DE MÉDIA TENSÃO 8,7/15 kV - 35 a 50mm² OU EQUIVALENTE TÉCNICO | 303 | un | 24,0 | 297,02 | 7.128,48 | 0,02 | 98,72
SINAPI-MOD 94315 | Próprio | UNIDADE SELADORA EX DE 2.1/2" / TELBRA- ALUMÍNIO FUNDIDO | ASTU - ASSENTAMENTO DE TUBOS E PECAS | UND | 34,0 | 206,65 | 7.026,10 | 0,02 | 98,74
11815 | ORSE | Condulete em alumínio tipo "C" de 2" | Interligações até Quadro Geral - Eletrodutos e Conexões | un | 75,0 | 90,23 | 6.767,25 | 0,02 | 98,76
061082 | SBC | ELETRODUTO PVC RIGIDO 4"" | INSTALACOES ELETRICAS - ELETRODUTOS | M | 36,0 | 183,27 | 6.597,72 | 0,02 | 98,78
COMP. PRÓPRIA - 002-22 | Próprio | Copia da AGESUL (1201008135) - Cruzeta P50 - 3,0m, retangular 90x112mm, ou 90x90mm, flecha 10%, em fibra de vidro(filamentada) | INSTALACOES ELETRICAS | UN | 9,0 | 725,61 | 6.530,49 | 0,02 | 98,80
ORSE-13431(MOEJ.) | Próprio | PEÇA PARA FABRICAÇÃO - SUPORTE PARA LUMINÁRIAS AÇO GALVANIZADO A(300mm) x C(700mm) Material: Perfil" L " AÇO# 2"x2" x 3/16" x 2000mm - Peso (4,92Kg) Parafuso sextavado aço galvanizado de 3/8" x 1.¹/2" - (04: Und) Parafuso sextavado aço galvanizado de 1/2" x 2" - (04: Und) | ASTU - ASSENTAMENTO DE TUBOS E PECAS | UND | 25,0 | 253,76 | 6.344,00 | 0,02 | 98,81
ORSE-13431(MODY.) | Próprio | Copia da SBC (069831) - PROJETOR LED 150W - NAVILLE - FACHO 90º ou equivalente técnico | 69 | UN | 6,0 | 1.022,99 | 6.137,94 | 0,02 | 98,83
COMP. PRÓPRIA - 001-37 | Próprio | Copia da EMBASA (60.00.93) - FORNECIMENTO E INSTALAÇÃO ELETRODUTO FLEXIVEL METÁLICO SEALTUBO 2" | 60 | M | 60,0 | 100,35 | 6.021,00 | 0,02 | 98,85
COMP. PRÓPRIA - 001-38 | Próprio | Copia da EMBASA (60.00.93) - FORNECIMENTO E INSTALAÇÃO ELETRODUTO FLEXIVEL METÁLICO SEALTUBO 3" | 60 | M | 40,0 | 141,34 | 5.653,60 | 0,02 | 98,86
059070 | SBC | CURVA 90 ELETRODUTO GALVANIZADO ELETROLITICO 1"" | INSTALACOES DE TELEFONE-LOGICA-CFTV-CATV | UN | 82,0 | 68,08 | 5.582,56 | 0,02 | 98,88
8022 | ORSE | Eletroduto em ferro galvanizado pesado sem costura 3" x 3m | Interligações até Quadro Geral - Eletrodutos e Conexões | un | 11,0 | 505,36 | 5.558,96 | 0,02 | 98,90
93583 | SINAPI | EXECUÇÃO DE CENTRAL DE FÔRMAS, PRODUÇÃO DE ARGAMASSA OU CONCRETO EM CANTEIRO DE OBRA, NÃO INCLUSO MOBILIÁRIO E EQUIPAMENTOS. AF_04/2016 | CANT - CANTEIRO DE OBRAS | m² | 8,0 | 669,78 | 5.358,24 | 0,01 | 98,91
COMP. PRÓPRIA - 002-79 | Próprio | CURVA VERTICAL EXTERNA 90° PESADO L:200mm COM TAMPA EM FIBRA DE VDRO | 59 | UN | 10,0 | 523,61 | 5.236,10 | 0,01 | 98,93
38.23.220 | CPOS/CDHU | MÃO FRANCESA SIMPLES, GALVANIZADA A FOGO, L= 300 MM | 38.23 | un | 130,0 | 40,25 | 5.232,50 | 0,01 | 98,94
COMP. PRÓPRIA - 001-41 | Próprio | Copia da SBC (062602) - FORNECIMENTO E INSTALAÇÃO DE CONECTOR FÊMEA METÁLICO GIRATÓRIO DE 1" | 62 | UN | 101,0 | 51,62 | 5.213,62 | 0,01 | 98,95
101636 | SINAPI | BRAÇO PARA ILUMINAÇÃO PÚBLICA, EM TUBO DE AÇO GALVANIZADO, COMPRIMENTO DE 1,50 M, PARA FIXAÇÃO EM POSTE DE CONCRETO - FORNECIMENTO E INSTALAÇÃO. AF_08/2020 | INEL - INSTALAÇÃO ELÉTRICA/ELETRIFICAÇÃO E ILUMINAÇÃO EXTERNA | UN | 25,0 | 207,28 | 5.182,00 | 0,01 | 98,97
COMP. PRÓPRIA - 105-FS | Próprio | Copia da SINAPI (95787) - CONDULETE "TB" A PROVA DE EXPLOSÃO EM AÇO GALVANIZADO PARA ELETRODUTO DE DIAMETRO DE Ø2" POLEGADAS | INEL - INSTALAÇÃO ELÉTRICA/ELETRIFICAÇÃO E ILUMINAÇÃO EXTERNA | UN | 19,0 | 271,33 | 5.155,27 | 0,01 | 98,98
39.24.174 | CPOS/CDHU | CABO DE COBRE FLEXÍVEL DE 4 X 6 MM², ISOLAMENTO 500 V - ISOLAÇÃO PP 70°C | 39.24 | m | 94,0 | 54,49 | 5.122,06 | 0,01 | 99,00
SINAPI-MOD 94317 | Próprio | FIBRA VEDANTE COM 0,2 KG | ASTU - ASSENTAMENTO DE TUBOS E PECAS | KG | 50,0 | 99,72 | 4.986,00 | 0,01 | 99,01
13297 | ORSE | Portão em tubo de ferro galvanizado de 2", de abrir, duas folhas, de 3,50 x 2,10m, tela malha revestida 76 x 76mm, n.º 12, inclusive dobradiças e trancas/ferrolho | Esquadrias de Ferro | un | 1,0 | 4.833,96 | 4.833,96 | 0,01 | 99,03
12461 | ORSE | Luva para eletroduto galvanizado, diâm = 4" | Interligações até Quadro Geral - Eletrodutos e Conexões | un | 100,0 | 48,15 | 4.815,00 | 0,01 | 99,04
91872 | SINAPI | ELETRODUTO RÍGIDO ROSCÁVEL, PVC, DN 32 MM (1"), PARA CIRCUITOS TERMINAIS, INSTALADO EM PAREDE - FORNECIMENTO E INSTALAÇÃO. AF_03/2023 | INEL - INSTALAÇÃO ELÉTRICA/ELETRIFICAÇÃO E ILUMINAÇÃO EXTERNA | M | 183,58 | 25,41 | 4.664,76 | 0,01 | 99,05
COMP. PRÓPRIA - 002-43 | Próprio | Copia da SINAPI (97934) - GRELHA EM CONCRETO PADRÃO SEM FUROS | DROP - DRENAGEM/OBRAS DE CONTENÇÃO / POÇOS DE VISITA E CAIXAS | UN | 50,15 | 92,09 | 4.618,31 | 0,01 | 99,06
ORSE-13431(MOEM.) | Próprio | Copia da ORSE (744) - CHUMBADOR HASTE ROSCADA Ø1/2"x 135mm COM PORCA E ARRUELA EM AÇO GALVANIZADO A FOGO | 90 | un | 250,0 | 17,83 | 4.457,50 | 0,01 | 99,08
13425 | ORSE | Suporte de fixação em aço galvanizado a fogo, para luminária pública de 01 pétala, encaixe em poste com topo de Ø de 48mm/60,3mm, encaixe da luminária de Ø de 48mm/60,3mm. | Luminárias Externas | un | 16,0 | 272,21 | 4.355,36 | 0,01 | 99,09
EMAP - 020 | Próprio | ART + PROJETO TUBO ROLL | ASTU - ASSENTAMENTO DE TUBOS E PECAS | UND | 3,0 | 1.448,08 | 4.344,24 | 0,01 | 99,10
104794 | SINAPI | REMOÇÃO DE CABOS ELÉTRICOS, COM SEÇÃO DE 16 MM², FORMA MANUAL, SEM REAPROVEITAMENTO. AF_09/2023 | SERP - SERVIÇOS PRELIMINARES | M | 2.920,0 | 1,44 | 4.204,80 | 0,01 | 99,11
COMP. PRÓPRIA - 002-78 | Próprio | CURVA VERTICAL INTERNA 90° PESADO L:200mm COM TAMPA EM FIBRA DE VIDRO | 59 | UN | 8,0 | 519,39 | 4.155,12 | 0,01 | 99,12
COMP. PRÓPRIA - 105-FR | Próprio | Copia da SINAPI (95787) - CONDULETE "LL" A PROVA DE EXPLOSÃO EM AÇO GALVANIZADO PARA ELETRODUTO DE DIAMETRO DE Ø2" POLEGADAS | INEL - INSTALAÇÃO ELÉTRICA/ELETRIFICAÇÃO E ILUMINAÇÃO EXTERNA | UN | 15,0 | 271,33 | 4.069,95 | 0,01 | 99,14
078390 | SBC | CHUMBADOR CB 3/8""x2.1/2""+ PARAFUSO | ATERRAMENTO | UN | 170,0 | 23,57 | 4.006,90 | 0,01 | 99,15
061300 | SBC | TERMINAL DE COMPRESSAO PARA CABO 120mm2 | INSTALACOES ELETRICAS - ELETRODUTOS | UN | 60,0 | 66,49 | 3.989,40 | 0,01 | 99,16
COMP. PRÓPRIA - 002-35 | Próprio | Copia da ORSE (9831) - Parafuso rosca soberba com cabeça sextavada em aço de 1/2" X 60 | 168 | un | 920,0 | 4,33 | 3.983,60 | 0,01 | 99,17
COMP. PRÓPRIA - 002-38 | Próprio | Copia - Copia da SINAPI (93017) - LUVA DE CONEXÃO ROSCADA EM AÇO GALVANIZADO PARA ELETRODUTO DE 2" - FORNECIMENTO E INSTALAÇÃO. | INEL - INSTALAÇÃO ELÉTRICA/ELETRIFICAÇÃO E ILUMINAÇÃO EXTERNA | UN | 96,0 | 40,44 | 3.882,24 | 0,01 | 99,18
061877 | SBC | CONDULETE ALUMINIO TIPO LB/LL/LR - 1"" COM TAMPA | INSTALACOES ELETRICAS - ELETRODUTOS | UN | 62,0 | 62,06 | 3.847,72 | 0,01 | 99,19
COMP. PRÓPRIA - 001-67 | Próprio | FRETE, MOB E DESMOB - PLATAFORMA ELEVATÓRIA ATÉ A OBRA | ASTU - ASSENTAMENTO DE TUBOS E PECAS | VB | 1,0 | 3.802,78 | 3.802,78 | 0,01 | 99,20
COMP. PRÓPRIA - 002-48 | Próprio | Copia da SINAPI (95787) - CONDULETE "LR" A PROVA DE EXPLOSÃO EM AÇO GALVANIZADO PARA ELETRODUTO DE DIAMETRO DE Ø2" POLEGADAS - FORNECIMENTO E INSTALAÇÃO. AF_10/2022 | INEL - INSTALAÇÃO ELÉTRICA/ELETRIFICAÇÃO E ILUMINAÇÃO EXTERNA | UN | 14,0 | 271,33 | 3.798,62 | 0,01 | 99,21
39.24.154 | CPOS/CDHU | CABO DE COBRE FLEXÍVEL DE 3 X 6 MM², ISOLAMENTO 500 V - ISOLAÇÃO PP 70°C | 39.24 | m | 94,0 | 40,15 | 3.774,10 | 0,01 | 99,22
ORSE-13431(MOED.) | Próprio | Copia da SBC (061543) - CONDULETE "LR" EM AÇO GALVANIZADO PARA ELETRODUTO DE DIAMETRO DE Ø4" POLEGADAS COM ROSCA BSP | 61 | UN | 9,0 | 417,92 | 3.761,28 | 0,01 | 99,23
SINAPI-MOD 94311 | Próprio | Copia da SINAPI (97668) - ELETRODUTO FLEXÍVEL CORRUGADO, PEAD, (1"), PARA REDE ENTERRADA DE DISTRIBUIÇÃO DE ENERGIA ELÉTRICA - FORNECIMENTO E INSTALAÇÃO. AF_12/2021 | INEL - INSTALAÇÃO ELÉTRICA/ELETRIFICAÇÃO E ILUMINAÇÃO EXTERNA | M | 324,0 | 11,55 | 3.742,20 | 0,01 | 99,24
COMP. PRÓPRIA - 002-52 | Próprio | Copia da IOPES (152042) - PRENSA-CABOS PARA ATMOSFERAS EXPLOSIVAS GRAU DE PROTEÇÃO IP: 66 COM DIAMETRO DE ROSCA DE Ø1" TIPO BSP | 1520 | und | 28,0 | 133,61 | 3.741,08 | 0,01 | 99,25
059300 | SBC | CURVA 90 ELETRODUTO GALVANIZADO ELETROLITICO 3"" | INSTALACOES DE TELEFONE-LOGICA-CFTV-CATV | UN | 20,0 | 186,12 | 3.722,40 | 0,01 | 99,27
061880 | SBC | CONDULETE ALUMINIO ""LR"" 2"" COM TAMPA | INSTALACOES ELETRICAS - ELETRODUTOS | UN | 31,0 | 118,02 | 3.658,62 | 0,01 | 99,28
180460 | SEDOP | Reservatório em polietileno de 500 L |  | un | 1,0 | 3.639,35 | 3.639,35 | 0,01 | 99,29
104785 | SINAPI | FIXAÇÃO DE ELETRODUTOS, DIÂMETROS MENORES OU IGUAIS A 40 MM, COM ABRAÇADEIRA METÁLICA RÍGIDA TIPO D COM PARAFUSO DE FIXAÇÃO 1 1/4", FIXADA DIRETAMENTE NA LAJE OU PAREDE. AF_09/2023 | INEL - INSTALAÇÃO ELÉTRICA/ELETRIFICAÇÃO E ILUMINAÇÃO EXTERNA | M | 183,58 | 19,60 | 3.598,16 | 0,01 | 99,30
103689 | SINAPI | FORNECIMENTO E INSTALAÇÃO DE PLACA DE OBRA COM CHAPA GALVANIZADA E ESTRUTURA DE MADEIRA. AF_03/2022_PS | PAVI - PAVIMENTAÇÃO | m² | 6,0 | 593,66 | 3.561,96 | 0,01 | 99,31
059097 | SBC | CURVA 90 ELETRODUTO GALVANIZADO ELETROLITICO 2"" | INSTALACOES DE TELEFONE-LOGICA-CFTV-CATV | UN | 50,0 | 69,44 | 3.472,00 | 0,01 | 99,32
ORSE-13431(MOEE.) | Próprio | Copia da SBC (061543) - CONDULETE "LB" EM AÇO GALVANIZADO PARA ELETRODUTO DE DIAMETRO DE Ø4" POLEGADAS COM ROSCA BSP | 61 | UN | 9,0 | 384,37 | 3.459,33 | 0,01 | 99,33
COMP. PRÓPRIA - 001-82 | Próprio | Copia da SBC (063063) - TERMINAL PRÉ ISOLADO TIPO OLHAL 35mm² | 63 | UN | 250,0 | 13,68 | 3.420,00 | 0,01 | 99,33
COMP. PRÓPRIA - 105-FO | Próprio | Copia da SINAPI (95787) - CONDULETE "T" A PROVA DE EXPLOSÃO EM AÇO GALVANIZADO PARA ELETRODUTO DE DIAMETRO DE Ø1" POLEGADAS | INEL - INSTALAÇÃO ELÉTRICA/ELETRIFICAÇÃO E ILUMINAÇÃO EXTERNA | UN | 29,0 | 115,38 | 3.346,02 | 0,01 | 99,34
ORSE-13431(MOEG.) | Próprio | Copia da SBC (052336) - BUCHA REDUCAO GALVANIZADA 2""x1"" | 52 | UN | 56,0 | 59,40 | 3.326,40 | 0,01 | 99,35
COMP. PRÓPRIA - 001-65 | Próprio | MOBILIZAÇÃO E DESMOBILIZAÇÃO - TORRE DE ILUMINAÇÃO | ASTU - ASSENTAMENTO DE TUBOS E PECAS | VB | 1,0 | 3.273,92 | 3.273,92 | 0,01 | 99,36
SINAPI-MOD 94330 | Próprio | Arruela lisa de 3/8" | 168 | un | 5.716,0 | 0,57 | 3.258,12 | 0,01 | 99,37
ORSE-13431(MODK.) | Próprio | Copia da SINAPI (90281) - Base de concreto com preenchimento em grout em piso de concreto, (L: 50cm x C: 50cm x A: 10cm) - para instalação de poste, | FUES - FUNDAÇÕES E ESTRUTURAS | m³ | 3,23 | 1.003,29 | 3.240,62 | 0,01 | 99,38
93582 | SINAPI | EXECUÇÃO DE CENTRAL DE ARMADURA EM CANTEIRO DE OBRA, NÃO INCLUSO MOBILIÁRIO E EQUIPAMENTOS. AF_04/2016 | CANT - CANTEIRO DE OBRAS | m² | 8,0 | 401,01 | 3.208,08 | 0,01 | 99,39
SINAPI-MOD 94331 | Próprio | Copia da ORSE (9831) PARAFUSO CABEÇA SEXTAVADA COM ROSCA MÉTRICA PARA FIXAÇÃO DE GRAPA Ø1/4"x3" | 168 | un | 2.692,0 | 1,19 | 3.203,48 | 0,01 | 99,40
COMP. PRÓPRIA - 002-83 | Próprio | Copia da CPOS/CDHU (42.05.260) - FIXADOR DE TAMPA DE LEITO 200mm - EM FIBRA DE VIDRO | 42.05 | UN | 84,0 | 37,68 | 3.165,12 | 0,01 | 99,41
SINAPI-MOD 94319 | Próprio | Copia da SBC (059300) - CURVA 90 ELETRODUTO GALVANIZADO ELETROLITICO 4"" | 59 | UN | 15,0 | 209,77 | 3.146,55 | 0,01 | 99,42
ED-17968 | SETOP | CONDULETE DE ALUMÍNIO, TIPO "TB", DIÂMETRO DE SAÍDA 2" (50MM), EXCLUSIVE MÓDULO E PLACA, INCLUSIVE FIXAÇÃO | ED- | un | 28,0 | 112,37 | 3.146,36 | 0,01 | 99,42
12462 | ORSE | Luva para eletroduto galvanizado, diâm = 2" | Interligações até Quadro Geral - Eletrodutos e Conexões | un | 120,0 | 25,47 | 3.056,40 | 0,01 | 99,43
ORSE-13431(MODL.) | Próprio | Conjunto de porca, arruela de pressão e arruela lisa de 3/4", para postes de 12m | ASTU - ASSENTAMENTO DE TUBOS E PECAS | UND | 320,0 | 9,51 | 3.043,20 | 0,01 | 99,44
170401 | SBC | RECOMPOSICAO DE PISO DE CONCRETO 1:2:4 ESPESSURA 10cm | PAVIMENTACOES INTERNAS | m² | 26,0 | 114,53 | 2.977,78 | 0,01 | 99,45
101511 | SINAPI | ENTRADA DE ENERGIA ELÉTRICA, AÉREA, TRIFÁSICA, COM CAIXA DE EMBUTIR, CABO DE 25 MM2 E DISJUNTOR DIN 50A (NÃO INCLUSO O POSTE DE CONCRETO). AF_07/2020 | INEL - INSTALAÇÃO ELÉTRICA/ELETRIFICAÇÃO E ILUMINAÇÃO EXTERNA | UN | 1,0 | 2.872,23 | 2.872,23 | 0,01 | 99,46
COMP. PRÓPRIA - 002-46 | Próprio | Copia da SINAPI (95787) - CONDULETE "LB" A PROVA DE EXPLOSÃO EM AÇO GALVANIZADO PARA ELETRODUTO DE DIAMETRO DE Ø4" POLEGADAS - FORNECIMENTO E INSTALAÇÃO. AF_10/2022 | INEL - INSTALAÇÃO ELÉTRICA/ELETRIFICAÇÃO E ILUMINAÇÃO EXTERNA | UN | 5,0 | 568,69 | 2.843,45 | 0,01 | 99,47
COMP. PRÓPRIA - 001-83 | Próprio | Copia da SBC (063063) - TERMINAL PRÉ ISOLADO TIPO OLHAL 50mm² | 63 | UN | 250,0 | 11,35 | 2.837,50 | 0,01 | 99,47
078142 | SBC | TERMINAL COMPRESSAO PARA CABO 240mm2 | ATERRAMENTO | UN | 50,0 | 55,51 | 2.775,50 | 0,01 | 99,48
COMP. PRÓPRIA - 002-34 | Próprio | Copia da SBC (062533) - ABRACADEIRA TIPO U - 2" | 62 | UN | 460,0 | 6,03 | 2.773,80 | 0,01 | 99,49
ORSE-13431(MOFH.) | Próprio | UNIDADE SELADORA EX DE 1" ALUMÍNIO FUNDIDO | ASTU - ASSENTAMENTO DE TUBOS E PECAS | UND | 21,0 | 131,04 | 2.751,84 | 0,01 | 99,50
COMP. PRÓPRIA - 002-04 | Próprio | Copia da ORSE (8010) - TERMINAL PRÉ ISOLADO TIPO GARFO 25mm² - fornec. e instalação | 78 | un | 250,0 | 10,99 | 2.747,50 | 0,01 | 99,51
5213383 | SICRO3 | Cavalete em polietileno zebrado com faixa refletiva - H = 1,00 m - utilização de 600 ciclos - fornecimento, 01 implantação e 01 retirada diária |  | un.dia | 2.740,0 | 1,00 | 2.740,00 | 0,01 | 99,51
061217 | SBC | CONDULETE ALUMINIO ""LL"" 4"" COM TAMPA | INSTALACOES ELETRICAS - ELETRODUTOS | UN | 7,0 | 386,56 | 2.705,92 | 0,01 | 99,52
COMP. PRÓPRIA - 001-69 | Próprio | Copia da ORSE (10031) - Cerca com tela galvaniz. malha 2 1/2", fio 12bwg, revest.PVC, h=2,00m, montante c/mourão concreto 10x10cm ponta obliqua cada 3m, escoramento cada 45m, c/3fileiras arame farpado galvaniz. e fundação em bloco de concreto simples fck=15Mpa,H.util=2,35m (com reaproveitamento da cerca) | 160 | m | 20,0 | 134,35 | 2.687,00 | 0,01 | 99,53
73430 | SINAPI | ESCAVACAO MEC. VALA N ESCOR MAT 1A C/RETRO ENTRE 1,5 E 3M C/ REDUTOR (PEDRAS/INST PREDIAIS/OUTROS REDUT.PRODUTIV OU CAVAS FUNDACAO ) - EXCL. ESGOTAMENTO. | SEDI - SERVIÇOS DIVERSOS | m³ | 84,78 | 31,36 | 2.658,70 | 0,01 | 99,54
3291 | ORSE | Aterramento composto de 3 hastes de cobre l = 2,40m, interligada com cabo de cobre tipo cordoalha | Conversão InfoWOrca | un | 10,0 | 264,16 | 2.641,60 | 0,01 | 99,54
ORSE-13431(MOEN.) | Próprio | Copia da ORSE (718) - PARAFUSO CABEÇA SEXTAVADA DE Ø1/4" x Ø1.1/2" EM AÇO GALVANIZADO A FOGO PARA FIXAÇÃO DE LUMINÁRIAS | 90 | un | 472,0 | 5,46 | 2.577,12 | 0,01 | 99,55
SINAPI-MOD 94334 | Próprio | Copia da SBC (062602) - FORNECIMENTO E INSTALAÇÃO DE CONECTOR MACHO METÁLICO GIRATÓRIO DE 4" | 62 | UN | 8,0 | 320,88 | 2.567,04 | 0,01 | 99,56
063120 | SBC | CHUMBADOR CB 3/8""x2.1/2""+ PARAFUSO(ADP) | INSTALACOES ELETRICAS - LEITOS E CABOS | UN | 160,0 | 16,01 | 2.561,60 | 0,01 | 99,56
COMP. PRÓPRIA - 001-81 | Próprio | Copia da SBC (063063) - TERMINAL PRÉ ISOLADO TIPO OLHAL 25mm² | 63 | UN | 250,0 | 10,24 | 2.560,00 | 0,01 | 99,57
39.10.240 | CPOS/CDHU | TERMINAL DE PRESSÃO/COMPRESSÃO PARA CABO DE 95 MM² | 39.1 | un | 60,0 | 40,47 | 2.428,20 | 0,01 | 99,58
13611 | ORSE | Luva de emenda para eletroduto, aço galvanizado, dn 25 mm (1"), aparente, instalada em parede - fornecimento e instalaçâo | Interligações até Quadro Geral - Eletrodutos e Conexões | un | 138,0 | 16,91 | 2.333,58 | 0,01 | 99,58
ORSE-13431(MOGD.) | Próprio | SUPORTE MÃO FRANCESA MODELO (B) DE FABRICAÇÃO PERSONALIZADA Material : CHUMBADOR HASTE ROSCADA : 1/2" X 95mm ROSCA BSPS CANTONEIRA: PERFIL" L" DE AÇO: 38mm x 38mm - peso ( 7,0455 kg) E PERFIL "U" Ø3" X 8,9mm - peso ( 1,125Kg) | ASTU - ASSENTAMENTO DE TUBOS E PECAS | UND | 6,0 | 387,11 | 2.322,66 | 0,01 | 99,59
91868 | SINAPI | ELETRODUTO RÍGIDO ROSCÁVEL, PVC, DN 32 MM (1"), PARA CIRCUITOS TERMINAIS, INSTALADO EM LAJE - FORNECIMENTO E INSTALAÇÃO. AF_03/2023 | INEL - INSTALAÇÃO ELÉTRICA/ELETRIFICAÇÃO E ILUMINAÇÃO EXTERNA | M | 122,0 | 18,93 | 2.309,46 | 0,01 | 99,60
COMP. PRÓPRIA - 105-FM | Próprio | Copia da SINAPI (95787) - CONDULETE "LL" A PROVA DE EXPLOSÃO EM AÇO GALVANIZADO PARA ELETRODUTO DE DIAMETRO DE Ø1" POLEGADAS | INEL - INSTALAÇÃO ELÉTRICA/ELETRIFICAÇÃO E ILUMINAÇÃO EXTERNA | UN | 19,0 | 115,38 | 2.192,22 | 0,01 | 99,60
7920 | ORSE | Eletroduto em ferro galvanizado pesado sem costura 2 1/2" x 3m | Interligações até Quadro Geral - Eletrodutos e Conexões | un | 5,0 | 426,03 | 2.130,15 | 0,01 | 99,61
9207 | ORSE | Sinalizador duplo (luz de topo) c/relé fotocelula em mastro galvanizado d=3/4" inclusive base de concreto, exceto fiação | Pára-raios | un | 2,0 | 1.051,54 | 2.103,08 | 0,01 | 99,62
SINAPI-MOD 94306 | Próprio | Copia da SBC (061317) - CURVA ELETRODUTO 90° PVC 1"" LISA SEM ROSCA | 61 | UN | 67,0 | 31,34 | 2.099,78 | 0,01 | 99,62
95781 | SINAPI | CONDULETE DE ALUMÍNIO, TIPO C, PARA ELETRODUTO DE AÇO GALVANIZADO DN 25 MM (1''), APARENTE - FORNECIMENTO E INSTALAÇÃO. AF_10/2022 | INEL - INSTALAÇÃO ELÉTRICA/ELETRIFICAÇÃO E ILUMINAÇÃO EXTERNA | UN | 40,0 | 52,45 | 2.098,00 | 0,01 | 99,63
ORSE-13431(MOEK.) | Próprio | Copia da ORSE (11265) - CURVA 45° COM ROSCA BSP PARA ELETRODUTO EM AÇO GALVANIZADO PESADO DE DIAMETRO DE Ø2" | 77 | un | 56,0 | 37,28 | 2.087,68 | 0,01 | 99,63
055335 | SBC | UNIAO GALVANIZADO ASSENTO BRONZE 2.1/2"" | INSTALACOES HIDRAULICAS - INCENDIO | UN | 5,0 | 408,73 | 2.043,65 | 0,01 | 99,64
COMP. PRÓPRIA - 001-70 | Próprio | Copia da ORSE (718) - Fornecimento e instalação de PARAFUSO CABEÇA SEXTAVADA ROSCA SOBERBA (Ø1/4"x 2") EM AÇO INOXIDÁVEL 316/316L | 90 | un | 334,0 | 6,09 | 2.034,06 | 0,01 | 99,64
ORSE-13431(MOEC.) | Próprio | Copia da SBC (040189) - CHUMBADOR L 3/4P X 540MM PARA FIXAÇÃO DE POSTE - FORNECIMENTO E INSTALAÇAO | 40 | UN | 36,0 | 55,66 | 2.003,76 | 0,01 | 99,65
ORSE-13431(MOFA.) | Próprio | Copia da SBC (062523) - ABRACADEIRA TIPO U COM PORCAS E ARRUELAS - 2"" | 62 | UN | 300,0 | 6,43 | 1.929,00 | 0,01 | 99,66
ORSE-13431(MOET.) | Próprio | Copia da SBC (052336) - BUCHA DE REDUÇÃO DE ELETRODUTO DE DIAMETRO DE Ø2.1/2" PARA Ø1" EM AÇO GALVANIZADO COM ROSCA TIPO BSP | 52 | UN | 23,0 | 83,18 | 1.913,14 | 0,01 | 99,66
COMP. PRÓPRIA - 001-66 | Próprio | MOBILIZAÇÃO E DESMOBILIZAÇÃO - GERADOR 350 kVA | ASTU - ASSENTAMENTO DE TUBOS E PECAS | VB | 1,0 | 1.888,80 | 1.888,80 | 0,01 | 99,67
COMP. PRÓPRIA - 001-90 | Próprio | Copia da SBC (063701) - TERMINAL PRÉ ISOLADO TIPO PINO 50mm² | 63 | UN | 250,0 | 7,31 | 1.827,50 | 0,01 | 99,67
97661 | SINAPI | REMOÇÃO DE CABOS ELÉTRICOS, COM SEÇÃO DE 10 MM², FORMA MANUAL, SEM REAPROVEITAMENTO. AF_09/2023 | SERP - SERVIÇOS PRELIMINARES | M | 1.675,0 | 1,05 | 1.758,75 | 0,00 | 99,68
061476 | SBC | CABO COBRE NU 50mm2 CORDOALHA 7 FIOS | INSTALACOES ELETRICAS - ELETRODUTOS | M | 20,0 | 87,53 | 1.750,60 | 0,00 | 99,68
ORSE-13431(MOEL.) | Próprio | Copia da ORSE (11265) - CURVA 45° COM ROSCA BSP PARA ELETRODUTO EM AÇO GALVANIZADO PESADO DE DIAMETRO DE Ø4" | 77 | un | 10,0 | 172,87 | 1.728,70 | 0,00 | 99,69
ED-17963 | SETOP | CONDULETE DE ALUMÍNIO, TIPO "LB", DIÂMETRO DE SAÍDA 2" (50MM), EXCLUSIVE MÓDULO E PLACA, INCLUSIVE FIXAÇÃO | ED- | un | 17,0 | 101,45 | 1.724,65 | 0,00 | 99,69
052298 | SBC | NIPLE DUPLO GALVANIZADO 2"" | INSTALACOES HIDRAULICAS - AGUA | UN | 25,0 | 68,87 | 1.721,75 | 0,00 | 99,70
5219544 | SICRO3 | Cavalete em perfil metálico para placa de sinalização - 1,00 m x 1,00 m - confecção |  | un | 6,0 | 285,17 | 1.711,02 | 0,00 | 99,70
COMP. PRÓPRIA - 002-45 | Próprio | Copia da SINAPI (95787) - CONDULETE "LR" A PROVA DE EXPLOSÃO EM AÇO GALVANIZADO PARA ELETRODUTO DE DIAMETRO DE Ø4" POLEGADAS - FORNECIMENTO E INSTALAÇÃO. AF_10/2022 | INEL - INSTALAÇÃO ELÉTRICA/ELETRIFICAÇÃO E ILUMINAÇÃO EXTERNA | UN | 3,0 | 568,69 | 1.706,07 | 0,00 | 99,71
13364 | ORSE | Luva de emenda para eletroduto, aço galvanizado, dn 25 mm (1"), aparente, instalada em teto - fornecimento e instalaçâo | Interligações até Quadro Geral - Eletrodutos e Conexões | un | 64,0 | 26,43 | 1.691,52 | 0,00 | 99,71
ORSE-13431(MOEV.) | Próprio | Copia da SBC (052336) - BUCHA DE REDUÇÃO DE ELETRODUTO DE DIAMETRO DE Ø2.1/2" PARA Ø2" EM AÇO GALVANIZADO COM ROSCA TIPO BSP | 52 | UN | 20,0 | 83,18 | 1.663,60 | 0,00 | 99,71
ORSE-13431(MOES.) | Próprio | Copia da SINAPI (93017) - LUVA DE CONEXÃO ENTRE ELETRODUTOS DE DIAMETRO DE Ø2.1/2" EM AÇO GALVANIZADO COM ROSCA BSP | INEL - INSTALAÇÃO ELÉTRICA/ELETRIFICAÇÃO E ILUMINAÇÃO EXTERNA | UN | 38,0 | 43,70 | 1.660,60 | 0,00 | 99,72
052189 | SBC | UNIAO GALVANIZADO COM ASSENTO PLANO 4"" | INSTALACOES HIDRAULICAS - AGUA | UN | 3,0 | 552,41 | 1.657,23 | 0,00 | 99,72
COMP. PRÓPRIA - 002-37 | Próprio | Copia da SINAPI (93017) - LUVA DE CONEXÃO ROSCADA EM AÇO GALVANIZADO PARA ELETRODUTO DE 4" - FORNECIMENTO E INSTALAÇÃO. | INEL - INSTALAÇÃO ELÉTRICA/ELETRIFICAÇÃO E ILUMINAÇÃO EXTERNA | UN | 28,0 | 58,18 | 1.629,04 | 0,00 | 99,73
ORSE-13431(MOEX.) | Próprio | Copia da SINAPI (93017) - LUVA DE CONEXÃO ENTRE ELETRODUTOS DE DIAMETRO DE Ø3" EM AÇO GALVANIZADO COM ROSCA BSP | INEL - INSTALAÇÃO ELÉTRICA/ELETRIFICAÇÃO E ILUMINAÇÃO EXTERNA | UN | 33,0 | 49,09 | 1.619,97 | 0,00 | 99,73
COMP. PRÓPRIA - 002-51 | Próprio | Copia da SINAPI (95787) - CONDULETE "C" A PROVA DE EXPLOSÃO EM AÇO GALVANIZADO PARA ELETRODUTO DE DIAMETRO DE Ø1" POLEGADAS - FORNECIMENTO E INSTALAÇÃO. AF_10/2022 | INEL - INSTALAÇÃO ELÉTRICA/ELETRIFICAÇÃO E ILUMINAÇÃO EXTERNA | UN | 14,0 | 115,38 | 1.615,32 | 0,00 | 99,74
AD 25.05.0450 | SCO | Rolo de tela plastica, nas dimensoes de (50x1,20)m, na cor laranja, sendo utilizada 2 vezes. Fornecimento. | AD | m | 600,0 | 2,69 | 1.614,00 | 0,00 | 99,74
COMP. PRÓPRIA - 001-74 | Próprio | Fechamento do cortes existente, anteriormente utilizado como base para postes desativados, na estrutura de concreto do guarda-corpo de proteção, com acabamento de pintura | ASTU - ASSENTAMENTO DE TUBOS E PECAS | und | 9,0 | 173,00 | 1.557,00 | 0,00 | 99,75
EMAP - 022 | Próprio | AQUISIÇÃO DE COLETE SALVA VIDAS CLASSE II JALECO REFLETIVO | ASTU - ASSENTAMENTO DE TUBOS E PECAS | UND | 5,0 | 309,76 | 1.548,80 | 0,00 | 99,75
12140 | ORSE | Abraçadeira metálica tipo "D" de 1" | Tubos e Conexões de PVC Rígido Soldável | un | 206,0 | 7,39 | 1.522,34 | 0,00 | 99,76
ED-49125 | SETOP | CONDULETE DE ALUMÍNIO, TIPO "LL", DIÂMETRO DE SAÍDA 2" (50MM), EXCLUSIVE MÓDULO E PLACA, INCLUSIVE FIXAÇÃO | ED- | un | 15,0 | 101,45 | 1.521,75 | 0,00 | 99,76
COMP. PRÓPRIA - 105-FL | Próprio | Copia da SINAPI (95787) - CONDULETE "LB" A PROVA DE EXPLOSÃO EM AÇO GALVANIZADO PARA ELETRODUTO DE DIAMETRO DE Ø1" POLEGADAS | INEL - INSTALAÇÃO ELÉTRICA/ELETRIFICAÇÃO E ILUMINAÇÃO EXTERNA | UN | 13,0 | 115,38 | 1.499,94 | 0,00 | 99,76
94994 | SINAPI | EXECUÇÃO DE PASSEIO (CALÇADA) OU PISO DE CONCRETO COM CONCRETO MOLDADO IN LOCO, FEITO EM OBRA, ACABAMENTO CONVENCIONAL, ESPESSURA 8 CM, ARMADO. AF_08/2022 | PISO - PISOS | m² | 12,0 | 124,69 | 1.496,28 | 0,00 | 99,77
39.10.250 | CPOS/CDHU | TERMINAL DE PRESSÃO/COMPRESSÃO PARA CABO DE 150 MM² | 39.1 | un | 26,0 | 57,36 | 1.491,36 | 0,00 | 99,77
1201006043 | AGESUL | CAIXA DE INSPECAO EM CONCRETO PARA ATERRAMENTO E PARA-RAIOS DIAMETRO = 300 MM, COM TAMPA DE FERRO FUNDIDO - FORNECIMENTO E INSTALACAO | 12 | UN | 6,0 | 244,77 | 1.468,62 | 0,00 | 99,78
COMP. PRÓPRIA - 002-31 | Próprio | Copia da ORSE (9831) - Parafuso Rosca soberba com Cabeça Sextavada - aço galvanizado a fogo M12 | 168 | un | 520,0 | 2,70 | 1.404,00 | 0,00 | 99,78
95796 | SINAPI | CONDULETE DE ALUMÍNIO, TIPO T, PARA ELETRODUTO DE AÇO GALVANIZADO DN 25 MM (1' | INEL - INSTALAÇÃO ELÉTRICA/ELETRIFICAÇÃO E ILUMINAÇÃO EXTERNA | UN | 20,0 | 69,55 | 1.391,00 | 0,00 | 99,78
ORSE-13431(MODR.) | Próprio | Copia da EMOP (21.036.0075-A) - LUVA PARA ELETRODUTO,DE ACO GALVANIZADO,DE 50MM(2").FORNECIMENTO E INSTALAÇÃO | 21 | UN | 55,0 | 25,04 | 1.377,20 | 0,00 | 99,79
SINAPI-MOD 94307 | Próprio | Copia da SBC (059416) - SAÍDA DE ELETRODUTO de 1" PARA LEITO DE CABO - FORNECIMENTO E INSTALAÇÃO | 59 | UN | 46,0 | 29,52 | 1.357,92 | 0,00 | 99,79
8265 | ORSE | SUPORTE MÃO FRANCESA MODELO (C) DE FABRICAÇÃO PERSONALIZADA Material : PERFIL "U" AÇO: Ø3" X 8,9mm x 1450mm - peso: (1,351Kg) PERFIL "U" AÇO: Ø3" X 7,44mm x 400mm | Diversos | m | 30,53 | 43,75 | 1.335,68 | 0,00 | 99,80
SINAPI-MOD 94340 | Próprio | LUMINARIA LED REFLETOR RETANGULAR BIVOLT, LUZ BRANCA, 30 W - FORNECIMENTO E INSTALAÇÃO | ASTU - ASSENTAMENTO DE TUBOS E PECAS | UND | 10,0 | 130,79 | 1.307,90 | 0,00 | 99,80
102279 | SINAPI | ESCAVAÇÃO MECANIZADA DE VALA COM PROF. ATÉ 1,5 M (MÉDIA MONTANTE E JUSANTE/UMA COMPOSIÇÃO POR TRECHO), ESCAVADEIRA (0,8 M3),LARG. MENOR QUE 1,5 M, EM SOLO DE 1A CATEGORIA, LOCAIS COM BAIXO NÍVEL DE INTERFERÊNCIA. AF_09/2024 | MOVT - MOVIMENTO DE TERRA | m³ | 153,11 | 8,49 | 1.299,90 | 0,00 | 99,80
COMP. PRÓPRIA - 001-86 | Próprio | Copia da SBC (063701) - TERMINAL PRÉ ISOLADO TIPO PINO 25mm² | 63 | UN | 250,0 | 5,11 | 1.277,50 | 0,00 | 99,81
010224 | IOPES | Retirada de grades, gradis, alambrados, cercas e portões | DEMOLIÇÕES E RETIRADAS | m² | 40,0 | 31,49 | 1.259,60 | 0,00 | 99,81
2657 | ORSE | Lastro de brita 2 | Lastros, Lajes e Berços | m³ | 5,47 | 228,31 | 1.248,85 | 0,00 | 99,81
COMP. PRÓPRIA - 001-87 | Próprio | Copia da SBC (063701) - TERMINAL PRÉ ISOLADO TIPO PINO 35mm² | 63 | UN | 250,0 | 4,94 | 1.235,00 | 0,00 | 99,82
COMP. PRÓPRIA - 001-79 | Próprio | Copia da SBC (063063) - TERMINAL PRÉ ISOLADO TIPO OLHAL 10mm² | 63 | UN | 250,0 | 4,88 | 1.220,00 | 0,00 | 99,82
104793 | SINAPI | REMOÇÃO DE CABOS ELÉTRICOS, COM SEÇÃO MAIOR QUE 2,5 MM² E MENOR QUE 10 MM², DE FORMA MANUAL, SEM REAPROVEITAMENTO. AF_09/2023 | SERP - SERVIÇOS PRELIMINARES | M | 1.500,0 | 0,81 | 1.215,00 | 0,00 | 99,82
COMP. PRÓPRIA - 105-FG | Próprio | Copia da SINAPI (95787) - CONDULETE A PROVA DE EXPLOSÃO PARA ÁREAS CLASSIFICADAS TIPO LB 1.1/4" | INEL - INSTALAÇÃO ELÉTRICA/ELETRIFICAÇÃO E ILUMINAÇÃO EXTERNA | UN | 5,0 | 237,87 | 1.189,35 | 0,00 | 99,83
COMP. PRÓPRIA - 105-FQ | Próprio | Copia da SINAPI (95787) - CONDULETE "T" A PROVA DE EXPLOSÃO EM AÇO GALVANIZADO PARA ELETRODUTO DE DIAMETRO DE Ø1.1/4" POLEGADAS | INEL - INSTALAÇÃO ELÉTRICA/ELETRIFICAÇÃO E ILUMINAÇÃO EXTERNA | UN | 5,0 | 237,87 | 1.189,35 | 0,00 | 99,83
COMP. PRÓPRIA - 001-80 | Próprio | Copia da SBC (063063) - TERMINAL PRÉ ISOLADO TIPO OLHAL 16mm² | 63 | UN | 250,0 | 4,73 | 1.182,50 | 0,00 | 99,83
059080 | SBC | BUCHA E ARRUELA 1"" | INSTALACOES DE TELEFONE-LOGICA-CFTV-CATV | CJ | 64,0 | 17,93 | 1.147,52 | 0,00 | 99,84
COMP. PRÓPRIA - 001-44 | Próprio | copia da SBC (062602) - FORNECIMENTO E INSTALAÇÃO DE CONECTOR MACHO METÁLICO GIRATÓRIO DE 3" | 62 | UN | 7,0 | 163,25 | 1.142,75 | 0,00 | 99,84
COMP. PRÓPRIA - 105-FT | Próprio | Copia da SINAPI (95787) - CONDULETE "LL" A PROVA DE EXPLOSÃO EM AÇO GALVANIZADO PARA ELETRODUTO DE DIAMETRO DE Ø4" POLEGADAS | INEL - INSTALAÇÃO ELÉTRICA/ELETRIFICAÇÃO E ILUMINAÇÃO EXTERNA | UN | 2,0 | 568,69 | 1.137,38 | 0,00 | 99,84
COMP. PRÓPRIA - 001-89 | Próprio | Copia da ORSE (8010) - TERMINAL PRÉ ISOLADO TIPO GARFO 16mm² - fornecimento e instalação | 78 | un | 250,0 | 4,53 | 1.132,50 | 0,00 | 99,85
052336 | SBC | BUCHA REDUCAO GALVANIZADA 2""x1"" | INSTALACOES HIDRAULICAS - AGUA | UN | 20,0 | 56,43 | 1.128,60 | 0,00 | 99,85
052297 | SBC | NIPLE DUPLO GALVANIZADO 4"" | INSTALACOES HIDRAULICAS - AGUA | UN | 5,0 | 224,88 | 1.124,40 | 0,00 | 99,85
7891 | ORSE | Eletroduto em ferro galvanizado pesado sem costura 1 1/4" x 3m | Interligações até Quadro Geral - Eletrodutos e Conexões | un | 5,0 | 220,96 | 1.104,80 | 0,00 | 99,86
10903 | ORSE | Suporte guia simples Tel-220 | Pontos de Suprimento de Energia para Computador | un | 60,0 | 17,86 | 1.071,60 | 0,00 | 99,86
061223 | SBC | CONDULETE ALUMINIO ""T"" 2"" COM TAMPA | INSTALACOES ELETRICAS - ELETRODUTOS | UN | 7,0 | 152,06 | 1.064,42 | 0,00 | 99,86
COMP. PRÓPRIA - 001-43 | Próprio | Copia da SBC (062602) - FORNECIMENTO E INSTALAÇÃO DE CONECTOR FÊMEA METÁLICO GIRATÓRIO DE 2" | 62 | UN | 12,0 | 87,89 | 1.054,68 | 0,00 | 99,86
022717 | SBC | RETIRADA QUADRO DE FORCA | DEMOLICOES | UN | 2,0 | 525,65 | 1.051,30 | 0,00 | 99,87
ORSE-13431(MOGF.) | Próprio | SUPORTE PEDESTAL (D) PARA ENCAMINHAMENTO DE ELETRODUTO VERTICAMENTE Material : PERFIL "L" EM AÇO : Ø 2" x Ø2" x 3/16" x 1000mm | ASTU - ASSENTAMENTO DE TUBOS E PECAS | UND | 2,0 | 524,36 | 1.048,72 | 0,00 | 99,87
12550 | ORSE | Porca sextavada zincada 5/8" (fornecimento e colocação) | Equipamentos e Acessórios para Instalação de Ar Condicionado | un | 560,0 | 1,87 | 1.047,20 | 0,00 | 99,87
COMP. PRÓPRIA - 001-85 | Próprio | Copia da SBC (063701) - TERMINAL PRÉ ISOLADO TIPO PINO 16mm² | 63 | UN | 250,0 | 4,18 | 1.045,00 | 0,00 | 99,88
COMP. PRÓPRIA - 105-FP | Próprio | Copia da SINAPI (95787) - CONDULETE "TB" A PROVA DE EXPLOSÃO EM AÇO GALVANIZADO PARA ELETRODUTO DE DIAMETRO DE Ø1" POLEGADAS | INEL - INSTALAÇÃO ELÉTRICA/ELETRIFICAÇÃO E ILUMINAÇÃO EXTERNA | UN | 9,0 | 115,38 | 1.038,42 | 0,00 | 99,88
063063 | SBC | TERMINAL OLHAL DE COBRE PARA CABO 10mm2 | INSTALACOES ELETRICAS - LEITOS E CABOS | UN | 250,0 | 4,11 | 1.027,50 | 0,00 | 99,88
91925 | SINAPI | CABO DE COBRE FLEXÍVEL ISOLADO, 1,5 MM², ANTI-CHAMA 0,6/1,0 KV, PARA CIRCUITOS TERMINAIS - FORNECIMENTO E INSTALAÇÃO. AF_03/2023 | INEL - INSTALAÇÃO ELÉTRICA/ELETRIFICAÇÃO E ILUMINAÇÃO EXTERNA | M | 200,0 | 5,11 | 1.022,00 | 0,00 | 99,88
ORSE-13431(MODS.) | Próprio | LUVA PARA ELETRODUTO,DE ACO GALVANIZADO,DE 50MM(4").FORNECIMENTO E INSTALAÇÃO | 21 | UN | 25,0 | 40,73 | 1.018,25 | 0,00 | 99,89
COMP. PRÓPRIA - 002-63 | Próprio | Copia da ORSE (12869) - Abraçadeira metálica tipo "U" de 2" com fixações, p/tubo galvanizado | 99 | un | 84,0 | 12,07 | 1.013,88 | 0,00 | 99,89
2946 | ORSE | Poste de concreto duplo T (DT) 9/300 - fornecimento | Fornecimento de Materiais para Redes de Energia Elétrica e Iluminação | un | 1,0 | 1.009,56 | 1.009,56 | 0,00 | 99,89
12869 | ORSE | Abraçadeira metálica tipo "U" de 4" com fixações, p/tubo galvanizado | Tubos e Conexões de Ferro Galvanizado | un | 98,0 | 10,28 | 1.007,44 | 0,00 | 99,90
COMP. PRÓPRIA - 001-78 | Próprio | Copia da SBC (063063) - TERMINAL PRÉ ISOLADO TIPO OLHAL 06mm² | 63 | UN | 250,0 | 3,95 | 987,50 | 0,00 | 99,90
ORSE-13431(MOFB.) | Próprio | Copia da SBC (062523) - ABRACADEIRA TIPO U - 2.1/2"" | 62 | UN | 98,0 | 9,85 | 965,30 | 0,00 | 99,90
96986 | SINAPI | HASTE DE ATERRAMENTO, DIÂMETRO 3/4", COM 3 METROS - FORNECIMENTO E INSTALAÇÃO. AF_08/2023 | INEL - INSTALAÇÃO ELÉTRICA/ELETRIFICAÇÃO E ILUMINAÇÃO EXTERNA | UN | 6,0 | 159,03 | 954,18 | 0,00 | 99,90
COMP. PRÓPRIA - 001-45 | Próprio | copia da SBC (062602) - FORNECIMENTO E INSTALAÇÃO DE CONECTOR FÊMEA METÁLICO GIRATÓRIO DE 3" | 62 | UN | 5,0 | 180,80 | 904,00 | 0,00 | 99,91
COMP. PRÓPRIA - 002-33 | Próprio | Arruela lisa de 1/2" | 168 | un | 920,0 | 0,98 | 901,60 | 0,00 | 99,91
93009 | SINAPI | ELETRODUTO RÍGIDO ROSCÁVEL, PVC, DN 60 MM (2"), PARA REDE ENTERRADA DE DISTRIBUIÇÃO DE ENERGIA ELÉTRICA - FORNECIMENTO E INSTALAÇÃO. AF_12/2021 | INEL - INSTALAÇÃO ELÉTRICA/ELETRIFICAÇÃO E ILUMINAÇÃO EXTERNA | M | 25,0 | 35,93 | 898,25 | 0,00 | 99,91
SINAPI-MOD 94313 | Próprio | Copia da SBC (059416) - SAÍDA DE ELETRODUTO de 4" PARA LEITO DE CABO - FORNECIMENTO E INSTALAÇÃO | 59 | UN | 15,0 | 58,70 | 880,50 | 0,00 | 99,91
90279 | SINAPI | GRAUTE FGK=20 MPA; TRAÇO 1:0,04:1,8:2,1 (EM MASSA SECA DE CIMENTO/ CAL/ AREIA GROSSA/ BRITA 0) - PREPARO MECÂNICO COM BETONEIRA 400 L. AF_09/2021 | FUES - FUNDAÇÕES E ESTRUTURAS | m³ | 1,15 | 763,08 | 877,54 | 0,00 | 99,92
COMP. PRÓPRIA - 001-71 | Próprio | Copia da SBC (063701) - TERMINAL OLHAL PRE-ISOLADO COM PINO 10,0MM | 63 | UN | 250,0 | 3,41 | 852,50 | 0,00 | 99,92
ORSE-13431(MOGG.) | Próprio | SUPORTE PEDESTAL EM "T" MODELO (E) Material : (PERFIL "U" AÇO: Ø4" X 8mm x 3000mm - peso: (24Kg) PERFIL "L" EM AÇO : Ø2" X 1/4" X 763mm - peso (3,717Kg) CHAPA DE AÇOØ 3/8" X 0,058m² - Peso ( 1,900Kg) CHUMBADOR Ø1/2" COM PORCA E ARRUELA - 04 UND) | ASTU - ASSENTAMENTO DE TUBOS E PECAS | UND | 1,0 | 776,83 | 776,83 | 0,00 | 99,92
COMP. PRÓPRIA - 001-88 | Próprio | Copia da ORSE (8010) - TERMINAL PRÉ ISOLADO TIPO GARFO 10mm² - fornecimento e instalação | 78 | un | 250,0 | 3,08 | 770,00 | 0,00 | 99,92
COMP. PRÓPRIA - 002-82 | Próprio | PLACA DE JUNÇÃO ARTICULADA HORIZONTAL C/L(150) B(225) E1 (6) E2(5) PARA LEITO EM FIBRA DE VIDRO | 63 | UN | 8,0 | 94,51 | 756,08 | 0,00 | 99,93
13046 | ORSE | Laudo de Vistoria de SPDA e ART com medição de continuidade ou resistividade do aterramento, exclusive deslocamento de equipe técnica | Pára-raios | un | 1,0 | 755,52 | 755,52 | 0,00 | 99,93
COMP. PRÓPRIA - 001-84 | Próprio | Copia da SBC (063701) - TERMINAL PRÉ ISOLADO TIPO PINO 06mm² | 63 | UN | 250,0 | 2,98 | 745,00 | 0,00 | 99,93
ORSE-13431(MOFC.) | Próprio | Copia da SBC (062523) - ABRACADEIRA TIPO U - 3" | 62 | UN | 70,0 | 10,22 | 715,40 | 0,00 | 99,93
ORSE-13431(MOEQ.) | Próprio | Copia da SINAPI (93017) - LUVA DE CONEXÃO ENTRE ELETRODUTOS DE DIAMETRO DE Ø1" EM AÇO GALVANIZADO COM ROSCA BSP - FORNECIMENTO E INSTALAÇÃO. | INEL - INSTALAÇÃO ELÉTRICA/ELETRIFICAÇÃO E ILUMINAÇÃO EXTERNA | UN | 20,0 | 35,35 | 707,00 | 0,00 | 99,93
6096 | ORSE | Ligação Predial de Água em Mureta de Concreto, Provisória ou Definitiva, com Fornecimento de Material, inclusive Mureta e Hidrômetro, Rede DN 50mm - Rev 03_10/2022 | Conversão InfoWOrca | UN | 1,0 | 704,38 | 704,38 | 0,00 | 99,94
COMP. PRÓPRIA - 001-42 | Próprio | Copia da SBC (062602) - FORNECIMENTO E INSTALAÇÃO DE CONECTOR MACHO METÁLICO GIRATÓRIO DE 2" | 62 | UN | 8,0 | 86,17 | 689,36 | 0,00 | 99,94
SINAPI-MOD 94308 | Próprio | Copia da SBC (059416) - SAÍDA DE ELETRODUTO de 2" PARA LEITO DE CABO - FORNECIMENTO E INSTALAÇÃO | 59 | UN | 17,0 | 38,34 | 651,78 | 0,00 | 99,94
99811 | SINAPI | LIMPEZA DE CONTRAPISO COM VASSOURA A SECO. AF_04/2019 | SEDI - SERVIÇOS DIVERSOS | m² | 124,8 | 5,18 | 646,46 | 0,00 | 99,94
11764 | ORSE | Bucha com arruela em alumínio p/eletroduto 100mm, d=4" | Interligações até Quadro Geral - Eletrodutos e Conexões | un | 20,0 | 32,04 | 640,80 | 0,00 | 99,94
063445 | SBC | LEITOS - PORCA E ARRUELA 1/4"" | INSTALACOES ELETRICAS - LEITOS E CABOS | CJ | 110,0 | 5,31 | 584,10 | 0,00 | 99,94
052288 | SBC | NIPLE DUPLO GALVANIZADO 2.1/2"" | INSTALACOES HIDRAULICAS - AGUA | UN | 6,0 | 96,63 | 579,78 | 0,00 | 99,95
052561 | SBC | UNIAO GALVANIZADA ASSENTO BRONZE 3"" | INSTALACOES HIDRAULICAS - AGUA | UN | 1,0 | 579,60 | 579,60 | 0,00 | 99,95
104762 | SINAPI | FURO MECANIZADO EM CONCRETO, COM MARTELO DEMOLIDOR, PARA INSTALAÇÕES ELÉTRICAS, DIÂMETROS MAIORES QUE 40 MM E MENORES OU IGUAIS A 75 MM. AF_09/2023 | INEL - INSTALAÇÃO ELÉTRICA/ELETRIFICAÇÃO E ILUMINAÇÃO EXTERNA | UN | 14,0 | 41,35 | 578,90 | 0,00 | 99,95
COMP. PRÓPRIA - 105-FN | Próprio | Copia da SINAPI (95787) - CONDULETE "LR" A PROVA DE EXPLOSÃO EM AÇO GALVANIZADO PARA ELETRODUTO DE DIAMETRO DE Ø1" POLEGADAS | INEL - INSTALAÇÃO ELÉTRICA/ELETRIFICAÇÃO E ILUMINAÇÃO EXTERNA | UN | 5,0 | 115,38 | 576,90 | 0,00 | 99,95
COMP. PRÓPRIA - 105-FK | Próprio | Copia da SINAPI (95787) - CONDULETE A PROVA DE EXPLOSÃO PARA ÁREAS CLASSIFICADAS TIPO LB 3" | INEL - INSTALAÇÃO ELÉTRICA/ELETRIFICAÇÃO E ILUMINAÇÃO EXTERNA | UN | 1,0 | 548,41 | 548,41 | 0,00 | 99,95
COMP. PRÓPRIA - 105-FJ | Próprio | Copia da SINAPI (95787) - CONDULETE A PROVA DE EXPLOSÃO PARA ÁREAS CLASSIFICADAS TIPO LR 3" | INEL - INSTALAÇÃO ELÉTRICA/ELETRIFICAÇÃO E ILUMINAÇÃO EXTERNA | UN | 1,0 | 548,41 | 548,41 | 0,00 | 99,95
COMP. PRÓPRIA - 001-72 | Próprio | Copia da ORSE (8010) - Terminal de compressão tipo garfo para cabo de 4 mm2 - fornecimento e instalação | 78 | un | 250,0 | 2,16 | 540,00 | 0,00 | 99,96
8010 | ORSE | Terminal de compressão tipo garfo para cabo de 6 mm2 - fornecimento e instalação | Interligações até Quadro Geral - Fios e Cabos | un | 250,0 | 2,14 | 535,00 | 0,00 | 99,96
COMP. PRÓPRIA - 002-64 | Próprio | Copia da ORSE (721) - Fornecimento e instalação de porca e arruela sextavada 3/16" para fixação de eletrodutos | 90 | un | 168,0 | 3,08 | 517,44 | 0,00 | 99,96
95728 | SINAPI | ELETRODUTO RÍGIDO SOLDÁVEL, PVC, DN 32 MM (1"), APARENTE - FORNECIMENTO E INSTALAÇÃO. AF_10/2022_PA | INEL - INSTALAÇÃO ELÉTRICA/ELETRIFICAÇÃO E ILUMINAÇÃO EXTERNA | M | 13,4 | 37,56 | 503,30 | 0,00 | 99,96
104763 | SINAPI | FURO MECANIZADO EM CONCRETO, COM MARTELO DEMOLIDOR, PARA INSTALAÇÕES ELÉTRICAS, DIÂMETROS MAIORES QUE 75 MM E MENORES OU IGUAIS A 150 MM. AF_09/2023 | INEL - INSTALAÇÃO ELÉTRICA/ELETRIFICAÇÃO E ILUMINAÇÃO EXTERNA | UN | 8,0 | 60,39 | 483,12 | 0,00 | 99,96
721 | ORSE | Fornecimento e instalação de porca sextavada 3/8" (ref vl 1.55 valemam ou similar) | Pontos de Suprimento de Lógica | un | 156,0 | 3,07 | 478,92 | 0,00 | 99,96
059081 | SBC | BUCHA E ARRUELA 3"" | INSTALACOES DE TELEFONE-LOGICA-CFTV-CATV | CJ | 7,0 | 65,94 | 461,58 | 0,00 | 99,96
COMP. PRÓPRIA - 002-32 | Próprio | Arruela lisa de 9/16" | 168 | un | 520,0 | 0,88 | 457,60 | 0,00 | 99,97
063081 | SBC | BUCHA S8 COM PARAFUSOS E ARRUELAS | INSTALACOES ELETRICAS - LEITOS E CABOS | UN | 320,0 | 1,42 | 454,40 | 0,00 | 99,97
101875 | SINAPI | QUADRO DE DISTRIBUIÇÃO DE ENERGIA EM CHAPA DE AÇO GALVANIZADO, DE EMBUTIR, COM BARRAMENTO TRIFÁSICO, PARA 12 DISJUNTORES DIN 100A - FORNECIMENTO E INSTALAÇÃO. AF_10/2020 | INEL - INSTALAÇÃO ELÉTRICA/ELETRIFICAÇÃO E ILUMINAÇÃO EXTERNA | UN | 1,0 | 444,14 | 444,14 | 0,00 | 99,97
061860 | SBC | CONDULETE ALUMINIO TIPO LB 1"" COM TAMPA | INSTALACOES ELETRICAS - ELETRODUTOS | UN | 7,0 | 62,06 | 434,42 | 0,00 | 99,97
063701 | SBC | TERMINAL OLHAL PRE-ISOLADO COM PINO 4,0MM | INSTALACOES ELETRICAS - LEITOS E CABOS | UN | 250,0 | 1,73 | 432,50 | 0,00 | 99,97
12541 | ORSE | Arruela de lisa 5/8" | Interligações até Quadro Geral - Fios e Cabos | un | 560,0 | 0,76 | 425,60 | 0,00 | 99,97
96988 | SINAPI | MASTRO 1 ½", COM 3 METROS, PARA SPDA - FORNECIMENTO E INSTALAÇÃO. AF_08/2023 | INEL - INSTALAÇÃO ELÉTRICA/ELETRIFICAÇÃO E ILUMINAÇÃO EXTERNA | UN | 2,0 | 211,63 | 423,26 | 0,00 | 99,97
95796 | SINAPI | CONDULETE DE ALUMÍNIO, TIPO T, PARA ELETRODUTO DE AÇO GALVANIZADO DN 25 MM (1''), APARENTE - FORNECIMENTO E INSTALAÇÃO. AF_10/2022 | INEL - INSTALAÇÃO ELÉTRICA/ELETRIFICAÇÃO E ILUMINAÇÃO EXTERNA | UN | 6,0 | 69,55 | 417,30 | 0,00 | 99,97
059673 | SBC | BUCHA E ARRUELA 2"" | INSTALACOES DE TELEFONE-LOGICA-CFTV-CATV | CJ | 12,0 | 34,56 | 414,72 | 0,00 | 99,97
061326 | SBC | BUCHA E ARRUELA ALUMINIO 4"" | INSTALACOES ELETRICAS - ELETRODUTOS | CJ | 8,0 | 51,58 | 412,64 | 0,00 | 99,98
98111 | SINAPI | CAIXA DE INSPEÇÃO PARA ATERRAMENTO, CIRCULAR, EM POLIETILENO, DIÂMETRO INTERNO = 0,3 M. AF_12/2020 | INHI - INSTALAÇÕES HIDROS SANITÁRIAS | UN | 6,0 | 68,00 | 408,00 | 0,00 | 99,98
SINAPI-MOD 94309 | Próprio | Copia da SBC (059416) - SAÍDA DE ELETRODUTO de 3" PARA LEITO DE CABO - FORNECIMENTO E INSTALAÇÃO | 59 | UN | 9,0 | 44,18 | 397,62 | 0,00 | 99,98
COMP. PRÓPRIA - 002-36 | Próprio | Copia da ORSE (9831) - PARAFUSO COM PORCA CABEÇA SEXTAVADA DE Ø3/8" x Ø1.1/2" EM AÇO GALVANIZADO A FOGO PARA FIXAÇÃO DE GRAPA DE LEITO DE CABOS | 168 | un | 138,0 | 2,58 | 356,04 | 0,00 | 99,98
96989 | SINAPI | CAPTOR TIPO FRANKLIN PARA SPDA - FORNECIMENTO E INSTALAÇÃO. AF_08/2023 | INEL - INSTALAÇÃO ELÉTRICA/ELETRIFICAÇÃO E ILUMINAÇÃO EXTERNA | UN | 2,0 | 177,09 | 354,18 | 0,00 | 99,98
101562 | SINAPI | CABO DE COBRE FLEXÍVEL ISOLADO, 25 MM², 0,6/1,0 KV, PARA REDE AÉREA DE DISTRIBUIÇÃO DE ENERGIA ELÉTRICA DE BAIXA TENSÃO - FORNECIMENTO E INSTALAÇÃO. AF_07/2020 | INEL - INSTALAÇÃO ELÉTRICA/ELETRIFICAÇÃO E ILUMINAÇÃO EXTERNA | M | 10,0 | 34,84 | 348,40 | 0,00 | 99,98
96987 | SINAPI | BASE METÁLICA PARA MASTRO 1 ½" PARA SPDA - FORNECIMENTO E INSTALAÇÃO. AF_08/2023 | INEL - INSTALAÇÃO ELÉTRICA/ELETRIFICAÇÃO E ILUMINAÇÃO EXTERNA | UN | 2,0 | 170,05 | 340,10 | 0,00 | 99,98
SINAPI-MOD 94328 | Próprio | ART DE EXECUÇAO DE OBRAS - CREA/MA | ASTU - ASSENTAMENTO DE TUBOS E PECAS | UND | 1,0 | 330,72 | 330,72 | 0,00 | 99,98
COMP. PRÓPRIA - 002-85 | Próprio | Copia da SBC (063726) - TERMINAL PARA LEITO PESADO DE 200mm EM FIBRA DE VIDRO | 63 | UN | 4,0 | 79,03 | 316,12 | 0,00 | 99,98
101909 | SINAPI | EXTINTOR DE INCÊNDIO PORTÁTIL COM CARGA DE PQS DE 6 KG, CLASSE BC - FORNECIMENTO E INSTALAÇÃO. AF_10/2020_PE | INES - INSTALAÇÕES ESPECIAIS | UN | 1,0 | 310,39 | 310,39 | 0,00 | 99,98
ORSE-13431(MOEU.) | Próprio | Copia da SBC (052336) - BUCHA DE REDUÇÃO DE ELETRODUTO DE DIAMETRO DE Ø2" PARA Ø1.1/4" EM AÇO GALVANIZADO COM ROSCA TIPO BSP | 52 | UN | 5,0 | 59,40 | 297,00 | 0,00 | 99,99
93017 | SINAPI | LUVA PARA ELETRODUTO, PVC, ROSCÁVEL, DN 110 MM (4"), PARA REDE ENTERRADA DE DISTRIBUIÇÃO DE ENERGIA ELÉTRICA - FORNECIMENTO E INSTALAÇÃO. AF_12/2021 | INEL - INSTALAÇÃO ELÉTRICA/ELETRIFICAÇÃO E ILUMINAÇÃO EXTERNA | UN | 4,0 | 70,30 | 281,20 | 0,00 | 99,99
ORSE-13431(MOEY.) | Próprio | Copia da SBC (062523) - ABRACADEIRA TIPO U - 1" | 62 | UN | 105,0 | 2,60 | 273,00 | 0,00 | 99,99
98525 | SINAPI | LIMPEZA MECANIZADA DE CAMADA VEGETAL, VEGETAÇÃO E PEQUENAS ÁRVORES (DIÂMETRO DE TRONCO MENOR QUE 0,20 M), COM TRATOR DE ESTEIRAS. AF_03/2024 | URBA - URBANIZAÇÃO | m² | 306,22 | 0,84 | 257,22 | 0,00 | 99,99
93672 | SINAPI | DISJUNTOR TRIPOLAR TIPO DIN, CORRENTE NOMINAL DE 40A - FORNECIMENTO E INSTALAÇÃO. AF_10/2020 | INEL - INSTALAÇÃO ELÉTRICA/ELETRIFICAÇÃO E ILUMINAÇÃO EXTERNA | UN | 2,0 | 109,68 | 219,36 | 0,00 | 99,99
ORSE-13431(MOEW.) | Próprio | Copia da ORSE (11265) - CURVA 45° COM ROSCA BSP PARA ELETRODUTO EM AÇO GALVANIZADO PESADO DE DIAMETRO DE Ø3" | 77 | un | 2,0 | 107,82 | 215,64 | 0,00 | 99,99
95781 | SINAPI | CONDULETE DE ALUMÍNIO, TIPO C, PARA ELETRODUTO DE AÇO GALVANIZADO DN 25 MM (1' | INEL - INSTALAÇÃO ELÉTRICA/ELETRIFICAÇÃO E ILUMINAÇÃO EXTERNA | UN | 4,0 | 52,45 | 209,80 | 0,00 | 99,99
103782 | SINAPI | LUMINÁRIA TIPO PLAFON CIRCULAR, DE SOBREPOR, COM LED DE 12/13 W - FORNECIMENTO E INSTALAÇÃO. AF_09/2024 | INEL - INSTALAÇÃO ELÉTRICA/ELETRIFICAÇÃO E ILUMINAÇÃO EXTERNA | UN | 5,0 | 40,54 | 202,70 | 0,00 | 99,99
ORSE-13431(MOER.) | Próprio | Copia da SINAPI (93017) - LUVA DE CONEXÃO ENTRE ELETRODUTOS DE DIAMETRO DE Ø1.1/4" EM AÇO GALVANIZADO COM ROSCA BSP | INEL - INSTALAÇÃO ELÉTRICA/ELETRIFICAÇÃO E ILUMINAÇÃO EXTERNA | UN | 5,0 | 36,88 | 184,40 | 0,00 | 99,99
1201004065 | AGESUL | BUCHA E ARRUELA ALUMINIO FUNDIDO P/ ELETRODUTO 50MM (2") - FORNECIMENTO E INSTALACAO | 12 | CJ | 20,0 | 8,95 | 179,00 | 0,00 | 99,99
055336 | SBC | UNIAO GALVANIZADO ASSENTO BRONZE 1.1/4"" | INSTALACOES HIDRAULICAS - INCENDIO | UN | 1,0 | 174,95 | 174,95 | 0,00 | 99,99
10806 | ORSE | Luva para eletroduto galvanizado, diâm = 3" | Interligações até Quadro Geral - Eletrodutos e Conexões | un | 5,0 | 34,08 | 170,40 | 0,00 | 99,99
0201004056 | AGESUL | RETIRADA DE QUADRO DE DISTRIBUICAO COM 32 A 42 DISJUNTORES | DEMOLICOES E RETIRADAS | UN | 1,0 | 160,40 | 160,40 | 0,00 | 99,99
052286 | SBC | NIPLE DUPLO GALVANIZADO 3"" | INSTALACOES HIDRAULICAS - AGUA | UN | 1,0 | 159,42 | 159,42 | 0,00 | 99,99
ORSE-13431(MOEH.) | Próprio | Copia da EMOP (15.038.0172-A) - UNIAO COM ROSCA,COM DIAMETRO DE 1".FORNECIMENTO E INSTALAÇÃO | 15 | UN | 4,0 | 39,36 | 157,44 | 0,00 | 99,99
8389 | ORSE | Clips 5/8" para haste de aterramento galvanizada ref:TEL-5238 | Fornecimento de Materiais para Redes de Energia Elétrica e Iluminação | un | 9,0 | 17,11 | 153,99 | 0,00 | 99,99
078031 | SBC | CAIXA DE INSPECAO PVC SUSPENSA PARA ATERRAMENTO | ATERRAMENTO | UN | 2,0 | 75,03 | 150,06 | 0,00 | 99,99
9005041 | SIURB | CAIXA DE PASSAGEM EM CHAPA METÁLICA COM TAMPA PARAFUSADA - 30X30X12CM | Edificação | UN | 1,0 | 146,65 | 146,65 | 0,00 | 100,00
022753 | SBC | RETIRADA PISO BLOCOS INTERTRAVADOS DE CONCRETO C/JUNTAS | DEMOLICOES | m² | 23,1 | 6,13 | 141,60 | 0,00 | 100,00
39.21.020 | CPOS/CDHU | CABO DE COBRE FLEXÍVEL DE 2,5 MM², ISOLAMENTO 0,6/1KV - ISOLAÇÃO HEPR 90°C | 39.21 | m | 30,0 | 4,53 | 135,90 | 0,00 | 100,00
ORSE-13431(MOEO.) | Próprio | Copia da ORSE (11265) - CURVA 45° COM ROSCA BSP PARA ELETRODUTO EM AÇO GALVANIZADO PESADO DE DIAMETRO DE Ø1" | 77 | un | 10,0 | 13,19 | 131,90 | 0,00 | 100,00
SINAPI-MOD 94338 | Próprio | ART PROJETOS - CREA/MA | ASTU - ASSENTAMENTO DE TUBOS E PECAS | VB | 1,0 | 125,46 | 125,46 | 0,00 | 100,00
061857 | SBC | CONDULETE ALUMINIO ""LR"" 1"" COM TAMPA | INSTALACOES ELETRICAS - ELETRODUTOS | UN | 2,0 | 62,59 | 125,18 | 0,00 | 100,00
0201004052 | AGESUL | RETIRADA DE QUADRO DE DISTRIBUICAO COM 22 A 30 DISJUNTORES | DEMOLICOES E RETIRADAS | UN | 1,0 | 119,23 | 119,23 | 0,00 | 100,00
91880 | SINAPI | LUVA PARA ELETRODUTO, PVC, ROSCÁVEL, DN 32 MM (1"), PARA CIRCUITOS TERMINAIS, INSTALADA EM LAJE - FORNECIMENTO E INSTALAÇÃO. AF_03/2023 | INEL - INSTALAÇÃO ELÉTRICA/ELETRIFICAÇÃO E ILUMINAÇÃO EXTERNA | UN | 9,0 | 12,52 | 112,68 | 0,00 | 100,00
12540 | ORSE | Arruela de lisa 5/16" | Interligações até Quadro Geral - Fios e Cabos | un | 168,0 | 0,64 | 107,52 | 0,00 | 100,00
COMP. PRÓPRIA - 002-65 | Próprio | Copia da ORSE (12506) - Arruela de lisa 3/8" | 78 | un | 126,0 | 0,79 | 99,54 | 0,00 | 100,00
9816 | ORSE | Arruela lisa zincada d=1/4" | Interligações até Quadro Geral - Fios e Cabos | un | 164,0 | 0,57 | 93,48 | 0,00 | 100,00
1201007040 | AGESUL | CONECTOR DE MEDICAO BIMETALICO, EM LIGA DE ALUMINIO COM 2 PARAFUSOS - PARA CABOS DE 16 A 70MM2 (REF. TEL-561) DA TERMOTECNICA OU SIMILAR - FORNECIMENTO E INSTALACAO | 12 | UN | 2,0 | 46,06 | 92,12 | 0,00 | 100,00
91905 | SINAPI | CURVA 90 GRAUS PARA ELETRODUTO, PVC, ROSCÁVEL, DN 32 MM (1"), PARA CIRCUITOS TERMINAIS, INSTALADA EM LAJE - FORNECIMENTO E INSTALAÇÃO. AF_03/2023 | INEL - INSTALAÇÃO ELÉTRICA/ELETRIFICAÇÃO E ILUMINAÇÃO EXTERNA | UN | 4,0 | 21,05 | 84,20 | 0,00 | 100,00
12549 | ORSE | Porca sextavada zincada 5/16" (fornecimento e colocação) | Equipamentos e Acessórios para Instalação de Ar Condicionado | un | 168,0 | 0,49 | 82,32 | 0,00 | 100,00
052281 | SBC | NIPLE DUPLO GALVANIZADO 1.1/4"" | INSTALACOES HIDRAULICAS - AGUA | UN | 2,0 | 39,02 | 78,04 | 0,00 | 100,00
10907 | ORSE | Conector cabo-haste em bronze natural para 2 cabos cobre de 16mm² a 70mm² com grampo "U" e porcas de aço galv.Ref:TEL-583 ou similar - fornecimento e instalação | Entrada em Baixa Tensão | un | 6,0 | 11,55 | 69,30 | 0,00 | 100,00
93657 | SINAPI | DISJUNTOR MONOPOLAR TIPO DIN, CORRENTE NOMINAL DE 32A - FORNECIMENTO E INSTALAÇÃO. AF_10/2020 | INEL - INSTALAÇÃO ELÉTRICA/ELETRIFICAÇÃO E ILUMINAÇÃO EXTERNA | UN | 3,0 | 19,31 | 57,93 | 0,00 | 100,00
93655 | SINAPI | DISJUNTOR MONOPOLAR TIPO DIN, CORRENTE NOMINAL DE 20A - FORNECIMENTO E INSTALAÇÃO. AF_10/2020 | INEL - INSTALAÇÃO ELÉTRICA/ELETRIFICAÇÃO E ILUMINAÇÃO EXTERNA | UN | 2,0 | 17,04 | 34,08 | 0,00 | 100,00
052282 | SBC | NIPLE DUPLO GALVANIZADO 1"" | INSTALACOES HIDRAULICAS - AGUA | UN | 1,0 | 30,23 | 30,23 | 0,00 | 100,00
704 | ORSE | Fornecimento e instalação de bucha de nylon s10 (ref. vl - 1.80 valemam ou similar) | Pontos de Suprimento de Lógica | un | 4,0 | 5,89 | 23,56 | 0,00 | 100,00
062523 | SBC | ABRACADEIRA TIPO U - 1.1/4"" | INSTALACOES ELETRICAS - DUTOS E TOMADAS | UN | 5,0 | 4,07 | 20,35 | 0,00 | 100,00
90447 | SINAPI | RASGO LINEAR MANUAL EM ALVENARIA, PARA ELETRODUTOS, DIÂMETROS MENORES OU IGUAIS A 40 MM. AF_09/2023 | INHI - INSTALAÇÕES HIDROS SANITÁRIAS | M | 1,0 | 12,42 | 12,42 | 0,00 | 100,00
[5 empty] | Total sem BDI |  | 28391040.86
[5 empty] | Total do BDI |  | 7356058.68
[5 empty] | Total Geral |  | 35747099.54
_______________________________________________________________ Bernadeth Montechiari Setor de Engenharia

## Curva ABC de Insumos
|  |  | Obra | Bancos | B.D.I. |  |  | Encargos Sociais
|  |  | OBRA PARA MODERNIZAÇÃO DA ILUMINAÇÃO E FORÇA DA ÁREA PRIMÁRIA DO PORTO DO ITAQUI | SINAPI - 10/2024 - Maranhão SBC - 11/2024 - Maranhão SICRO3 - 07/2024 - Maranhão ORSE - 08/2024 - Sergipe SEDOP - 10/2024 - Pará SEINFRA - 028 - Ceará SETOP - 07/2024 - Minas Gerais IOPES - 06/2024 - Espírito Santo SIURB - 07/2024 - São Paulo SIURB INFRA - 07/2024 - São Paulo SUDECAP - 07/2024 - Minas Gerais CPOS/CDHU - 09/2024 - São Paulo FDE - 07/2024 - São Paulo AGESUL - 06/2024 - Mato Grosso do Sul AGETOP CIVIL - 06/2024 - Goiás AGETOP RODOVIARIA - 06/2024 - Goiás CAEMA - 12/2019 - Maranhão EMBASA - 05/2024 - sem_encargos CAERN - 05/2024 - Rio Grande do Norte COMPESA - 07/2024 - Pernambuco EMOP - 09/2024 - Rio de Janeiro DERPR - 04/2024 - Paraná SCO - 09/2024 - Rio de Janeiro | 26,05% |  |  | Não Desonerado: Horista: 112,68% Mensalista: 69,90%
Curva ABC de Insumos
Código | Banco | Grupo | Descrição | Tipo | Und | Quantidade |  | Valor Unitário |  | Total |  |  | Peso | Valor Acumulado | Peso Acumulado
[6 empty] | Operativa | Improdutiva | Operativa | Improdutiva | Operativa | Improdutiva | Geral
COMP. PRÓPRIA - 002-12 | Próprio |  | LUMINARIA HIGH BAY MODULAR 990W LENTE 90° - SX-HBM990 - SX LIGHTING - ou equivalente técnico | Equipamento | UND | 417,0000000 | 0,0000000 | 5.438,13 | 4.318,72 | 2.267.700,21 | 0,00 | 2267700.21 | 6,34% | 2267700.21 | 6,34%
00004221 | SINAPI |  | OLEO DIESEL COMBUSTIVEL COMUM METROPOLITANO S-10 OU S-500 | Material | L | 207.469,7673573 |  | 7,37 |  | 1.529.052,19 |  | 1529052.1854 | 4,28% | 3796752.3954 | 10,62%
MATED-11793 | SETOP |  | CABO UNIPOLAR ISOLADO EM POLÍMERO TERMOFIXO, TIPO EPR, NÃO HALOGENADO, 0,6/1KV, 90°C - BAIXA TENSÃO (ENCORDOAMENTO: CLASSE 5¦SEÇÃO TRANSVERSAL: 240MM2) | Material | m | 5.763,0000000 |  | 256,23 |  | 1.476.624,68 |  | 1476624.675 | 4,13% | 5273377.0704 | 14,75%
P.08.000.050190 | CPOS/CDHU |  | CABO DE COBRE 120 MM², TENSÃO DE ISOLAMENTO 8,7/15KV, ISOLAÇÃO EPR 90°C | Material | m | 7.185,9000000 |  | 192,44 |  | 1.382.854,60 |  | 1382854.596 | 3,87% | 6656231.6664 | 18,62%
MO-ED-04 | Próprio |  | ELETRICISTA (HORISTA) (CCT 24 E PERICULOSIDADE) | Mão de Obra | H | 42.324,5758508 |  | 29,01 |  | 1.227.835,95 |  | 1227835.9454 | 3,43% | 7884067.6119 | 22,06%
MO-ED-03 | Próprio |  | AJUDANTE DE ELETRICISTA (CCT 24 E PERICULOSIDADE) | Mão de Obra | H | 47.928,4592059 |  | 21,62 |  | 1.036.213,29 |  | 1036213.288 | 2,90% | 8920280.8999 | 24,95%
2301-17 | Próprio |  | Fornecimento e instalação de cable reck no berço 106, INCLUINDO confecção, montagem e içamento de estrutura em pórticos fabricados em aço astm A-36 com pilares e vigas em perfil “I”,pintura de toda a estrutura em tinta epóxi | Equipamento | UND | 2,0000000 | 0,0000000 | 516.080,84 | 409.848,19 | 1.032.161,68 | 0,00 | 1032161.68 | 2,89% | 9952442.5799 | 27,84%
MO-ED-12 | Próprio |  | ALIMENTACAO - HORISTA (COLETADO CAIXA - ENCARGOS COMPLEMENTARES) (CCT 24) | Equipamento | H | 122.991,8037281 | 0,0000000 | 7,71 | 6,13 | 948.266,81 | 0,00 | 948266.8067 | 2,65% | 10900709.3866 | 30,49%
COMP. PRÓPRIA - 001-70 | Próprio |  | LOCAÇÃO DE PLATAFORMA ELEVATÓRIA 1250AJP, | Equipamento | MÊS | 12,0000000 | 0,0000000 | 65.150,40 | 51.739,52 | 781.804,80 | 0,00 | 781804.8 | 2,19% | 11682514.1866 | 32,68%
P.08.000.050187 | CPOS/CDHU |  | CABO MEDIA TENSÃO EM COBRE COM ISOLAÇÃO EM EPR 90°C, DN=50MM², TENSÃO 8,7/15 KV, REFERÊNCIA CONDUSPAR, DISNACON, IPCE OU EQUIVALENTE | Material | m | 6.885,0000000 |  | 102,86 |  | 708.191,10 |  | 708191.1 | 1,98% | 12390705.2866 | 34,66%
EVB - 2443 | Próprio |  | MATERIAL DA ESCADA DE ACESSO E PLATAFORMAS DA TORRE DOS PÁTIOS I E II (A escada é formada por dois tubos quadrados de 2”x1/4”, unidos por tubos redondos de 1.1/2”x1/8” com superfície anti-derrapante. Externamente a escada terá guarda-corpo formado por fitas de fibra de vidro raiadas, sendo o primeiro arco (fita) com raio de 455mm e os demais de 335mm, os arcos são distanciados entre si aproximadamente 600mm. Patamar de descanso nas cotas +9m e +18m e patamar de iluminação na cota +24m.) | Equipamento | und | 3,0000000 | 0,0000000 | 210.915,26 | 167.499,42 | 632.745,78 | 0,00 | 632745.78 | 1,77% | 13023451.0666 | 36,43%
MATED-11802 | SETOP |  | CABO UNIPOLAR ISOLADO EM POLÍMERO TERMOFIXO, TIPO EPR, NÃO HALOGENADO, 0,6/1KV, 90°C - BAIXA TENSÃO (ENCORDOAMENTO: CLASSE 5¦SEÇÃO TRANSVERSAL: 25MM2) | Material | m | 19.782,9000000 |  | 28,56 |  | 564.900,71 |  | 564900.7095 | 1,58% | 13588351.7761 | 38,01%
EVB - 2450 | Próprio |  | ESTRUTURA DE ACESSO COM ALTURA DE 10 MTS (TORRE) | Equipamento | und | 4,0000000 | 0,0000000 | 123.224,15 | 97.859,08 | 492.896,60 | 0,00 | 492896.6 | 1,38% | 14081248.3761 | 39,39%
00040813 | SINAPI |  | ENGENHEIRO CIVIL DE OBRA PLENO (MENSALISTA) | Mão de Obra | MES | 18,2287800 |  | 25.726,04 |  | 468.954,32 |  | 468954.3234 | 1,31% | 14550202.6996 | 40,70%
3937 | AGETOP CIVIL |  | CABO FLEXÍVEL EPR/XLPE (90°C), 0,6/1 KV, 150 MM2 | Material | m | 2.560,2000000 |  | 182,21 |  | 466.494,04 |  | 466494.042 | 1,30% | 15016696.7416 | 42,01%
00040939 | SINAPI |  | ENGENHEIRO ELETRICISTA (MENSALISTA) | Mão de Obra | MES | 18,4847400 |  | 24.951,71 |  | 461.225,87 |  | 461225.8719 | 1,29% | 15477922.6135 | 43,30%
COMP. PRÓPRIA - 001-28 | Próprio |  | LEITO DE CABOS EM FIBRA DE VIDRO PESADO 152mm x 400mm X 3000mm | Equipamento | UND | 524,0000000 | 0,0000000 | 865,98 | 687,73 | 453.773,52 | 0,00 | 453773.52 | 1,27% | 15931696.1335 | 44,57%
EVB - 2437 | Próprio |  | LUMINÁRIA FOTOVOLTAÍCA 125W - BRP110 LED50 G2 HY SOLAR OU EQUIVALENTE TÉCNICO. | Material | und | 65,0000000 |  | 6.872,00 |  | 446.680,00 |  | 446680 | 1,25% | 16378376.1335 | 45,82%
EVB - 2451 | Próprio |  | ESTRUTURA DE ACESSO COM ALTURA DE 10 MTS (POSTE SINGELO) | Equipamento | und | 4,0000000 | 0,0000000 | 110.674,56 | 87.892,76 | 442.698,24 | 0,00 | 442698.24 | 1,24% | 16821074.3735 | 47,06%
00006111 | SINAPI |  | SERVENTE DE OBRAS (HORISTA) | Mão de Obra | H | 23.292,0976921 |  | 18,39 |  | 428.341,68 |  | 428341.6766 | 1,20% | 17249416.05 | 48,25%
COMP. PRÓPRIA - 002-09 | Próprio |  | PROJETOR MODULAR LED 400W - EZL1008/400CPS - FACHO 90° | Equipamento | UND | 179,0000000 | 0,0000000 | 2.360,58 | 1.874,67 | 422.543,82 | 0,00 | 422543.82 | 1,18% | 17671959.87 | 49,44%
B.02.000.042229 | CPOS/CDHU |  | ADESIVO ESTRUTURAL BICOMPONENTE, À BASE DE EPÓXI, REF. COLA COMPOUND- OTTO BAUMGART OU EQUIVALENTE | Material | kg | 5.096,7000000 |  | 81,92 |  | 417.521,66 |  | 417521.664 | 1,17% | 18089481.534 | 50,60%
INSUMO 03 | Próprio |  | TRATAMENTO E DESTINAÇÃO FINAL DE RESÍDUOS SÓLIDOS CLASSE IIB (TITARA) | Equipamento | TON | 4.680,0000000 | 0,0000000 | 88,14 | 70,00 | 412.495,20 | 0,00 | 412495.2 | 1,15% | 18501976.734 | 51,76%
COMP. PRÓPRIA - 002-06 | Próprio |  | PROJETOR LED 300W - EZL/D/300 - NAVILLE - FACHO 90 ou equivalente técnico | Equipamento | UND | 220,0000000 | 0,0000000 | 1.756,15 | 1.394,66 | 386.353,00 | 0,00 | 386353 | 1,08% | 18888329.734 | 52,84%
COMP. PRÓPRIA - 001-46 | Próprio |  | SUPORTE MÃO FRANCESA (A:1000MM) (B:1410MM) EM FIBRA DE VIDRO | Equipamento | und | 673,0000000 | 0,0000000 | 491,08 | 390,00 | 330.496,84 | 0,00 | 330496.84 | 0,92% | 19218826.574 | 53,76%
00037752 | SINAPI |  | CAMINHAO TOCO, PESO BRUTO TOTAL 16000 KG, CARGA UTIL MAXIMA 11030 KG, DISTANCIA ENTRE EIXOS 5,41 M, POTENCIA 185 CV (INCLUI CABINE E CHASSI, NAO INCLUI CARROCERIA) | Equipamento para Aquisição Permanente | UN | 0,4009429 |  | 784.719,79 |  | 314.627,84 |  | 314627.8377 | 0,88% | 19533454.4117 | 54,64%
MATED-11804 | SETOP |  | CABO UNIPOLAR ISOLADO EM POLÍMERO TERMOFIXO, TIPO EPR, NÃO HALOGENADO, 0,6/1KV, 90°C - BAIXA TENSÃO (ENCORDOAMENTO: CLASSE 5¦SEÇÃO TRANSVERSAL: 50MM2) | Material | m | 5.869,0800000 |  | 52,67 |  | 309.095,10 |  | 309095.0982 | 0,86% | 19842549.5099 | 55,51%
EVB - 2465 | Próprio |  | POSTE EM FIBRA DE VIDRO MODELO CIRCULAR CÔNICO DE ALTURA h≈14m | Material | und | 34,0000000 |  | 8.911,42 |  | 302.988,28 |  | 302988.28 | 0,85% | 20145537.7899 | 56,36%
4125 | ORSE |  | Cabo de cobre isolado EPR, flexivel, 10mm², 0,6/1KV / 90º C (Eprotenax-G7 ou similar) | Material | m | 21.131,3400000 |  | 13,46 |  | 284.427,84 |  | 284427.8364 | 0,80% | 20429965.6263 | 57,15%
COMP. PRÓPRIA - 001-89 | Próprio |  | Poste P200-12,0m, inteiro, cônico circular, flecha 10% (Base flangeada) | Equipamento | UND | 61,0000000 | 0,0000000 | 4.633,61 | 3.679,81 | 282.650,21 | 0,00 | 282650.21 | 0,79% | 20712615.8363 | 57,94%
F099800025 | EMBASA |  | ALOCACAO DE ONIBUS (45 LUGARES) | Material | Un | 540,0000000 |  | 521,85 |  | 281.799,00 |  | 281799 | 0,79% | 20994414.8363 | 58,73%
P.08.000.043103 | CPOS/CDHU |  | CABO DE COBRE 35 MM², TENSÃO DE ISOLAMENTO 8,7/15KV, ISOLAÇÃO EPR 90°C | Material | m | 3.060,0000000 |  | 88,11 |  | 269.616,60 |  | 269616.6 | 0,75% | 21264031.4363 | 59,48%
3115 | AGETOP CIVIL |  | CABO FLEXÍVEL PVC (70° C), 0,6/1 KV, SINTENAX 120 MM2 | Material | m | 1.917,6000000 |  | 136,96 |  | 262.634,50 |  | 262634.496 | 0,73% | 21526665.9323 | 60,22%
3930 | AGETOP CIVIL |  | CABO FLEXÍVEL EPR/XLPE (90°C), 0,6/1 KV, 16 MM2 | Material | m | 14.273,8800000 |  | 17,84 |  | 254.646,02 |  | 254646.0192 | 0,71% | 21781311.9515 | 60,93%
00000995 | SINAPI |  | CABO DE COBRE, FLEXIVEL, CLASSE 4 OU 5, ISOLACAO EM PVC/A, ANTICHAMA BWF-B, COBERTURA PVC-ST1, ANTICHAMA BWF-B, 1 CONDUTOR, 0,6/1 KV, SECAO NOMINAL 16 MM2 | Material | M | 11.022,0948000 |  | 21,53 |  | 237.305,70 |  | 237305.701 | 0,66% | 22018617.6526 | 61,60%
M0424 | SICRO3 |  | Cimento Portland CP II - 32 - saco | Material | kg | 260.444,3192904 |  | 0,90 |  | 235.103,09 |  | 235103.087 | 0,66% | 22253720.7396 | 62,25%
00040818 | SINAPI |  | ENCARREGADO GERAL DE OBRAS (MENSALISTA) | Mão de Obra | MES | 36,6573600 |  | 6.198,63 |  | 227.225,41 |  | 227225.4114 | 0,64% | 22480946.151 | 62,89%
MATED-11803 | SETOP |  | CABO UNIPOLAR ISOLADO EM POLÍMERO TERMOFIXO, TIPO EPR, NÃO HALOGENADO, 0,6/1KV, 90°C - BAIXA TENSÃO (ENCORDOAMENTO: CLASSE 5¦SEÇÃO TRANSVERSAL: 35MM2) | Material | m | 5.610,0000000 |  | 40,04 |  | 224.624,40 |  | 224624.4 | 0,63% | 22705570.551 | 63,52%
COMP. PRÓPRIA - 001-62 | Próprio |  | LOCAÇÃO DE GERADOR 350 kVA | Equipamento | MÊS | 12,0000000 | 0,0000000 | 18.216,43 | 14.466,67 | 218.597,16 | 0,00 | 218597.16 | 0,61% | 22924167.711 | 64,13%
00037762 | SINAPI |  | CAVALO MECANICO TRACAO 4X2, PESO BRUTO TOTAL 16000 KG, CAPACIDADE MAXIMA DE TRACAO *36000* KG, DISTANCIA ENTRE EIXOS *3,56* M, POTENCIA *286* CV (INCLUI CABINE E CHASSI, NAO INCLUI SEMIRREBOQUE) | Equipamento para Aquisição Permanente | UN | 0,2368335 |  | 908.334,27 |  | 215.123,97 |  | 215123.9672 | 0,60% | 23139291.6783 | 64,73%
81 | ORSE |  | Aço ca-50 6,3 a 12,5 mm | Material | kg | 18.001,0000000 |  | 11,93 |  | 214.751,93 |  | 214751.93 | 0,60% | 23354043.6083 | 65,33%
00004750 | SINAPI |  | PEDREIRO (HORISTA) | Mão de Obra | H | 7.719,3523007 |  | 25,22 |  | 194.682,07 |  | 194682.065 | 0,54% | 23548725.6733 | 65,88%
MOED-21745 | SETOP |  | VIGIA NOTURNO (COM ADICIONAL NOTURNO) (MODALIDADE: HORISTA¦ENCARGOS SOCIAIS: INCLUSO) | Mão de Obra | H | 6.373,1289600 |  | 29,21 |  | 186.148,26 |  | 186148.2626 | 0,52% | 23734873.9359 | 66,40%
EVB - 2472 | Próprio |  | QUADRO ELÉTRICO FORÇA E ILUMINAÇÃO EM POLICARBONATO PROTEÇÃO (IP 65) 11 disjunotres de 20A a 200A | Equipamento | und | 16,0000000 | 0,0000000 | 11.616,58 | 9.225,37 | 185.865,28 | 0,00 | 185865.28 | 0,52% | 23920739.2159 | 66,92%
COMP. PRÓPRIA - 001-35 | Próprio |  | TAMPA DE LEITO RETO EM FIBRA DE VIDRO 400X3000mm | Equipamento | UND | 496,0000000 | 0,0000000 | 366,13 | 290,77 | 181.600,48 | 0,00 | 181600.48 | 0,51% | 24102339.6959 | 67,42%
MATED-11788 | SETOP |  | CABO UNIPOLAR ISOLADO EM POLÍMERO TERMOFIXO, TIPO EPR, NÃO HALOGENADO, 0,6/1KV, 90°C - BAIXA TENSÃO (ENCORDOAMENTO: CLASSE 5¦SEÇÃO TRANSVERSAL: 70MM2) | Material | m | 2.182,8000000 |  | 81,98 |  | 178.945,94 |  | 178945.944 | 0,50% | 24281285.6399 | 67,93%
00040944 | SINAPI |  | TECNICO EM SEGURANCA DO TRABALHO (MENSALISTA) | Mão de Obra | MES | 18,2788200 |  | 9.722,09 |  | 177.708,33 |  | 177708.3331 | 0,50% | 24458993.973 | 68,42%
00037372 | SINAPI |  | EXAMES - HORISTA (COLETADO CAIXA - ENCARGOS COMPLEMENTARES) | Material | H | 103.611,0975641 |  | 1,68 |  | 174.066,64 |  | 174066.6439 | 0,49% | 24633060.6169 | 68,91%
COMP. PRÓPRIA - 001-58 | Próprio |  | TORRE DE ILUMINAÇÃO COM 4 LÂMPADAS DE 1000W | Equipamento | UND x MÊS | 30,0000000 | 0,0000000 | 5.798,61 | 4.605,00 | 173.958,30 | 0,00 | 173958.3 | 0,49% | 24807018.9169 | 69,40%
P9897 | SICRO3 |  | Técnico de meio ambiente | Mão de Obra | mês | 18,0000000 |  | 9.652,34 |  | 173.742,04 |  | 173742.0444 | 0,49% | 24980760.9613 | 69,88%
EVB - 2433 | Próprio |  | PROJETOR PARA ÁREAS CLASSIFICADAS LED 300W - EZWL/R6/300CPS - NAVILLE - LINHA CENTAURUS - FACHO 90° ou equivalente técnico | Material | und | 28,0000000 |  | 5.990,50 |  | 167.734,00 |  | 167734 | 0,47% | 25148494.9613 | 70,35%
COMP. PRÓPRIA - 001-92 | Próprio |  | Poste P200-15,0m, duas partes, cônico circular, flecha 10% (Base flangeada | Equipamento | UND | 21,0000000 | 0,0000000 | 7.724,29 | 6.134,29 | 162.210,09 | 0,00 | 162210.09 | 0,45% | 25310705.0513 | 70,80%
00000368 | SINAPI |  | AREIA PARA ATERRO - POSTO JAZIDA/FORNECEDOR (RETIRADO NA JAZIDA, SEM TRANSPORTE) | Material | m³ | 2.814,6114056 |  | 56,66 |  | 159.475,88 |  | 159475.8822 | 0,45% | 25470180.9336 | 71,25%
00001020 | SINAPI |  | CABO DE COBRE, FLEXIVEL, CLASSE 4 OU 5, ISOLACAO EM PVC/A, ANTICHAMA BWF-B, COBERTURA PVC-ST1, ANTICHAMA BWF-B, 1 CONDUTOR, 0,6/1 KV, SECAO NOMINAL 10 MM2 | Material | M | 11.727,7488000 |  | 13,52 |  | 158.559,16 |  | 158559.1638 | 0,44% | 25628740.0973 | 71,69%
MO-ED-13 | Próprio |  | ALIMENTACAO - MENSALISTA (COLETADO CAIXA - ENCARGOS COMPLEMENTARES) | Equipamento | MES | 102,0000000 | 0,0000000 | 1.513,31 | 1.201,81 | 154.357,62 | 0,00 | 154357.62 | 0,43% | 25783097.7173 | 72,13%
MATED-11798 | SETOP |  | CABO UNIPOLAR ISOLADO EM POLÍMERO TERMOFIXO, TIPO EPR, NÃO HALOGENADO, 0,6/1KV, 90°C - BAIXA TENSÃO (ENCORDOAMENTO: CLASSE 5¦SEÇÃO TRANSVERSAL: 4MM2) | Material | m | 30.216,4800000 |  | 4,81 |  | 145.440,98 |  | 145440.9832 | 0,41% | 25928538.7005 | 72,53%
COMP. PRÓPRIA - 001-95 | Próprio |  | Poste Curvo duplo "t" P200-12,0m, inteiro, cônico circular, flecha 10% (Base flangeada) | Equipamento | UND | 23,0000000 | 0,0000000 | 5.646,25 | 4.484,00 | 129.863,75 | 0,00 | 129863.75 | 0,36% | 26058402.4505 | 72,90%
00004096 | SINAPI |  | MOTORISTA OPERADOR DE CAMINHAO COM MUNCK (HORISTA) | Mão de Obra | H | 3.403,2697493 |  | 37,88 |  | 128.915,86 |  | 128915.8581 | 0,36% | 26187318.3086 | 73,26%
00040810 | SINAPI |  | APONTADOR OU APROPRIADOR DE MAO DE OBRA (MENSALISTA) | Mão de Obra | MES | 18,3286800 |  | 7.031,71 |  | 128.881,96 |  | 128881.9624 | 0,36% | 26316200.2711 | 73,62%
00040809 | SINAPI |  | ALMOXARIFE (MENSALISTA) | Mão de Obra | MES | 18,0788400 |  | 7.031,71 |  | 127.125,16 |  | 127125.16 | 0,36% | 26443325.4311 | 73,97%
EVB - 2484 | Próprio |  | QUADRO ELÉTRICO DE DISTRIBUIÇÃO EM AÇO CARBONO COM PROTEÇÃO (IP 41) 02 a 03 disjutores de 10A a 80A | Equipamento | und | 13,0000000 | 0,0000000 | 9.531,35 | 7.569,37 | 123.907,55 | 0,00 | 123907.55 | 0,35% | 26567232.9811 | 74,32%
00041096 | SINAPI |  | VIGIA DIURNO (MENSALISTA) | Mão de Obra | MES | 36,1576800 |  | 3.233,44 |  | 116.913,69 |  | 116913.6888 | 0,33% | 26684146.6699 | 74,65%
078133 | IOPES |  | ALUGUEL CONTAINER ESCR+BANH 6X2.40X2.40M P+2J+1PT AR | Material | MS | 72,0000000 |  | 1.601,38 |  | 115.299,36 |  | 115299.36 | 0,32% | 26799446.0299 | 74,97%
MATED-11799 | SETOP |  | CABO UNIPOLAR ISOLADO EM POLÍMERO TERMOFIXO, TIPO EPR, NÃO HALOGENADO, 0,6/1KV, 90°C - BAIXA TENSÃO (ENCORDOAMENTO: CLASSE 5¦SEÇÃO TRANSVERSAL: 6MM2) | Material | m | 16.066,0200000 |  | 7,15 |  | 114.872,04 |  | 114872.043 | 0,32% | 26914318.0729 | 75,29%
2301-30 | Próprio |  | LOCAÇÃO DE ANDAIME TUBO ROLL | Equipamento | M² X MES | 1.800,0000000 | 0,0000000 | 62,93 | 49,98 | 113.274,00 | 0,00 | 113274 | 0,32% | 27027592.0729 | 75,61%
00040931 | SINAPI |  | AUXILIAR TECNICO / ASSISTENTE DE ENGENHARIA (MENSALISTA) | Mão de Obra | MES | 18,1288800 |  | 6.244,09 |  | 113.198,36 |  | 113198.3583 | 0,32% | 27140790.4312 | 75,92%
00043484 | SINAPI |  | EPI - FAMILIA ELETRICISTA - HORISTA (ENCARGOS COMPLEMENTARES - COLETADO CAIXA) | Material | H | 70.617,7756619 |  | 1,51 |  | 106.632,84 |  | 106632.8412 | 0,30% | 27247423.2725 | 76,22%
2301-36 | Próprio |  | PROJETOR PARA ÁREAS CLASSIFICADAS LED 350W - FACHO 90° | Equipamento | und | 51,0000000 | 0,0000000 | 2.075,55 | 1.648,31 | 105.853,05 | 0,00 | 105853.05 | 0,30% | 27353276.3225 | 76,52%
3975 | ORSE |  | Eletroduto em ferro galvanizado pesado sem costura 2" x 3m | Material | un | 380,1000000 |  | 275,26 |  | 104.626,33 |  | 104626.326 | 0,29% | 27457902.6485 | 76,81%
F030000274 | EMBASA |  | LOCAÇÃO DE VEÍCULO PICK UP TIPO S10 CABINE DUPLA 4X2 (FLEX) OU SIMILAR | Material | DIA | 540,0000000 |  | 192,80 |  | 104.112,00 |  | 104112 | 0,29% | 27562014.6485 | 77,10%
00040994 | SINAPI |  | MOTORISTA DE ONIBUS / MICRO-ONIBUS (MENSALISTA) | Mão de Obra | MES | 18,0000000 |  | 5.564,71 |  | 100.164,78 |  | 100164.78 | 0,28% | 27662179.4285 | 77,38%
00037743 | SINAPI |  | SEMIRREBOQUE COM DOIS EIXOS EM TANDEM TIPO BASCULANTE COM CACAMBA METALICA 14 M3 (INCLUI MONTAGEM, NAO INCLUI CAVALO MECANICO) | Equipamento para Aquisição Permanente | UN | 0,3357666 |  | 296.214,11 |  | 99.458,82 |  | 99458.8165 | 0,28% | 27761638.245 | 77,66%
COMP. PRÓPRIA - 001-93 | Próprio |  | Poste P200-8m, inteiro, cônico circular, flecha 10% (Base flangeada) | Equipamento | UND | 34,0000000 | 0,0000000 | 2.849,25 | 2.262,75 | 96.874,50 | 0,00 | 96874.5 | 0,27% | 27858512.745 | 77,93%
MATED-11789 | SETOP |  | CABO UNIPOLAR ISOLADO EM POLÍMERO TERMOFIXO, TIPO EPR, NÃO HALOGENADO, 0,6/1KV, 90°C - BAIXA TENSÃO (ENCORDOAMENTO: CLASSE 5¦SEÇÃO TRANSVERSAL: 95MM2) | Material | m | 892,5000000 |  | 107,03 |  | 95.524,28 |  | 95524.275 | 0,27% | 27954037.02 | 78,20%
00040863 | SINAPI |  | EXAMES - MENSALISTA (COLETADO CAIXA - ENCARGOS COMPLEMENTARES) | Material | MES | 300,0000000 |  | 317,41 |  | 95.223,00 |  | 95223 | 0,27% | 28049260.02 | 78,47%
MO-ED-05 | Próprio |  | ELETRICISTA (MENSALISTA) (CCT 24 E PERICULOSIDADE) | Mão de Obra | H | 18,5785200 |  | 5.098,70 |  | 94.726,30 |  | 94726.2999 | 0,26% | 28143986.3199 | 78,73%
00040812 | SINAPI |  | AUXILIAR DE ESCRITORIO (MENSALISTA) | Mão de Obra | MES | 18,0788400 |  | 5.238,09 |  | 94.698,59 |  | 94698.591 | 0,26% | 28238684.911 | 79,00%
EVB - 2439 | Próprio |  | POSTE DE CONCRETO 30 METROS DE 2000 A 3000 DAN | Equipamento | und | 3,0000000 | 0,0000000 | 31.480,00 | 25.000,00 | 94.440,00 | 0,00 | 94440 | 0,26% | 28333124.911 | 79,26%
00001021 | SINAPI |  | CABO DE COBRE, FLEXIVEL, CLASSE 4 OU 5, ISOLACAO EM PVC/A, ANTICHAMA BWF-B, COBERTURA PVC-ST1, ANTICHAMA BWF-B, 1 CONDUTOR, 0,6/1 KV, SECAO NOMINAL 4 MM2 | Material | M | 16.494,8200600 |  | 5,66 |  | 93.360,68 |  | 93360.6815 | 0,26% | 28426485.5925 | 79,52%
EVB - 2466 | Próprio |  | Poste Basculante Giratório EM FIBRA DE VIDRO MODELO CIRCULAR RETO, Com rosca BSP no topo e na base, DE ALTURA h≈03m | Material | und | 37,0000000 |  | 2.518,40 |  | 93.180,80 |  | 93180.8 | 0,26% | 28519666.3925 | 79,78%
00040990 | SINAPI |  | MOTORISTA DE CARRO DE PASSEIO (MENSALISTA) | Mão de Obra | MES | 18,0788400 |  | 5.136,54 |  | 92.862,68 |  | 92862.6848 | 0,26% | 28612529.0773 | 80,04%
00001525 | SINAPI |  | CONCRETO USINADO BOMBEAVEL, CLASSE DE RESISTENCIA C30, BRITA 0 E 1, SLUMP = 100 +/- 20 MM, COM BOMBEAMENTO (DISPONIBILIZACAO DE BOMBA), SEM O LANCAMENTO (NBR 8953) | Material | m³ | 111,9939210 |  | 816,84 |  | 91.481,11 |  | 91481.1144 | 0,26% | 28704010.1917 | 80,30%
00040820 | SINAPI |  | TOPOGRAFO (MENSALISTA) | Mão de Obra | MES | 18,1288800 |  | 5.012,56 |  | 90.872,10 |  | 90872.0987 | 0,25% | 28794882.2905 | 80,55%
M0191 | SICRO3 |  | Brita 1 | Material | m³ | 467,6256228 |  | 191,07 |  | 89.349,41 |  | 89349.4148 | 0,25% | 28884231.7053 | 80,80%
E8890 - SICRO - Relatório de custos geraix | Próprio |  | EXECUÇÃO DE SONDAGEM ROTATIVA | Equipamento | m | 90,0000000 | 0,0000000 | 990,99 | 787,00 | 89.189,10 | 0,00 | 89189.1 | 0,25% | 28973420.8053 | 81,05%
6829 | ORSE |  | Poste de aço galvanizado cônico contíno reto, diâmetro superior de 60mm, diâmetro da base 126mm, altura total 8m, Conipost ref. Série A0008/classe 30 da Conipost ou similar | Material | un | 33,0000000 |  | 2.697,20 |  | 89.007,60 |  | 89007.6 | 0,25% | 29062428.4053 | 81,30%
03983 | EMOP |  | POSTE METALICO, CONT., RETO, CONICO, SIM PLES, C/FLANGE DE ACO SOLDADO, ALT.APROX .9,00M, C/JANELA P/ILUM.PUBL.TIPO S/BASE | Material | UN | 21,0000000 |  | 4.205,72 |  | 88.320,12 |  | 88320.12 | 0,25% | 29150748.5253 | 81,55%
00039248 | SINAPI |  | ELETRODUTO/DUTO PEAD FLEXIVEL PAREDE SIMPLES, CORRUGACAO HELICOIDAL, COR PRETA, SEM ROSCA, DE 4", CRC 680 N, PARA CABEAMENTO SUBTERRANEO (NBR 15715) | Material | M | 4.479,2000000 |  | 19,27 |  | 86.314,18 |  | 86314.184 | 0,24% | 29237062.7093 | 81,79%
COMP. PRÓPRIA - 001-41 | Próprio |  | CAIXA DE PASSAGEM/DERIVAÇÃO IP66 EX - ALUMÍNIO FUNDIDO - 553x350x200mm | Equipamento | und | 10,0000000 | 0,0000000 | 8.600,32 | 6.829,99 | 86.003,20 | 0,00 | 86003.2 | 0,24% | 29323065.9093 | 82,03%
00020020 | SINAPI |  | MOTORISTA DE CAMINHAO-BASCULANTE (HORISTA) | Mão de Obra | H | 2.418,1220114 |  | 35,10 |  | 84.876,08 |  | 84876.0826 | 0,24% | 29407941.9919 | 82,27%
00003363 | SINAPI |  | GUINDAUTO HIDRAULICO, CAPACIDADE MAXIMA DE CARGA 6200 KG, MOMENTO MAXIMO DE CARGA 11,7 TM, ALCANCE MAXIMO HORIZONTAL 9,70 M, PARA MONTAGEM SOBRE CHASSI DE CAMINHAO PBT MINIMO 13000 KG (INCLUI MONTAGEM, NAO INCLUI CAMINHAO) | Equipamento para Aquisição Permanente | UN | 0,4586000 |  | 182.426,60 |  | 83.660,84 |  | 83660.8353 | 0,23% | 29491602.8272 | 82,50%
COMP. PRÓPRIA - 002-11 | Próprio |  | PROJETOR PARA ÁREAS CLASSIFICADAS LED 200W - EZWL/R6/200CPS - NAVILLE - LINHA CENTAURUS - FACHO 90° ou equivalente | Equipamento | UND | 28,0000000 | 0,0000000 | 2.919,78 | 2.318,76 | 81.753,84 | 0,00 | 81753.84 | 0,23% | 29573356.6672 | 82,73%
00037371 | SINAPI |  | TRANSPORTE - HORISTA (COLETADO CAIXA - ENCARGOS COMPLEMENTARES) | Material | H | 103.439,4268061 |  | 0,79 |  | 81.717,15 |  | 81717.1472 | 0,23% | 29655073.8143 | 82,96%
0008 | AGETOP CIVIL |  | AJUDANTE | Mão de Obra | h | 4.022,3700000 |  | 20,19 |  | 81.211,65 |  | 81211.6503 | 0,23% | 29736285.4646 | 83,19%
E8890 - SICRO - Relatório de custos geraiv | Próprio |  | EXECUÇÃO DE SCANNER DE SOLO COM GEO RADAR, INCLUSIVE MOBILIZAÇÃO, DESMOBILIZAÇAO, RELATÓRIO TÉCNICO E PLANTA | Equipamento | m² | 3.200,0000000 | 0,0000000 | 24,73 | 19,64 | 79.136,00 | 0,00 | 79136 | 0,22% | 29815421.4646 | 83,41%
COMP. PRÓPRIA - 001-96 | Próprio |  | Cruzeta P50 - 1,5m, retangular 90x112mm, flecha 10% (filamentada) | Equipamento | UND | 163,0000000 | 0,0000000 | 479,88 | 381,10 | 78.220,44 | 0,00 | 78220.44 | 0,22% | 29893641.9046 | 83,63%
3274 | AGETOP CIVIL |  | ELETRODUTO EM AÇO GALVANIZADO A FOGO DIÂMETRO 2" - PESADO | Material | m | 996,0000000 |  | 77,62 |  | 77.309,52 |  | 77309.52 | 0,22% | 29970951.4246 | 83,84%
COMP. PRÓPRIA - 002-07 | Próprio |  | PROJETOR MODULAR LED 200W - EZL1008/200CPS - NAVILLE - FACHO 90° | Equipamento | UND | 51,0000000 | 0,0000000 | 1.511,04 | 1.200,00 | 77.063,04 | 0,00 | 77063.04 | 0,22% | 30048014.4646 | 84,06%
00043460 | SINAPI |  | FERRAMENTAS - FAMILIA ELETRICISTA - HORISTA (ENCARGOS COMPLEMENTARES - COLETADO CAIXA) | Material | H | 70.617,7756619 |  | 1,07 |  | 75.561,02 |  | 75561.02 | 0,21% | 30123575.4846 | 84,27%
00038408 | SINAPI |  | CONCRETO USINADO BOMBEAVEL, CLASSE DE RESISTENCIA C25, COM BRITA 0 E 1, SLUMP = 190 +/- 20 MM, EXCLUI SERVICO DE BOMBEAMENTO (NBR 8953) | Material | m³ | 86,7862460 |  | 840,85 |  | 72.974,21 |  | 72974.2149 | 0,20% | 30196549.6996 | 84,47%
00000998 | SINAPI |  | CABO DE COBRE, FLEXIVEL, CLASSE 4 OU 5, ISOLACAO EM PVC/A, ANTICHAMA BWF-B, COBERTURA PVC-ST1, ANTICHAMA BWF-B, 1 CONDUTOR, 0,6/1 KV, SECAO NOMINAL 95 MM2 | Material | M | 568,4000000 |  | 126,73 |  | 72.033,33 |  | 72033.332 | 0,20% | 30268583.0316 | 84,67%
COMP. PRÓPRIA - 002-05 | Próprio |  | PROJETOR LED 200W - EZL/D/200 - NAVILLE - FACHO 90° | Equipamento | UND | 98,0000000 | 0,0000000 | 723,53 | 574,60 | 70.905,94 | 0,00 | 70905.94 | 0,20% | 30339488.9716 | 84,87%
COMP. PRÓPRIA - 001-91 | Próprio |  | Poste P200-4m, inteiro, cônico circular, flecha 10% (Base flangeada) | Equipamento | UND | 34,0000000 | 0,0000000 | 1.966,93 | 1.562,05 | 66.875,62 | 0,00 | 66875.62 | 0,19% | 30406364.5916 | 85,06%
990236U | COMPESA |  | PERFURATRIZ HORIZONTAL DIRECIONAL ATE 1200MM, 140HP. EXCLUSO OPERADOR | Material | CHP | 80,0000000 |  | 814,27 |  | 65.141,60 |  | 65141.6 | 0,18% | 30471506.1916 | 85,24%
3977 | ORSE |  | Eletroduto em ferro galvanizado pesado sem costura 4" x 3m | Material | un | 105,0000000 |  | 604,41 |  | 63.463,05 |  | 63463.05 | 0,18% | 30534969.2416 | 85,42%
00003674/SINAPI | ORSE |  | Junta dilatacao elastica para concreto (fugenband) o-12, ate 5 mca | Material | m | 566,3000000 |  | 108,99 |  | 61.721,04 |  | 61721.037 | 0,17% | 30596690.2786 | 85,59%
EMAP - INSU - 05 | Próprio |  | MONTAGEM DE ANDAIME TUBO ROLL | Equipamento | UND | 4,0000000 | 0,0000000 | 15.299,28 | 12.150,00 | 61.197,12 | 0,00 | 61197.12 | 0,17% | 30657887.3986 | 85,76%
00041084 | SINAPI |  | SERVENTE DE OBRAS (MENSALISTA) | Mão de Obra | MES | 18,3286800 |  | 3.233,44 |  | 59.264,69 |  | 59264.6871 | 0,17% | 30717152.0856 | 85,93%
00000994 | SINAPI |  | CABO DE COBRE, FLEXIVEL, CLASSE 4 OU 5, ISOLACAO EM PVC/A, ANTICHAMA BWF-B, COBERTURA PVC-ST1, ANTICHAMA BWF-B, 1 CONDUTOR, 0,6/1 KV, SECAO NOMINAL 6 MM2 | Material | M | 7.164,4708000 |  | 8,24 |  | 59.035,24 |  | 59035.2394 | 0,17% | 30776187.325 | 86,09%
1616 | AGESUL |  | LOCACAO DE BANHEIRO QUIMICO, INCLUSO 4 HIGIENIZAÇOES, MOBILIZACAO E DESMOBILIZACAO | Material | MES | 36,0000000 |  | 1.636,96 |  | 58.930,56 |  | 58930.56 | 0,16% | 30835117.885 | 86,26%
COMP. PRÓPRIA - 001-74 | Próprio |  | GRAPA PARA FIXAÇÃO DE LEITOS DE FIBRA DE VIDRO | Equipamento | und | 2.832,0000000 | 0,0000000 | 20,75 | 16,48 | 58.764,00 | 0,00 | 58764 | 0,16% | 30893881.885 | 86,42%
COMP. PRÓPRIA - 001-43 | Próprio |  | PLACA DE JUNÇÃO RETA HORIZONTAL PESADO C(150) E(6) L(250) PARA LEITO EM FIBRA DE VIDRO | Equipamento | UND | 1.328,0000000 | 0,0000000 | 43,94 | 34,90 | 58.352,32 | 0,00 | 58352.32 | 0,16% | 30952234.205 | 86,59%
00040998 | SINAPI |  | OPERADOR DE MAQUINAS E TRATORES DIVERSOS - TERRAPLANAGEM (MENSALISTA) | Mão de Obra | MES | 12,1192800 |  | 4.799,62 |  | 58.167,94 |  | 58167.9387 | 0,16% | 31010402.1437 | 86,75%
EVB - 2489 | Próprio |  | S2-QDF03- QUADRO DE DISTRIBUIÇÃO DE FORÇA DO BERÇO 104 DE SOBREPOR . fabricado em liga de alumínio de alta resistência mecânica na cor cinza Munsell N 6.5, com proteção IP66W - para áreas classificadas - 13 disjuntores de 10a 400A | Equipamento | und | 1,0000000 | 0,0000000 | 58.137,76 | 60.171,20 | 58.137,76 | 0,00 | 58137.76 | 0,16% | 31068539.9037 | 86,91%
EVB - 2470 | Próprio |  | QUADRO ELÉTRICO DE ILUMINAÇÃO EM POLICARBONATO PROTEÇÃO (IP 65) 07 a 18 disjuntores de 10A a 200A | Equipamento | und | 5,0000000 | 0,0000000 | 11.616,58 | 9.225,37 | 58.082,90 | 0,00 | 58082.9 | 0,16% | 31126622.8037 | 87,07%
EMAP - INSU - 06 | Próprio |  | DESMONTAGEM DE ANDAIME TUBO ROLL | Equipamento | UND | 4,0000000 | 0,0000000 | 14.480,80 | 11.500,00 | 57.923,20 | 0,00 | 57923.2 | 0,16% | 31184546.0037 | 87,24%
MATED-11191 | SETOP |  | LOCAÇÃO DE CONTAINER COM ISOLAMENTO TÉRMICO (APLICAÇÃO: VESTIÁRIO¦ESQUADRIAS: 2¦LÂMPADAS: NÃO INCLUSO¦LAVATÓRIOS: 1¦CHUVEIROS: 4¦VASOS SANITÁRIOS: 3¦MICTÓRIOS: 1¦INSTALAÇÃO ELÉTRICA INTERNA: INCLUSA¦MOBILIZAÇÃO: NÃO INCLUSO¦COMPRIMENTO*: 600CM¦LARGURA*: 230CM¦ALTURA EXTERNA*: 285CM¦ALTURA ÚTIL INTERNA*: 250CM)*VALORES REFERENCIAIS APROXIMADOS | Material | mês | 36,0000000 |  | 1.602,43 |  | 57.687,39 |  | 57687.39 | 0,16% | 31242233.3937 | 87,40%
3124 | AGETOP CIVIL |  | CABO FLEXÍVEL PVC (70° C), 0,6/1 KV, SINTENAX 70 MM2 | Material | m | 683,4000000 |  | 84,36 |  | 57.651,62 |  | 57651.624 | 0,16% | 31299885.0177 | 87,56%
EVB - 2495 | Próprio |  | S3-QDL01- QUADRO DE ILUMINAÇÃO DO BERÇO 108 DE SOBREPOR . fabricado em liga de alumínio de alta resistência mecânica na cor cinza Munsell N 6.5, com proteção IP66W - para áreas classificadas - 26 disjuntores de 10A a 80A | Equipamento | und | 1,0000000 | 0,0000000 | 52.594,50 | 41.995,20 | 52.594,50 | 0,00 | 52594.5 | 0,15% | 31352479.5177 | 87,71%
EVB - 2502 | Próprio |  | TUBO FLEX. A PROVA DE EXPLOSÃO PARA ÁREAS CLASSIFICADAS DE DIAMETRO DE Ø2.1/2" COM TERMINAIS MACHO-MACHO FIXO COM ROSCA TIPO BSP COMPRIMENTO DE 1000mm | Equipamento | und | 11,0000000 | 0,0000000 | 4.762,19 | 3.781,92 | 52.384,09 | 0,00 | 52384.09 | 0,15% | 31404863.6077 | 87,85%
EVB - 2444 | Próprio |  | PROJETOR PARA ÁREAS CLASSIFICADAS LED 200W - NAVILLE - FACHO 90° OU EQUIVALENTE TÉCNICO | Equipamento | und | 22,0000000 | 0,0000000 | 2.343,98 | 1.861,49 | 51.567,56 | 0,00 | 51567.56 | 0,14% | 31456431.1677 | 88,00%
M0082 | SICRO3 |  | Areia média lavada | Material | m³ | 413,3695524 |  | 124,47 |  | 51.452,03 |  | 51452.0255 | 0,14% | 31507883.1932 | 88,14%
00002442 | SINAPI |  | ELETRODUTO/DUTO PEAD FLEXIVEL PAREDE SIMPLES, CORRUGACAO HELICOIDAL, COR PRETA, SEM ROSCA, DE 3", CRC 680 N, PARA CABEAMENTO SUBTERRANEO (NBR 15715) | Material | M | 3.650,9000000 |  | 13,82 |  | 50.455,44 |  | 50455.438 | 0,14% | 31558338.6312 | 88,28%
00012568 | SINAPI |  | ANEL EM CONCRETO ARMADO, LISO, PARA FOSSAS SEPTICAS E SUMIDOUROS, SEM FUNDO, DIAMETRO INTERNO DE 3,00 M E ALTURA DE 0,50 M | Material | UN | 24,0000000 |  | 2.059,15 |  | 49.419,60 |  | 49419.6 | 0,14% | 31607758.2312 | 88,42%
EVB - 2473 | Próprio |  | QUADRO ELÉTRICO DE DISTRIBUIÇÃO EM POLICARBONATO PROTEÇÃO (IP 65) 2 a 6 disjunotres de 10A a 80A | Equipamento | und | 5,0000000 | 0,0000000 | 9.531,35 | 7.569,37 | 47.656,75 | 0,00 | 47656.75 | 0,13% | 31655414.9812 | 88,55%
EVB - 2494 | Próprio |  | S3-QDFL02- QUADRO DE FORÇA E ILUMINAÇÃO DO BERÇO 106 DE SOBREPOR . fabricado em liga de alumínio de alta resistência mecânica na cor cinza Munsell N 6.5, com proteção IP66W - para áreas classificadas - 14 disjuntores de 10A a 125A | Equipamento | und | 1,0000000 | 0,0000000 | 46.475,03 | 52.581,20 | 46.475,03 | 0,00 | 46475.03 | 0,13% | 31701890.0112 | 88,68%
00000378 | SINAPI |  | ARMADOR (HORISTA) | Mão de Obra | H | 1.803,4993634 |  | 25,22 |  | 45.484,25 |  | 45484.2539 | 0,13% | 31747374.2651 | 88,81%
EVB - 2436 | Próprio |  | Luminária LED com suporte 30° para fixação em poste reto - EYL108/30W - NAVILLE - LUMINÁRIA PARA ÁREAS CLASSIFICADAS LED 30W - FACHO 120° - OU EQUIVALENTE TÉCNICO | Material | und | 37,0000000 |  | 1.221,19 |  | 45.184,03 |  | 45184.03 | 0,13% | 31792558.2951 | 88,94%
EMAP - INSU - 08 | Próprio |  | PROJETOR LED 100W - FACHO 90 | Equipamento | und | 69,0000000 | 0,0000000 | 654,10 | 519,46 | 45.132,90 | 0,00 | 45132.9 | 0,13% | 31837691.1951 | 89,06%
EVB - 2493 | Próprio |  | S3-QDFL01- QUADRO DE FORÇA E ILUMINAÇÃO DO BERÇO 106 DE SOBREPOR . fabricado em liga de alumínio de alta resistência mecânica na cor cinza Munsell N 6.5, com proteção IP66W - para áreas classificadas - 11 disjuntores de 10A a 125A | Equipamento | und | 1,0000000 | 0,0000000 | 44.000,06 | 52.581,20 | 44.000,06 | 0,00 | 44000.06 | 0,12% | 31881691.2551 | 89,19%
2301-40 | Próprio |  | SUPORTE PEDESTRAL (A: 1000mm) (B: 1000mm) EM FIBRA DE VIDRO | Equipamento | UND | 20,0000000 | 0,0000000 | 2.131,30 | 1.692,59 | 42.626,00 | 0,00 | 42626 | 0,12% | 31924317.2551 | 89,31%
EVB - 2435 | Próprio |  | PROJETOR PARA ÁREAS CLASSIFICADAS LED 120W - EZWL/R3/120CPS - NAVILLE - FACHO 90° OU EQUIVALENTE TÉCNICO | Material | und | 30,0000000 |  | 1.417,20 |  | 42.516,00 |  | 42516 | 0,12% | 31966833.2551 | 89,42%
00041093 | SINAPI |  | AUXILIAR DE TOPOGRAFO (MENSALISTA) | Mão de Obra | MES | 18,1288800 |  | 2.255,79 |  | 40.894,95 |  | 40894.9462 | 0,11% | 32007728.2013 | 89,54%
COMP. PRÓPRIA - 001-44 | Próprio |  | CURVA VERTICAL INTERNA 90° PESADO L:400MM COM TAMPA EM FIBRA DE VIDRO | Equipamento | und | 62,0000000 | 0,0000000 | 654,93 | 520,12 | 40.605,66 | 0,00 | 40605.66 | 0,11% | 32048333.8613 | 89,65%
COMP. PRÓPRIA - 001-45 | Próprio |  | CURVA VERTICAL EXTERNA 90° PESADO L:400MM COM TAMPA EM FIBRA DE VIDRO | Equipamento | und | 62,0000000 | 0,0000000 | 654,93 | 520,12 | 40.605,66 | 0,00 | 40605.66 | 0,11% | 32088939.5213 | 89,77%
099275 | SBC |  | ENGENHEIRO ELETRICISTA | Mão de Obra | H | 188,8785000 |  | 211,55 |  | 39.957,24 |  | 39957.2437 | 0,11% | 32128896.765 | 89,88%
COMP. PRÓPRIA - 002-03 | Próprio |  | LUMINÁRIA MULTIFIXAÇÃO PARA ÁREAS CLASSIFICADAS LED 120W - EYL101/120CPS - FACHO 90 | Equipamento | UND | 24,0000000 | 0,0000000 | 1.659,31 | 1.317,75 | 39.823,44 | 0,00 | 39823.44 | 0,11% | 32168720.205 | 89,99%
00002446 | SINAPI |  | ELETRODUTO/DUTO PEAD FLEXIVEL PAREDE SIMPLES, CORRUGACAO HELICOIDAL, COR PRETA, SEM ROSCA, DE 2", CRC 680 N, PARA CABEAMENTO SUBTERRANEO (NBR 15715) | Material | M | 4.027,1000000 |  | 9,87 |  | 39.747,48 |  | 39747.477 | 0,11% | 32208467.682 | 90,10%
3276 | AGETOP CIVIL |  | ELETRODUTO EM AÇO GALVANIZADO A FOGO DIÂMETRO 3" - PESADO | Material | m | 324,0000000 |  | 121,57 |  | 39.388,68 |  | 39388.68 | 0,11% | 32247856.362 | 90,21%
COMP. PRÓPRIA - 001-98 | Próprio |  | Cruzeta P50 - 2,0m, retangular 90x112mm, flecha 10% (filamentada) | Equipamento | UND | 68,0000000 | 0,0000000 | 577,35 | 458,51 | 39.259,80 | 0,00 | 39259.8 | 0,11% | 32287116.162 | 90,32%
COMP. PRÓPRIA - 001-48 | Próprio |  | TIPTAG : Comp. ( 100) X Largura (25 ) / caracteres por linhas 26 /nº de linhas 4 / AMARELO | Equipamento | ROLO | 20,0000000 | 0,0000000 | 1.955,48 | 1.552,96 | 39.109,60 | 0,00 | 39109.6 | 0,11% | 32326225.762 | 90,43%
11752 | EMOP |  | CHUMBADOR ACO CARBONO, GALVANIZADO POR I MERSAO A QUENTE DE 7/8"X500MM | Material | UN | 220,0000000 |  | 176,28 |  | 38.781,60 |  | 38781.6 | 0,11% | 32365007.362 | 90,54%
COMP. PRÓPRIA - 001-97 | Próprio |  | Cruzeta P50 - 1,0m, retangular 90x112mm, flecha 10% (filamentada) | Equipamento | UND | 100,0000000 | 0,0000000 | 383,02 | 304,18 | 38.302,00 | 0,00 | 38302 | 0,11% | 32403309.362 | 90,65%
COMP. PRÓPRIA - 001-90 | Próprio |  | Poste P200-6,0m, inteiro, cônico circular, flecha 10% (Base flangeada) | Equipamento | UND | 16,0000000 | 0,0000000 | 2.355,68 | 1.870,78 | 37.690,88 | 0,00 | 37690.88 | 0,11% | 32441000.242 | 90,75%
2301-31 | Próprio |  | Pontalete de aço galvanizado de 2" x (3m) com isolador roldana | Equipamento | und | 230,0000000 | 0,0000000 | 163,17 | 129,59 | 37.529,10 | 0,00 | 37529.1 | 0,10% | 32478529.342 | 90,86%
MO-ED-09 | Próprio |  | S3-QDF03- QUADRO DE DISTRIBUIÇÃO DE FORÇA DO BERÇO 108 DE SOBREPOR . fabricado em liga de alumínio de alta resistência mecânica na cor cinza Munsell N 6.5, com proteção IP66W - para áreas classificadas - 5 disjuntores de 10a 100A | Equipamento | UND | 1,0000000 | 0,0000000 | 37.222,77 | 0,00 | 37.222,77 | 0,00 | 37222.77 | 0,10% | 32515752.112 | 90,96%
EVB - 2490 | Próprio |  | S3-QDF03- QUADRO DE DISTRIBUIÇÃO DE FORÇA DO BERÇO 108 DE SOBREPOR . fabricado em liga de alumínio de alta resistência mecânica na cor cinza Munsell N 6.5, com proteção IP66W - para áreas classificadas - 5 disjuntores de 10a 100A | Equipamento | und | 1,0000000 | 0,0000000 | 37.222,77 | 47.751,20 | 37.222,77 | 0,00 | 37222.77 | 0,10% | 32552974.882 | 91,06%
94245 | SIURB INFRA |  | GUINDASTE HIDRÁULICO SOBRE PNEUS - 20/25 T | Equipamento | H | 64,0000000 |  | 580,34 |  | 37.141,76 |  | 37141.76 | 0,10% | 32590116.642 | 91,17%
E9600 | SICRO3 |  | Caminhão betoneira com capacidade de 8 m³ - 188 kW | Equipamento | H | 87,3330120 | 21,8332530 | 384,23 | 102,65 | 33.555,69 | 2.241,13 | 35796.8213 | 0,10% | 32625913.4633 | 91,27%
MO-ED-08 | Próprio |  | S2-QDL03- QUADRO DE ILUMINAÇÃO DO BERÇO 104 DE SOBREPOR . fabricado em liga de alumínio de alta resistência mecânica na cor cinza Munsell N 6.5, com proteção IP66W - para áreas classificadas - 8 disjuntores de 16A a 80A | Equipamento | UND | 1,0000000 | 0,0000000 | 35.599,77 | 0,00 | 35.599,77 | 0,00 | 35599.77 | 0,10% | 32661513.2333 | 91,37%
2455 | ORSE |  | Aluguel de caminhão guindauto 3,0 t ( m. benz - 1215 c/48- 143,0 hp | Equipamento | h | 267,0000000 | 0,0000000 | 129,52 | 10,72 | 34.581,84 | 0,00 | 34581.84 | 0,10% | 32696095.0733 | 91,47%
00004720 | SINAPI |  | PEDRA BRITADA N. 0, OU PEDRISCO (4,8 A 9,5 MM) POSTO PEDREIRA/FORNECEDOR, SEM FRETE | Material | m³ | 245,4651000 |  | 135,01 |  | 33.140,24 |  | 33140.2431 | 0,09% | 32729235.3165 | 91,56%
00034479 | SINAPI |  | CONCRETO USINADO BOMBEAVEL, CLASSE DE RESISTENCIA C40, BRITA 0 E 1, SLUMP = 100 +/- 20 MM, COM BOMBEAMENTO (DISPONIBILIZACAO DE BOMBA), SEM O LANCAMENTO (NBR 8953) | Material | M³ | 38,0821780 |  | 865,59 |  | 32.963,55 |  | 32963.5525 | 0,09% | 32762198.8689 | 91,65%
EVB - 2500 | Próprio |  | TUBO FLEX. A PROVA DE EXPLOSÃO PARA ÁREAS CLASSIFICADAS DE DIAMETRO DE Ø2" COM TERMINAIS MACHO-MACHO FIXO COM ROSCA TIPO BSP COMPRIMENTO DE 600mm | Equipamento | und | 16,0000000 | 0,0000000 | 2.049,68 | 1.627,77 | 32.794,88 | 0,00 | 32794.88 | 0,09% | 32794993.7489 | 91,74%
MATED-13099 | SETOP |  | EXAMES - HORISTA (ENCARGOS COMPLEMENTARES) | Material | hora | 19.418,0432020 |  | 1,68 |  | 32.622,31 |  | 32622.3126 | 0,09% | 32827616.0615 | 91,83%
00001213 | SINAPI |  | CARPINTEIRO DE FORMAS PARA CONCRETO (HORISTA) | Mão de Obra | H | 1.276,6933797 |  | 25,22 |  | 32.198,21 |  | 32198.207 | 0,09% | 32859814.2685 | 91,92%
00001019 | SINAPI |  | CABO DE COBRE, FLEXIVEL, CLASSE 4 OU 5, ISOLACAO EM PVC/A, ANTICHAMA BWF-B, COBERTURA PVC-ST1, ANTICHAMA BWF-B, 1 CONDUTOR, 0,6/1 KV, SECAO NOMINAL 35 MM2 | Material | M | 680,0500000 |  | 47,18 |  | 32.084,76 |  | 32084.759 | 0,09% | 32891899.0275 | 92,01%
Ins-LT-27 | Próprio |  | TRATAMENTO E DESTINAÇÃO FINAL DE RESÍDUO CLASSE IIA | Equipamento | TON | 106,0000000 | 0,0000000 | 302,20 | 240,00 | 32.033,20 | 0,00 | 32033.2 | 0,09% | 32923932.2275 | 92,10%
00044474 | SINAPI |  | GUINDASTE HIDRAULICO AUTOPROPELIDO, COM LANCA TELESCOPICA 40 M, CAPACIDADE MAXIMA 60 T, POTENCIA 260 KW, TRACAO 6 X 6 | Equipamento | UN | 0,0099280 |  | 3.161.253,45 |  | 31.384,92 |  | 31384.9243 | 0,09% | 32955317.1518 | 92,19%
P9824 | SICRO3 |  | Servente | Mão de Obra | h | 1.195,4821774 |  | 25,66 |  | 30.670,21 |  | 30670.2148 | 0,09% | 32985987.3666 | 92,28%
EVB - 2499 | Próprio |  | TUBO FLEX. A PROVA DE EXPLOSÃO PARA ÁREAS CLASSIFICADAS DE DIAMETRO DE Ø2" COM TERMINAIS MACHO-MACHO FIXO COM ROSCA TIPO BSP COMPRIMENTO DE 500mm | Equipamento | und | 16,0000000 | 0,0000000 | 1.875,81 | 1.489,69 | 30.012,96 | 0,00 | 30012.96 | 0,08% | 33016000.3266 | 92,36%
3973 | ORSE |  | Eletroduto em ferro galvanizado pesado sem costura 1" x 3m | Material | un | 237,3000000 |  | 124,66 |  | 29.581,82 |  | 29581.818 | 0,08% | 33045582.1446 | 92,44%
D340000028 | EMBASA |  | OLEO DIESEL | Material | L | 3.960,0000000 |  | 7,31 |  | 28.947,60 |  | 28947.6 | 0,08% | 33074529.7446 | 92,52%
005146 | SBC |  | CONCRETO USINADO 25.0 MPa CONVENCIONAL | Material | m³ | 41,0550000 |  | 699,13 |  | 28.702,78 |  | 28702.7821 | 0,08% | 33103232.5268 | 92,60%
EVB - 2454 | Próprio |  | FIXADOR DE TAMPA DE LEITO 400mm - EM FIBRA DE VIDRO | Equipamento | und | 954,0000000 | 0,0000000 | 29,81 | 23,68 | 28.438,74 | 0,00 | 28438.74 | 0,08% | 33131671.2668 | 92,68%
158 | ORSE |  | Almoço (Participação do empregador) | Material | un | 1.584,5306050 |  | 17,62 |  | 27.919,43 |  | 27919.4293 | 0,08% | 33159590.696 | 92,76%
00036531 | SINAPI |  | RETROESCAVADEIRA SOBRE RODAS COM CARREGADEIRA, TRACAO 4 X 4, POTENCIA LIQUIDA 88 HP, PESO OPERACIONAL MINIMO DE 6674 KG, CAPACIDADE DA CARREGADEIRA DE 1,00 M3 E DA RETROESCAVADEIRA MINIMA DE 0,26 M3, PROFUNDIDADE DE ESCAVACAO MAXIMA DE 4,37 M | Equipamento para Aquisição Permanente | UN | 0,0483935 |  | 574.318,00 |  | 27.793,24 |  | 27793.2396 | 0,08% | 33187383.9356 | 92,84%
00004741 | SINAPI |  | PO DE PEDRA (POSTO PEDREIRA/FORNECEDOR, SEM FRETE) | Material | m³ | 239,4149940 |  | 110,45 |  | 26.443,39 |  | 26443.3861 | 0,07% | 33213827.3217 | 92,91%
043150 | IOPES |  | CABO DE COBRE TERMOPLÁSTICO (PVC) FLEXÍVEL ISOLADO 0,60/1KV, ANTI-CHAMA, HEPR 90ºC ? 4X16,0MM2 | Material | M | 249,9000000 |  | 104,85 |  | 26.202,02 |  | 26202.015 | 0,07% | 33240029.3367 | 92,99%
COMP. PRÓPRIA - 001-47 | Próprio |  | CURVA HORIZONTAL PESADO 90° 400M COM TAMPA EM FIBRA DE VIDRO | Equipamento | und | 30,0000000 | 0,0000000 | 873,26 | 693,51 | 26.197,80 | 0,00 | 26197.8 | 0,07% | 33266227.1367 | 93,06%
MO-ED-11 | Próprio |  | OPERADOR DE MARTELETE OU MARTELETEIRO (HORISTA) (CCT 24 E PERICUROLISIDADE) | Mão de Obra | H | 878,1768370 |  | 29,01 |  | 25.475,91 |  | 25475.91 | 0,07% | 33291703.0467 | 93,13%
EVB - 2456 | Próprio |  | CONDULETE "C" A PROVA DE EXPLOSÃO EM AÇO GALVANIZADO PARA ELETRODUTO 2" | Equipamento | und | 69,0000000 | 0,0000000 | 365,16 | 290,00 | 25.196,04 | 0,00 | 25196.04 | 0,07% | 33316899.0867 | 93,20%
00043491 | SINAPI |  | EPI - FAMILIA SERVENTE - HORISTA (ENCARGOS COMPLEMENTARES - COLETADO CAIXA) | Material | H | 15.001,7958228 |  | 1,67 |  | 25.053,00 |  | 25052.999 | 0,07% | 33341952.0857 | 93,27%
028305 | SBC |  | RESINA EPOXI SIKADUR 32 | Material | KG | 201,7900000 |  | 121,21 |  | 24.458,97 |  | 24458.9659 | 0,07% | 33366411.0516 | 93,34%
001571 | SBC |  | CIMENTO ASFALTICO CAP 85/100 PARA PAVIMENTO | Material | KG | 3.058,0200000 |  | 7,78 |  | 23.791,40 |  | 23791.3956 | 0,07% | 33390202.4472 | 93,41%
00004234 | SINAPI |  | OPERADOR DE ESCAVADEIRA (HORISTA) | Mão de Obra | H | 934,5470095 |  | 25,22 |  | 23.569,28 |  | 23569.2756 | 0,07% | 33413771.7228 | 93,47%
00000242 | SINAPI |  | AJUDANTE ESPECIALIZADO (HORISTA) | Mão de Obra | H | 1.182,0291180 |  | 19,68 |  | 23.262,33 |  | 23262.333 | 0,07% | 33437034.0559 | 93,54%
00000009 | Próprio |  | PARAFUSO EM AÇO INOX CABEÇA LENTILHA DE 1/4 X 1.1/2" | Equipamento | UND | 11.532,0000000 | 0,0000000 | 1,97 | 1,57 | 22.718,04 | 0,00 | 22718.04 | 0,06% | 33459752.0959 | 93,60%
S.05.000.028002 | CPOS/CDHU |  | SOLVENTE PARA MATERIAIS BASE EPÓXI | Material | l | 407,7360000 |  | 53,81 |  | 21.940,27 |  | 21940.2742 | 0,06% | 33481692.37 | 93,66%
00036498 | SINAPI |  | GERADOR PORTATIL MONOFASICO, POTENCIA 5500 VA, MOTOR A GASOLINA, POTENCIA DO MOTOR 13 CV | Equipamento para Aquisição Permanente | UN | 2,0000000 |  | 10.829,88 |  | 21.659,76 |  | 21659.76 | 0,06% | 33503352.13 | 93,72%
E9043 | SICRO3 |  | Embarcação de alumínio com comprimento de 6 m e motor de popa - 18,60 kW | Equipamento | H | 480,0000000 | 0,0000000 | 44,57 | 39,95 | 21.393,60 | 0,00 | 21393.6 | 0,06% | 33524745.73 | 93,78%
2301-28 | Próprio |  | TOMADA DE SOBREPOR DE SERVIÇO 32A/ 3P + T - 380-450V - (APROVA DE EXPLOSÃO) - MODELO -TPEX 251 - 57652/446 | Equipamento | und | 4,0000000 | 0,0000000 | 5.343,31 | 4.243,42 | 21.373,24 | 0,00 | 21373.24 | 0,06% | 33546118.97 | 93,84%
EVB - 2446 | Próprio |  | SUPORTE ENGASTADO - TIPO MÃO FRANCESA SIMPLES EM FIBRA DE VIDRO 300mm x 100mm x 200mm PARA SUSTENTAÇÃO DE ELETRODUTO | Equipamento | und | 130,0000000 | 0,0000000 | 162,97 | 129,43 | 21.186,10 | 0,00 | 21186.1 | 0,06% | 33567305.07 | 93,90%
EVB - 2488 | Próprio |  | QUADRO ELÉTRICO GERAL DE BAIXA TENSÃO EM AÇO CARBONO COM PROTEÇÃO (IP 41) 05 disjuntores de 50 a 500A | Equipamento | und | 1,0000000 | 0,0000000 | 21.173,91 | 16.815,37 | 21.173,91 | 0,00 | 21173.91 | 0,06% | 33588478.98 | 93,96%
3278 | AGETOP CIVIL |  | ELETRODUTO EM AÇO GALVANIZADO A FOGO DIÂMETRO 4" - PESADO | Material | m | 134,0000000 |  | 151,87 |  | 20.350,58 |  | 20350.58 | 0,06% | 33608829.56 | 94,02%
00001379/SINAPI | ORSE |  | Cimento portland composto cp ii-32 | Material | kg | 21.259,1071600 |  | 0,95 |  | 20.196,15 |  | 20196.1518 | 0,06% | 33629025.7118 | 94,07%
00000996 | SINAPI |  | CABO DE COBRE, FLEXIVEL, CLASSE 4 OU 5, ISOLACAO EM PVC/A, ANTICHAMA BWF-B, COBERTURA PVC-ST1, ANTICHAMA BWF-B, 1 CONDUTOR, 0,6/1 KV, SECAO NOMINAL 25 MM2 | Material | M | 601,3340000 |  | 33,39 |  | 20.078,54 |  | 20078.5423 | 0,06% | 33649104.2541 | 94,13%
A.12.000.021081 | CPOS/CDHU |  | CONTAINER GUARITA, MÓDULO METÁLICO AÇO GALVANIZADO 2,00X2,30M OU 2,30X2,30M, VÃO LIVRE, FORRO TÉRMICO, PISO CONCRETO, CIMENTADO, MADEIRA OU MATERIAL EQUIVALENTE | Material | unxmês | 18,0000000 |  | 1.104,79 |  | 19.886,22 |  | 19886.22 | 0,06% | 33668990.4741 | 94,19%
8.01.02 | FDE |  | ALUGUEL CAÇAMBA 4M3 | Material | M | 36,0000000 |  | 550,49 |  | 19.817,64 |  | 19817.64 | 0,06% | 33688808.1141 | 94,24%
MATED-11797 | SETOP |  | CABO UNIPOLAR ISOLADO EM POLÍMERO TERMOFIXO, TIPO EPR, NÃO HALOGENADO, 0,6/1KV, 90°C - BAIXA TENSÃO (ENCORDOAMENTO: CLASSE 5¦SEÇÃO TRANSVERSAL: 2,50MM2) | Material | m | 6.084,3000000 |  | 3,26 |  | 19.804,40 |  | 19804.3965 | 0,06% | 33708612.5106 | 94,30%
2301-23 | Próprio |  | CONDULETE "LB" A PROVA DE EXPLOSÃO EM AÇO GALVANIZADO PARA ELETRODUTO DE Ø2" POLEGADAS | Equipamento | und | 80,0000000 | 0,0000000 | 246,61 | 195,85 | 19.728,80 | 0,00 | 19728.8 | 0,06% | 33728341.3106 | 94,35%
EVB - 2476 | Próprio |  | QUADRO ELÉTRICO DE DISTRIBUIÇÃO E FORÇA EM POLICARBONATO PROTEÇÃO (IP 65) 06 disjuntores de 50A a 500A | Equipamento | UND | 1,0000000 | 0,0000000 | 19.609,98 | 15.573,37 | 19.609,98 | 0,00 | 19609.98 | 0,05% | 33747951.2906 | 94,41%
MATED-20519 | SETOP |  | AÇO PATINÁVEL (APLICAÇÃO: CHAPAS ¦NORMAS: ASTM A-588/NBR-5008) | Material | Kg | 1.568,1174000 |  | 12,32 |  | 19.319,21 |  | 19319.2064 | 0,05% | 33767270.4969 | 94,46%
EVB - 2501 | Próprio |  | TUBO FLEX. A PROVA DE EXPLOSÃO PARA ÁREAS CLASSIFICADAS DE DIAMETRO DE Ø2" COM TERMINAIS MACHO-MACHO FIXO COM ROSCA TIPO BSP COMPRIMENTO DE 1000mm | Equipamento | und | 7,0000000 | 0,0000000 | 2.745,20 | 2.180,12 | 19.216,40 | 0,00 | 19216.4 | 0,05% | 33786486.8969 | 94,52%
EVB - 2471 | Próprio |  | QUADRO ELÉTRICO DE ILUMINAÇÃO EM POLICARBONATO PROTEÇÃO (IP 65) 02 a 03 disjuntores de 16A a 63A | Equipamento | und | 2,0000000 | 0,0000000 | 9.531,35 | 7.569,37 | 19.062,70 | 0,00 | 19062.7 | 0,05% | 33805549.5969 | 94,57%
COMP. PRÓPRIA - 001-26 | Próprio |  | QUADRO DE TOMADAS EXTERNO EM POLICARBONATO | Equipamento | UND | 20,0000000 | 0,0000000 | 947,78 | 752,69 | 18.955,60 | 0,00 | 18955.6 | 0,05% | 33824505.1969 | 94,62%
MO-ED-10 | Próprio |  | Limpeza de fossa acima de 5m3 | Equipamento | m³ | 30,0000000 | 0,0000000 | 629,60 | 500,00 | 18.888,00 | 0,00 | 18888 | 0,05% | 33843393.1969 | 94,67%
00001018 | SINAPI |  | CABO DE COBRE, FLEXIVEL, CLASSE 4 OU 5, ISOLACAO EM PVC/A, ANTICHAMA BWF-B, COBERTURA PVC-ST1, ANTICHAMA BWF-B, 1 CONDUTOR, 0,6/1 KV, SECAO NOMINAL 50 MM2 | Material | M | 268,9750000 |  | 69,77 |  | 18.766,39 |  | 18766.3858 | 0,05% | 33862159.5827 | 94,73%
EVB - 2479 | Próprio |  | QUADRO ELÉTRICO DE DISTRIBUIÇÃO E FORÇA EM POLICARBONATO PROTEÇÃO (IP 65) 08 disjuntores de 50A a 500A | Equipamento | und | 1,0000000 | 0,0000000 | 18.567,36 | 14.745,37 | 18.567,36 | 0,00 | 18567.36 | 0,05% | 33880726.9427 | 94,78%
003100 | SBC |  | PERFIL "L" ABAS IGUAIS 2"x1/4" (4,75kg/m) | Material | KG | 1.327,2000000 |  | 13,93 |  | 18.487,90 |  | 18487.896 | 0,05% | 33899214.8387 | 94,83%
EVB - 2478 | Próprio |  | QUADRO ELÉTRICO DE DISTRIBUIÇÃO E FORÇA EM POLICARBONATO PROTEÇÃO (IP 65) 09 disjuntores de 20A a 400A | Equipamento | und | 1,0000000 | 0,0000000 | 18.393,60 | 14.607,37 | 18.393,60 | 0,00 | 18393.6 | 0,05% | 33917608.4387 | 94,88%
COMP. PRÓPRIA - 001-52 | Próprio |  | SUPORTE DE FIXAÇÃO DE QUADRO PARA POSTE 400mm MODELO NSYSFPSC40 | Equipamento | und | 24,0000000 | 0,0000000 | 740,73 | 588,26 | 17.777,52 | 0,00 | 17777.52 | 0,05% | 33935385.9587 | 94,93%
EVB - 2475 | Próprio |  | QUADRO ELÉTRICO DE DISTRIBUIÇÃO E FORÇA EM POLICARBONATO PROTEÇÃO (IP 65) 06 disjuntores de 20A a 400A | Equipamento | und | 1,0000000 | 0,0000000 | 17.698,52 | 14.055,37 | 17.698,52 | 0,00 | 17698.52 | 0,05% | 33953084.4787 | 94,98%
MATED-14632 | SETOP |  | EPI PARA FAMÍLIA ELETRICISTA - HORISTA (ENCARGOS COMPLEMENTARES) | Material | hora | 11.680,2659574 |  | 1,51 |  | 17.637,20 |  | 17637.2016 | 0,05% | 33970721.6803 | 95,03%
00034783 | SINAPI |  | ENGENHEIRO ELETRICISTA | Mão de Obra | H | 124,2936000 |  | 141,68 |  | 17.609,92 |  | 17609.9172 | 0,05% | 33988331.5975 | 95,08%
MO-ED-476 | Próprio |  | TUBO FLEX. A PROVA DE EXPLOSÃO PARA ÁREAS CLASSIFICADAS DE DIAMETRO DE Ø2" COM TERMINAIS MACHO-MACHO FIXO COM ROSCA TIPO BSP COMPRIMENTO DE 800mm | Equipamento | UND | 7,0000000 | 0,0000000 | 2.508,32 | 1.992,00 | 17.558,24 | 0,00 | 17558.24 | 0,05% | 34005889.8375 | 95,13%
00000979 | SINAPI |  | CABO DE COBRE, FLEXIVEL, CLASSE 4 OU 5, ISOLACAO EM PVC/A, ANTICHAMA BWF-B, 1 CONDUTOR, 450/750 V, SECAO NOMINAL 16 MM2 | Material | M | 863,2757192 |  | 20,26 |  | 17.489,97 |  | 17489.9661 | 0,05% | 34023379.8036 | 95,18%
EVB - 2481 | Próprio |  | QUADRO ELÉTRICO DE DISTRIBUIÇÃO E FORÇA EM POLICARBONATO PROTEÇÃO (IP 65) 07 disjuntores de 32A a 400A | Equipamento | und | 1,0000000 | 0,0000000 | 17.177,21 | 13.641,37 | 17.177,21 | 0,00 | 17177.21 | 0,05% | 34040557.0136 | 95,23%
EVB - 2467 | Próprio |  | POSTE DE FIBRA DE VIDRO COM BASE FLANGEADO DE ALTURA h≈09m | Material | und | 4,0000000 |  | 4.264,87 |  | 17.059,48 |  | 17059.48 | 0,05% | 34057616.4936 | 95,27%
00043503 | SINAPI |  | EPI - FAMILIA SERVENTE - MENSALISTA (ENCARGOS COMPLEMENTARES - COLETADO CAIXA) | Material | MES | 54,0000000 |  | 315,10 |  | 17.015,40 |  | 17015.4 | 0,05% | 34074631.8936 | 95,32%
10492 | ORSE |  | Cesta Básica | Material | un | 70,0431014 |  | 239,24 |  | 16.757,11 |  | 16757.1116 | 0,05% | 34091389.0052 | 95,37%
MATED-13097 | SETOP |  | TRANSPORTE - HORISTA (ENCARGOS COMPLEMENTARES) | Material | hora | 19.418,0432020 |  | 0,85 |  | 16.505,34 |  | 16505.3367 | 0,05% | 34107894.3419 | 95,41%
00036530 | SINAPI |  | RETROESCAVADEIRA SOBRE RODAS COM CARREGADEIRA, TRACAO 4 X 2, POTENCIA LIQUIDA 79 HP, PESO OPERACIONAL MINIMO DE 6570 KG, CAPACIDADE DA CARREGADEIRA DE 1,00 M3 E DA RETROESCAVADEIRA MINIMA DE 0,20 M3, PROFUNDIDADE DE ESCAVACAO MAXIMA DE 4,37 M | Equipamento | UN | 0,0319791 |  | 510.805,20 |  | 16.335,07 |  | 16335.0696 | 0,05% | 34124229.4115 | 95,46%
EVB - 2487 | Próprio |  | QUADRO ELÉTRICO GERAL DE BAIXA TENSÃO EM AÇO CARBONO COM PROTEÇÃO (IP 41) 03 disjuntores de 100A a 300A | Equipamento | und | 1,0000000 | 0,0000000 | 15.960,51 | 12.675,12 | 15.960,51 | 0,00 | 15960.51 | 0,04% | 34140189.9215 | 95,50%
S.01.000.080351 | CPOS/CDHU |  | GUINDAUTO MUNCK M-640/18 COM LANÇA TELESCÓPICA CAPACIDADE 3750 KG | Material | h | 47,0000000 |  | 336,58 |  | 15.819,26 |  | 15819.26 | 0,04% | 34156009.1815 | 95,55%
EVB - 2496 | Próprio |  | TUBO FLEX. A PROVA DE EXPLOSÃO PARA ÁREAS CLASSIFICADAS DE DIAMETRO DE Ø1" COM TERMINAIS MACHO-MACHO FIXO COM ROSCA TIPO BSP COMPRIMENTO DE 500mm | Equipamento | und | 20,0000000 | 0,0000000 | 790,89 | 628,09 | 15.817,80 | 0,00 | 15817.8 | 0,04% | 34171826.9815 | 95,59%
2691 | AGETOP CIVIL |  | TRANSPORTE DE ENTULHO EM CACAMBA ESTACIONARIA | Material | m³ | 144,0000000 |  | 106,46 |  | 15.330,24 |  | 15330.24 | 0,04% | 34187157.2215 | 95,64%
005983 | SBC |  | CHAPA DE COMPENSADO PLASTIFICADO 15mm 2,44x1,22(2,97m2) | Material | m² | 214,2000000 |  | 71,22 |  | 15.255,32 |  | 15255.324 | 0,04% | 34202412.5455 | 95,68%
00040861 | SINAPI |  | TRANSPORTE - MENSALISTA (COLETADO CAIXA - ENCARGOS COMPLEMENTARES) | Material | MES | 102,0000000 |  | 149,31 |  | 15.229,62 |  | 15229.62 | 0,04% | 34217642.1655 | 95,72%
003974 | SBC |  | CABO PP CORDPLAST 4 CONDUTORES 1KV 10,0mm2 | Material | M | 332,0000000 |  | 45,79 |  | 15.202,28 |  | 15202.28 | 0,04% | 34232844.4455 | 95,76%
00013803 | SINAPI |  | COMPRESSOR DE AR REBOCAVEL, VAZAO 89 PCM, PRESSAO EFETIVA DE TRABALHO *102* PSI, MOTOR DIESEL, POTENCIA *20* CV | Equipamento para Aquisição Permanente | UN | 0,0895606 |  | 167.014,86 |  | 14.957,96 |  | 14957.9572 | 0,04% | 34247802.4027 | 95,81%
000380 | SBC |  | ACO CA 50 FINO (5,0mm a 10,0mm) (3/16" a 3/8") | Material | KG | 1.071,0000000 |  | 13,67 |  | 14.640,57 |  | 14640.57 | 0,04% | 34262442.9727 | 95,85%
00004718 | SINAPI |  | PEDRA BRITADA N. 2 (19 A 38 MM) POSTO PEDREIRA/FORNECEDOR, SEM FRETE | Material | m³ | 124,5139980 |  | 117,55 |  | 14.636,62 |  | 14636.6205 | 0,04% | 34277079.5932 | 95,89%
006359 | SBC |  | INSUMO DESCONTINUADO - PORCA E ARRUELA A325 1/4" PARA FIXACAO DE LEITOS | Material | UN | 14.334,0000000 |  | 1,01 |  | 14.477,34 |  | 14477.34 | 0,04% | 34291556.9332 | 95,93%
00001022 | SINAPI |  | CABO DE COBRE, FLEXIVEL, CLASSE 4 OU 5, ISOLACAO EM PVC/A, ANTICHAMA BWF-B, COBERTURA PVC-ST1, ANTICHAMA BWF-B, 1 CONDUTOR, 0,6/1 KV, SECAO NOMINAL 2,5 MM2 | Material | M | 3.904,9360000 |  | 3,70 |  | 14.448,26 |  | 14448.2632 | 0,04% | 34306005.1964 | 95,97%
EVB - 2453 | Próprio |  | Fita subterrânea para sinalização de rede elétrica7cm x 300m, Modelo SETON ou equivalente técnico Legenda: CUIDADO CUIDADO REDE ELÉTRICA ABAIXO | Equipamento | m | 8.000,0000000 | 0,0000000 | 1,75 | 1,39 | 14.000,00 | 0,00 | 14000 | 0,04% | 34320005.1964 | 96,01%
EVB - 2468 | Próprio |  | POSTE EM FIBRA DE VIDRO COM BASE FLANGEADA, DE ALTURA H=10M | Material | und | 3,0000000 |  | 4.641,95 |  | 13.925,85 |  | 13925.85 | 0,04% | 34333931.0464 | 96,05%
00000977 | SINAPI |  | CABO DE COBRE, FLEXIVEL, CLASSE 4 OU 5, ISOLACAO EM PVC/A, ANTICHAMA BWF-B, COBERTURA PVC-ST1, ANTICHAMA BWF-B, 1 CONDUTOR, 0,6/1 KV, SECAO NOMINAL 70 MM2 | Material | M | 142,1000000 |  | 97,61 |  | 13.870,38 |  | 13870.381 | 0,04% | 34347801.4274 | 96,09%
00001379 | SINAPI |  | CIMENTO PORTLAND COMPOSTO CP II-32 | Material | KG | 12.775,9925364 |  | 1,08 |  | 13.798,07 |  | 13798.0719 | 0,04% | 34361599.4993 | 96,12%
EVB - 2486 | Próprio |  | QUADRO ELÉTRICO DE FORÇA E ILUIMINAÇÃO EM AÇO CARBONO COM PROTEÇÃO (IP 41) 24 disjuntores de 10A a 250A | Equipamento | und | 1,0000000 | 0,0000000 | 13.701,82 | 10.881,37 | 13.701,82 | 0,00 | 13701.82 | 0,04% | 34375301.3193 | 96,16%
EVB - 2477 | Próprio |  | QUADRO ELÉTRICO DE DISTRIBUIÇÃO E FORÇA EM POLICARBONATO PROTEÇÃO (IP 65) 06 disjuntores de 63A a 250A | Equipamento | UND | 1,0000000 | 0,0000000 | 13.701,82 | 10.881,37 | 13.701,82 | 0,00 | 13701.82 | 0,04% | 34389003.1393 | 96,20%
EVB - 2498 | Próprio |  | TUBO FLEX. A PROVA DE EXPLOSÃO PARA ÁREAS CLASSIFICADAS DE DIAMETRO DE Ø1" COM TERMINAIS MACHO-MACHO FIXO COM ROSCA TIPO BSP COMPRIMENTO DE 1000mm | Equipamento | und | 12,0000000 | 0,0000000 | 1.120,15 | 889,58 | 13.441,80 | 0,00 | 13441.8 | 0,04% | 34402444.9393 | 96,24%
00043494 | SINAPI |  | EPI - FAMILIA ALMOXARIFE - MENSALISTA (ENCARGOS COMPLEMENTARES - COLETADO CAIXA) | Material | MES | 72,0000000 |  | 186,41 |  | 13.421,52 |  | 13421.52 | 0,04% | 34415866.4593 | 96,28%
036735 | SBC |  | FOSSA SEPTICA BIODIGESTOR 10.000L FUNDO CONICO ACQUALIMP | Material | UN | 1,0000000 |  | 13.220,08 |  | 13.220,08 |  | 13220.08 | 0,04% | 34429086.5393 | 96,31%
EVB - 2485 | Próprio |  | QUADRO ELÉTRICO DE DISTRIBUIÇÃO E FORÇA EM AÇO CARBONO COM PROTEÇÃO (IP 41) 04 disjunotres de 50A a 200A | Equipamento | und | 1,0000000 | 0,0000000 | 13.006,74 | 10.329,37 | 13.006,74 | 0,00 | 13006.74 | 0,04% | 34442093.2793 | 96,35%
00004230 | SINAPI |  | OPERADOR DE MAQUINAS E TRATORES DIVERSOS - TERRAPLANAGEM (HORISTA) | Mão de Obra | H | 473,9739544 |  | 27,28 |  | 12.930,01 |  | 12930.0095 | 0,04% | 34455023.2888 | 96,39%
00010685 | SINAPI |  | ESCAVADEIRA HIDRAULICA SOBRE ESTEIRAS, CACAMBA 0,80M3, PESO OPERACIONAL 17T, POTENCIA BRUTA 111HP | Equipamento para Aquisição Permanente | UN | 0,0123406 |  | 1.042.359,11 |  | 12.863,35 |  | 12863.3526 | 0,04% | 34467886.6414 | 96,42%
EVB - 2480 | Próprio |  | QUADRO ELÉTRICO DE DISTRIBUIÇÃO E FORÇA EM POLICARBONATO PROTEÇÃO (IP 65) 07 disjuntores de 10A a 250A | Equipamento | und | 1,0000000 | 0,0000000 | 12.832,97 | 10.191,37 | 12.832,97 | 0,00 | 12832.97 | 0,04% | 34480719.6114 | 96,46%
EVB - 2428 | Próprio |  | Barra roscada de aço carbono galvanizado a fogo, diâmetro 7/8" | Equipamento | m | 134,0000000 | 0,0000000 | 95,38 | 75,75 | 12.780,92 | 0,00 | 12780.92 | 0,04% | 34493500.5314 | 96,49%
COMP. PRÓPRIA - 001-57 | Próprio |  | MOBILIZAÇÃO E DESMOBILIZAÇÃO - EQUIPE DE SONDAGEM E ENTRE FUROS (PARA DISTÂNCIA ATÉ 100M) | Equipamento | FURO | 1,0000000 | 0,0000000 | 12.592,00 | 10.000,00 | 12.592,00 | 0,00 | 12592 | 0,04% | 34506092.5314 | 96,53%
EVB - 2429 | Próprio |  | Barra roscada de aço carbono galvanizado a fogo, diâmetro 3/4" | Equipamento | m | 173,0000000 | 0,0000000 | 72,54 | 57,61 | 12.549,42 | 0,00 | 12549.42 | 0,04% | 34518641.9514 | 96,56%
2301-21 | Próprio |  | CONDULETE "C" A PROVA DE EXPLOSÃO EM AÇO GALVANIZADO PARA ELETRODUTO DE DIAMETRO DE Ø4" POLEGADAS | Equipamento | und | 23,0000000 | 0,0000000 | 543,97 | 432,00 | 12.511,31 | 0,00 | 12511.31 | 0,03% | 34531153.2614 | 96,60%
MATED-14620 | SETOP |  | FERRAMENTAS PARA FAMÍLIA ELETRICISTA - HORISTA (ENCARGOS COMPLEMENTARES) | Material | hora | 11.680,2659574 |  | 1,07 |  | 12.497,88 |  | 12497.8846 | 0,03% | 34543651.146 | 96,63%
EVB - 2483 | Próprio |  | QUADRO ELÉTRICO GERAL DE BAIXA TENSÃO EM POLICARBONATO PROTEÇÃO (IP 65) 05 disjuntores de 40 a 160A | Equipamento | und | 1,0000000 | 0,0000000 | 12.485,43 | 9.915,37 | 12.485,43 | 0,00 | 12485.43 | 0,03% | 34556136.576 | 96,67%
EVB - 2432 | Próprio |  | LINHA DE VIDA VERTICAL COM CABO DE AÇO PARA ESCADA DE ATÉ 25 METROS 6 und - abraçadeiras U vergalhão 11/2 inox (composto por 2 porcas sextavadas inox 5/16 + 2 arruelas lisas 5/16") , 4 und - arruelas lisas M-12 inox, 2 und - bases de fixação do degrau 65 x 100mm x 6,4mm, 25 und - cable 8 - cabo aço galv. 5/16"-8mm, 6 und - H-CLIP ON - grampo 5/16" - terminal para cabo de aço 8mm, em aço carbono, 2 und - H-SAP - SAPATILHA 5/16"-SAPATILHA PARA CABO DE AÇO 8mm - em aço carbono, 1 POST de ancoragem vertical inferior (ESCADA) 550mm x 40mm x 3mm, 1 und - POST de ancoragem vertical superior (ESCADA), 1400mm x 40mm x 3mm, 1 und - PULL - esticador para linha de vida em aço galv.à fogo, 2 und - parafuso sextavado M-12 x 50 inox, 1 und - placa para identificação linha de vida, 2 und - porcas sextavada M-12 inox, 1 und - SHOCK ABS - ABSORVEDOR DE ENERGIA | Equipamento | UND | 3,0000000 | 0,0000000 | 4.076,86 | 3.237,66 | 12.230,58 | 0,00 | 12230.58 | 0,03% | 34568367.156 | 96,70%
EVB - 2497 | Próprio |  | TUBO FLEX. A PROVA DE EXPLOSÃO PARA ÁREAS CLASSIFICADAS DE DIAMETRO DE Ø1" COM TERMINAIS MACHO-MACHO FIXO COM ROSCA TIPO BSP COMPRIMENTO DE 600mm | Equipamento | und | 15,0000000 | 0,0000000 | 814,02 | 646,46 | 12.210,30 | 0,00 | 12210.3 | 0,03% | 34580577.456 | 96,74%
2301-48 | Próprio |  | TAMPA DE LEITO RETO EM FIBRA DE VIDRO 200X60000mm | Equipamento | und | 28,0000000 | 0,0000000 | 433,00 | 343,87 | 12.124,00 | 0,00 | 12124 | 0,03% | 34592701.456 | 96,77%
2301-24 | Próprio |  | CONDULETE "T" A PROVA DE EXPLOSÃO EM AÇO GALVANIZADO PARA ELETRODUTO DE DIAMETRO DE Ø2" POLEGADAS | Equipamento | und | 49,0000000 | 0,0000000 | 246,61 | 195,85 | 12.083,89 | 0,00 | 12083.89 | 0,03% | 34604785.346 | 96,80%
2301-27 | Próprio |  | TOMADA DE SOBREPOR DE SERVIÇO 16A/ 2P + T - 200-250V - (APROVA DE EXPLOSÃO) MODELO - TPEX 251 - 57651/436 | Equipamento | und | 4,0000000 | 0,0000000 | 2.972,99 | 2.361,02 | 11.891,96 | 0,00 | 11891.96 | 0,03% | 34616677.306 | 96,84%
MATED-14639 | SETOP |  | EPI PARA FAMÍLIA SERVENTE - HORISTA (ENCARGOS COMPLEMENTARES) | Material | hora | 7.071,1108446 |  | 1,67 |  | 11.808,76 |  | 11808.7551 | 0,03% | 34628486.0611 | 96,87%
EVB - 2474 | Próprio |  | QUADRO ELÉTRICO DE DISTRIBUIÇÃO EM POLICARBONATO PROTEÇÃO (IP 65) 05 disjutores de 16 a 250A | Equipamento | und | 1,0000000 | 0,0000000 | 11.616,58 | 9.225,37 | 11.616,58 | 0,00 | 11616.58 | 0,03% | 34640102.6411 | 96,90%
EVB - 2482 | Próprio |  | QUADRO ELÉTRICO DE DISTRIBUIÇÃO E FORÇA EM POLICARBONATO PROTEÇÃO (IP 65) 07 disjuntores de 10A a 100A | Equipamento | und | 1,0000000 | 0,0000000 | 11.616,58 | 9.225,37 | 11.616,58 | 0,00 | 11616.58 | 0,03% | 34651719.2211 | 96,94%
EVB - 2505 | Próprio |  | CONDULETE A PROVA DE EXPLOSÃO PARA ÁREAS CLASSIFICADAS TIPO LL 2.1/2" | Equipamento | und | 24,0000000 | 0,0000000 | 483,15 | 383,70 | 11.595,60 | 0,00 | 11595.6 | 0,03% | 34663314.8211 | 96,97%
00006117 | SINAPI |  | CARPINTEIRO AUXILIAR (HORISTA) | Mão de Obra | H | 596,6562830 |  | 19,40 |  | 11.575,13 |  | 11575.1319 | 0,03% | 34674889.953 | 97,00%
EQED-19708 | SETOP |  | CAMINHÃO PLATAFORMA COM CARROCERIA CARGA SECA (TRAÇÃO: 6X2¦TIPO: TRUCADO¦PESO*: 23.000KG¦COMPRIMENTO*: 7,40M¦LARGURA*: 2,50M¦CAPACIDADE CARROCERIA: 15T¦POTÊNCIA: 230CV[169-188KW]¦REFERÊNCIA: E9592[A9314/A9352] OU EQUIVALENTE¦COMBUSTÍVEL: DIESEL¦OPERADOR: INCLUSO)*VALORES REFERENCIAIS APROXIMADOS | Equipamento | H | 34,2222216 | 0,0000000 | 337,66 | 79,06 | 11.555,45 | 0,00 | 11555.448 | 0,03% | 34686445.4009 | 97,03%
00043467 | SINAPI |  | FERRAMENTAS - FAMILIA SERVENTE - HORISTA (ENCARGOS COMPLEMENTARES - COLETADO CAIXA) | Material | H | 15.001,7958228 |  | 0,76 |  | 11.401,36 |  | 11401.3648 | 0,03% | 34697846.7658 | 97,06%
00043132/SINAPI | ORSE |  | Arame recozido 16 bwg, d = 1,65 mm (0,016 kg/m) ou 18 bwg, d = 1,25 mm (0,01 kg/m) | Material | kg | 361,2084800 |  | 31,48 |  | 11.370,84 |  | 11370.843 | 0,03% | 34709217.6087 | 97,10%
E8890 - SICRO - Relatório de custos geraiw | Próprio |  | EXECUÇÃO DE SONDAGEM SPT | Equipamento | M | 60,0000000 | 0,0000000 | 188,88 | 150,00 | 11.332,80 | 0,00 | 11332.8 | 0,03% | 34720550.4087 | 97,13%
EVB - 2442 | Próprio |  | CHUMBADOR L 5/8P X 560MM | Equipamento | und | 424,0000000 | 0,0000000 | 26,55 | 21,09 | 11.257,20 | 0,00 | 11257.2 | 0,03% | 34731807.6087 | 97,16%
M2152 | SICRO3 |  | Aditivo de cura para concreto | Material | kg | 679,5600000 |  | 16,14 |  | 10.966,13 |  | 10966.1277 | 0,03% | 34742773.7364 | 97,19%
00013294 | SINAPI |  | PARAFUSO DE ACO ZINCADO, SEXTAVADO, COM ROSCA SOBERBA, DIAMETRO 3/8", COMPRIMENTO 80 MM | Material | UN | 5.568,0000000 |  | 1,93 |  | 10.746,24 |  | 10746.24 | 0,03% | 34753519.9764 | 97,22%
00043499 | SINAPI |  | EPI - FAMILIA ENCARREGADO GERAL - MENSALISTA (ENCARGOS COMPLEMENTARES - COLETADO CAIXA) | Material | MES | 36,0000000 |  | 297,37 |  | 10.705,32 |  | 10705.32 | 0,03% | 34764225.2964 | 97,25%
E9605 | SICRO3 |  | Caminhão tanque com capacidade de 6.000 l - 136 kW | Equipamento | H | 34,9078400 | 0,0000000 | 305,40 | 69,53 | 10.660,78 | 0,00 | 10660.7845 | 0,03% | 34774886.0809 | 97,28%
00000367/SINAPI | ORSE |  | Areia grossa - posto jazida/fornecedor (retirado na jazida, sem transporte) | Material | m³ | 75,7148244 |  | 140,31 |  | 10.623,55 |  | 10623.547 | 0,03% | 34785509.6279 | 97,31%
D180000610 | EMBASA |  | VIGA "U" 4" - 9,30 KG/M | Material | M | 224,0000000 |  | 46,84 |  | 10.492,16 |  | 10492.16 | 0,03% | 34796001.7879 | 97,34%
00043489 | SINAPI |  | EPI - FAMILIA PEDREIRO - HORISTA (ENCARGOS COMPLEMENTARES - COLETADO CAIXA) | Material | H | 6.710,6752840 |  | 1,56 |  | 10.468,65 |  | 10468.6534 | 0,03% | 34806470.4414 | 97,37%
00004721 | SINAPI |  | PEDRA BRITADA N. 1 (9,5 A 19 MM) POSTO PEDREIRA/FORNECEDOR, SEM FRETE | Material | m³ | 89,0089155 |  | 116,94 |  | 10.408,70 |  | 10408.7026 | 0,03% | 34816879.1439 | 97,40%
M0767 | SICRO3 |  | Sinalizador a LED com bateria | Material | un | 37,6000000 |  | 276,39 |  | 10.392,13 |  | 10392.1324 | 0,03% | 34827271.2763 | 97,43%
COMP. PRÓPRIA - 001-40 | Próprio |  | Massa seladora à Prova de Explosão EX (Compound A-10) 1KG, - Certificado de Conformidade: Cepel – Ex – 009/2002u | Equipamento | kg | 50,0000000 | 0,0000000 | 207,28 | 164,62 | 10.364,00 | 0,00 | 10364 | 0,03% | 34837635.2763 | 97,46%
4.31.25 | FDE |  | CABO FLEXIVEL DE COBRE MULTIPOLAR PP 3X16 MM2 0,6/1KV (ISOLAÇAO NAO HALOGENADO) | Material | M | 238,0000000 |  | 43,22 |  | 10.286,36 |  | 10286.36 | 0,03% | 34847921.6363 | 97,48%
COMP. PRÓPRIA - 002-01 | Próprio |  | LUMINÁRIA PÚBLICA MODULAR LED 150W - EXL1006/150PS - NAVILLE - FACHO TIPO II MÉDIA - LINHA SAGITTA | Equipamento | UND | 16,0000000 | 0,0000000 | 636,33 | 505,35 | 10.181,28 | 0,00 | 10181.28 | 0,03% | 34858102.9163 | 97,51%
EVB - 2506 | Próprio |  | CONDULETE A PROVA DE EXPLOSÃO PARA ÁREAS CLASSIFICADAS TIPO T 2.1/2" | Equipamento | und | 21,0000000 | 0,0000000 | 483,15 | 383,70 | 10.146,15 | 0,00 | 10146.15 | 0,03% | 34868249.0663 | 97,54%
COMP. PRÓPRIA - 002-02 | Próprio |  | LUMINARIA PÚBLICA LED 100W - EXL2508/100 - NAVILLE - FACHO TI PO II MÉDIA - LINHA LYRA | Equipamento | UND | 21,0000000 | 0,0000000 | 481,26 | 382,20 | 10.106,46 | 0,00 | 10106.46 | 0,03% | 34878355.5263 | 97,57%
10761 | ORSE |  | Refeição - café da manhã ( café com leite e dois pães com manteiga) | Serviços | un | 1.584,5306050 |  | 6,29 |  | 9.966,70 |  | 9966.6975 | 0,03% | 34888322.2238 | 97,60%
000400 | SBC |  | ARAME RECOZIDO ISGW #16 (0,032kg/m) | Material | KG | 342,4966240 |  | 28,74 |  | 9.843,35 |  | 9843.353 | 0,03% | 34898165.5768 | 97,63%
00001345 | SINAPI |  | CHAPA/PAINEL DE MADEIRA COMPENSADA PLASTIFICADA (MADEIRITE PLASTIFICADO) PARA FORMA DE CONCRETO, DE 2200 X 1100 MM, E = *17* MM | Material | M² | 80,8730685 |  | 121,67 |  | 9.839,83 |  | 9839.8262 | 0,03% | 34908005.4031 | 97,65%
00002708 | SINAPI |  | ENGENHEIRO CIVIL DE OBRA SENIOR (HORISTA) | Mão de Obra | H | 48,8155200 |  | 197,63 |  | 9.647,41 |  | 9647.4112 | 0,03% | 34917652.8143 | 97,68%
13751 | ORSE |  | Tenda confeccionada em lona TD-1000 Anti-chama tipo pirânide com Estrutura metalica em tubo galv.1 1/4, 1 1/5 e pés c/ 2",( dim. 5m x5m) | Material | und | 2,0000000 |  | 4.784,96 |  | 9.569,92 |  | 9569.92 | 0,03% | 34927222.7343 | 97,71%
00002592 | SINAPI |  | CONDULETE DE ALUMINIO TIPO C, PARA ELETRODUTO ROSCAVEL DE 4", COM TAMPA CEGA | Material | UN | 27,0000000 |  | 353,82 |  | 9.553,14 |  | 9553.14 | 0,03% | 34936775.8743 | 97,73%
00043498 | SINAPI |  | EPI - FAMILIA ENGENHEIRO CIVIL - MENSALISTA (ENCARGOS COMPLEMENTARES - COLETADO CAIXA) | Material | MES | 54,0000000 |  | 176,57 |  | 9.534,78 |  | 9534.78 | 0,03% | 34946310.6543 | 97,76%
00043488 | SINAPI |  | EPI - FAMILIA OPERADOR ESCAVADEIRA - HORISTA (ENCARGOS COMPLEMENTARES - COLETADO CAIXA) | Material | H | 8.692,4839042 |  | 1,08 |  | 9.387,88 |  | 9387.8826 | 0,03% | 34955698.5369 | 97,79%
4.31.24 | FDE |  | CABO FLEXIVEL DE COBRE MULTIPOLAR PP 3X10 MM2 0,6/1KV (ISOLAÇAO NAO HALOGENADO) | Material | M | 331,0000000 |  | 27,84 |  | 9.215,04 |  | 9215.04 | 0,03% | 34964913.5769 | 97,81%
2301-41 | Próprio |  | SUPORTE MÃO FRANCESA (A:1200MM) (B:1410MM) EM FIBRA DE VIDRO | Equipamento | und | 12,0000000 | 0,0000000 | 767,07 | 609,18 | 9.204,84 | 0,00 | 9204.84 | 0,03% | 34974118.4169 | 97,84%
E9592 | SICRO3 |  | Caminhão carroceria com capacidade de 15 t - 188 kW | Equipamento | H | 28,6338157 | 0,0109604 | 316,61 | 72,47 | 9.065,65 | 0,79 | 9066.4465 | 0,03% | 34983184.8634 | 97,86%
00037758 | SINAPI |  | CAMINHAO TRUCADO, PESO BRUTO TOTAL 23000 KG, CARGA UTIL MAXIMA 15285 KG, DISTANCIA ENTRE EIXOS 4,80 M, POTENCIA 326 CV (INCLUI CABINE E CHASSI, NAO INCLUI CARROCERIA) | Equipamento para Aquisição Permanente | UN | 0,0089967 |  | 988.996,06 |  | 8.897,72 |  | 8897.7187 | 0,02% | 34992082.5821 | 97,89%
000106 | SBC |  | UNIAO GALVANIZADA ASSENTO CONICO FEMEA BRONZE BSP 2" | Material | UN | 36,0000000 |  | 241,66 |  | 8.699,76 |  | 8699.76 | 0,02% | 35000782.3421 | 97,91%
00006160 | SINAPI |  | SOLDADOR (HORISTA) | Mão de Obra | H | 342,1398288 |  | 25,22 |  | 8.628,77 |  | 8628.7665 | 0,02% | 35009411.1086 | 97,94%
00004718/SINAPI | ORSE |  | Pedra britada n. 2 (19 a 38 mm) posto pedreira/fornecedor, sem frete | Material | m³ | 56,3241380 |  | 151,54 |  | 8.535,36 |  | 8535.3599 | 0,02% | 35017946.4685 | 97,96%
2301-25 | Próprio |  | CONDULETE "C" A PROVA DE EXPLOSÃO EM AÇO GALVANIZADO PARA ELETRODUTO DE DIAMETRO DE Ø1" POLEGADAS | Equipamento | und | 89,0000000 | 0,0000000 | 90,66 | 72,00 | 8.068,74 | 0,00 | 8068.74 | 0,02% | 35026015.2085 | 97,98%
00010749 | SINAPI |  | LOCACAO DE ESCORA METALICA TELESCOPICA, COM ALTURA REGULAVEL DE *1,80* A *3,20* M, COM CAPACIDADE DE CARGA DE NO MINIMO 1000 KGF (10 KN), INCLUSO TRIPE E FORCADO | Equipamento | M/MES | 351,4680700 |  | 22,35 |  | 7.855,31 |  | 7855.3114 | 0,02% | 35033870.5198 | 98,00%
00043479 | SINAPI |  | FERRAMENTAS - FAMILIA SERVENTE - MENSALISTA (ENCARGOS COMPLEMENTARES - COLETADO CAIXA) | Material | MES | 54,0000000 |  | 144,45 |  | 7.800,30 |  | 7800.3 | 0,02% | 35041670.8198 | 98,03%
EVB - 2503 | Próprio |  | TUBO FLEX. A PROVA DE EXPLOSÃO PARA ÁREAS CLASSIFICADAS DE DIAMETRO DE Ø2.1/2" COM TERMINAIS MACHO-FEMEA FIXO COM ROSCA TIPO BSP COMPRIMENTO DE 600mm | Equipamento | und | 2,0000000 | 0,0000000 | 3.891,74 | 3.090,65 | 7.783,48 | 0,00 | 7783.48 | 0,02% | 35049454.2998 | 98,05%
E8890 - SICRO - Relatório de custos geraiu | Próprio |  | TERMINAL PRÉ ISOLADO TIPO GARFO 50mm² | Equipamento | UND | 250,0000000 | 0,0000000 | 30,77 | 24,44 | 7.692,50 | 0,00 | 7692.5 | 0,02% | 35057146.7998 | 98,07%
COMP. PRÓPRIA - 001-38 | Próprio |  | UNIDADE SELADORA EX DE 2" / TELBRA- ALUMÍNIO FUNDIDO | Equipamento | UND | 52,0000000 | 0,0000000 | 147,43 | 117,09 | 7.666,36 | 0,00 | 7666.36 | 0,02% | 35064813.1598 | 98,09%
M0030 | SICRO3 |  | Aditivo plastificante e retardador de pega para concreto e argamassa | Material | kg | 781,3309056 |  | 9,65 |  | 7.541,56 |  | 7541.5622 | 0,02% | 35072354.722 | 98,11%
COMP. PRÓPRIA - 001-99 | Próprio |  | Cruzeta P50 - 0,5m, retangular 90x112mm, flecha 10% (filamentada) | Equipamento | UND | 26,0000000 | 0,0000000 | 286,17 | 227,27 | 7.440,42 | 0,00 | 7440.42 | 0,02% | 35079795.142 | 98,13%
00012873 | SINAPI |  | IMPERMEABILIZADOR (HORISTA) | Mão de Obra | H | 292,3850392 |  | 25,22 |  | 7.373,95 |  | 7373.9507 | 0,02% | 35087169.0927 | 98,15%
P9821 | SICRO3 |  | Pedreiro | Mão de Obra | h | 204,6867470 |  | 34,75 |  | 7.113,38 |  | 7113.3762 | 0,02% | 35094282.4689 | 98,17%
2378 | ORSE |  | Vale transporte | Material | un | 1.255,6266614 |  | 5,66 |  | 7.106,85 |  | 7106.8469 | 0,02% | 35101389.3158 | 98,19%
00007243 | SINAPI |  | TELHA TRAPEZOIDAL EM ACO ZINCADO, SEM PINTURA, ALTURA DE APROXIMADAMENTE 40 MM, ESPESSURA DE 0,50 MM E LARGURA UTIL DE 980 MM | Material | m² | 117,0600000 |  | 59,20 |  | 6.929,95 |  | 6929.952 | 0,02% | 35108319.2678 | 98,21%
00043465 | SINAPI |  | FERRAMENTAS - FAMILIA PEDREIRO - HORISTA (ENCARGOS COMPLEMENTARES - COLETADO CAIXA) | Material | H | 6.710,6752840 |  | 1,03 |  | 6.912,00 |  | 6911.9955 | 0,02% | 35115231.2633 | 98,23%
M0047 | SICRO3 |  | Cone de sinalização em polietileno - H = 75 cm e base quadrada de 40 x 40 cm | Material | un | 54,8274000 |  | 125,92 |  | 6.904,06 |  | 6904.0581 | 0,02% | 35122135.3214 | 98,25%
COMP. PRÓPRIA - 001-39 | Próprio |  | UNIDADE SELADORA EX DE 2.1/2" / TELBRA- ALUMÍNIO FUNDIDO | Equipamento | und | 34,0000000 | 0,0000000 | 194,92 | 154,80 | 6.627,28 | 0,00 | 6627.28 | 0,02% | 35128762.6014 | 98,27%
COMP. PRÓPRIA - 001-72 | Próprio |  | KIT TERMINAL MODULAR (MUFLA) DE MÉDIA TENSÃO 8,7/15 kV - 35 a 50mm² OU EQUIVALENTE TÉCNICO | Equipamento | UND | 24,0000000 | 0,0000000 | 275,67 | 218,93 | 6.616,08 | 0,00 | 6616.08 | 0,02% | 35135378.6814 | 98,29%
00007194 | SINAPI |  | TELHA DE FIBROCIMENTO ONDULADA E = 6 MM, DE 2,44 X 1,10 M (SEM AMIANTO) | Material | m² | 112,5419808 |  | 57,99 |  | 6.526,31 |  | 6526.3095 | 0,02% | 35141904.9909 | 98,31%
00025070 | SINAPI |  | BLOCO DE CONCRETO ESTRUTURAL 14 X 19 X 39 CM, FBK 4,5 MPA (NBR 6136) | Material | UN | 1.091,0116800 |  | 5,90 |  | 6.436,97 |  | 6436.9689 | 0,02% | 35148341.9598 | 98,33%
00039262 | SINAPI |  | CABO MULTIPOLAR DE COBRE, FLEXIVEL, CLASSE 4 OU 5, ISOLACAO EM HEPR, COBERTURA EM PVC-ST2, ANTICHAMA BWF-B, 0,6/1 KV, 3 CONDUTORES DE 16 MM2 | Material | M | 90,0000000 |  | 71,48 |  | 6.433,20 |  | 6433.2 | 0,02% | 35154775.1598 | 98,34%
00004491 | SINAPI |  | PONTALETE *7,5 X 7,5* CM EM PINUS, MISTA OU EQUIVALENTE DA REGIAO - BRUTA | Material | M | 412,0073519 |  | 15,56 |  | 6.410,83 |  | 6410.8344 | 0,02% | 35161185.9942 | 98,36%
00004093 | SINAPI |  | MOTORISTA DE CAMINHAO (HORISTA) | Mão de Obra | H | 189,1168590 |  | 33,79 |  | 6.390,26 |  | 6390.2587 | 0,02% | 35167576.2529 | 98,38%
099453 | SBC |  | DESENHISTA EM AUTOCAD | Mão de Obra | H | 188,8785000 |  | 33,77 |  | 6.379,22 |  | 6379.2248 | 0,02% | 35173955.4776 | 98,40%
00006114 | SINAPI |  | AJUDANTE DE ARMADOR (HORISTA) | Mão de Obra | H | 327,8833263 |  | 19,40 |  | 6.360,94 |  | 6360.9365 | 0,02% | 35180316.4142 | 98,41%
3824 | ORSE |  | Tubo metálico flexível d=2" (ref.sealtubo ou similar) | Material | m | 168,0000000 |  | 37,33 |  | 6.271,44 |  | 6271.44 | 0,02% | 35186587.8542 | 98,43%
COMP. PRÓPRIA - 002-00 | Próprio |  | Cruzeta P50 - 3,0m, retangular 90x112mm, flecha 10% (filamentada) | Equipamento | UND | 9,0000000 | 0,0000000 | 694,27 | 551,36 | 6.248,43 | 0,00 | 6248.43 | 0,02% | 35192836.2842 | 98,45%
00043500 | SINAPI |  | EPI - FAMILIA OPERADOR ESCAVADEIRA - MENSALISTA (ENCARGOS COMPLEMENTARES - COLETADO CAIXA) | Material | MES | 30,0000000 |  | 205,21 |  | 6.156,30 |  | 6156.3 | 0,02% | 35198992.5842 | 98,47%
00043505 | SINAPI |  | EPI - FAMILIA TOPOGRAFO - MENSALISTA (ENCARGOS COMPLEMENTARES - COLETADO CAIXA) | Material | MES | 36,0000000 |  | 167,39 |  | 6.026,04 |  | 6026.04 | 0,02% | 35205018.6242 | 98,48%
031165 | SBC |  | CONDULETE ALUMINIO "LR" 4" COM TAMPA TRAMONTINA | Material | UN | 16,0000000 |  | 351,06 |  | 5.616,96 |  | 5616.96 | 0,02% | 35210635.5842 | 98,50%
3270 | AGETOP CIVIL |  | ELETRODUTO EM AÇO GALVANIZADO A FOGO DIÂMETRO 1" - PESADO | Material | m | 145,0000000 |  | 38,70 |  | 5.611,50 |  | 5611.5 | 0,02% | 35216247.0842 | 98,51%
941 | ORSE |  | Fardamento com mangas curta | Material | un | 23,3477005 |  | 240,20 |  | 5.608,12 |  | 5608.1177 | 0,02% | 35221855.2018 | 98,53%
EVB - 2434 | Próprio |  | PROJETOR LED 150W - EZL/D/150 - NAVILLE - FACHO 90º ou equivalente técnico | Material | und | 6,0000000 |  | 928,84 |  | 5.573,04 |  | 5573.04 | 0,02% | 35227428.2418 | 98,55%
00006194 | SINAPI |  | TABUA *2,5 X 15 CM EM PINUS, MISTA OU EQUIVALENTE DA REGIAO - BRUTA | Material | M | 495,2881019 |  | 11,10 |  | 5.497,70 |  | 5497.6979 | 0,02% | 35232925.9397 | 98,56%
001350 | SBC |  | PONTALETE 7,5x7,5cm (3x3") PERNA/BARROTE/ESTRONCA | Material | M | 520,4035200 |  | 10,47 |  | 5.448,62 |  | 5448.6249 | 0,02% | 35238374.5646 | 98,58%
COMP. PRÓPRIA - 001-27 | Próprio |  | CONECTOR MACHO METÁLICO GIRATÓRIO DE 1" | Equipamento | UND | 108,0000000 | 0,0000000 | 50,06 | 39,76 | 5.406,48 | 0,00 | 5406.48 | 0,02% | 35243781.0446 | 98,59%
MATED-14627 | SETOP |  | FERRAMENTAS PARA FAMÍLIA SERVENTE - HORISTA (ENCARGOS COMPLEMENTARES) | Material | hora | 7.071,1108446 |  | 0,76 |  | 5.374,04 |  | 5374.0442 | 0,02% | 35249155.0888 | 98,61%
00007304 | SINAPI |  | TINTA EPOXI BASE AGUA PREMIUM, BRANCA | Material | L | 56,3467800 |  | 92,32 |  | 5.201,93 |  | 5201.9347 | 0,01% | 35254357.0236 | 98,62%
3895 | ORSE |  | Condulete tipo "C" de 2" em alumínio fundido a prova de tempo, gases, vapores epós. | Material | un | 75,0000000 |  | 69,25 |  | 5.193,75 |  | 5193.75 | 0,01% | 35259550.7736 | 98,64%
00040270 | SINAPI |  | VIGA DE ESCORAMENTO H20, DE MADEIRA, PESO DE 5,00 A 5,20 KG/M, COM EXTREMIDADES PLASTICAS | Material | M | 33,6417800 |  | 153,03 |  | 5.148,20 |  | 5148.2016 | 0,01% | 35264698.9752 | 98,65%
00043496 | SINAPI |  | EPI - FAMILIA ELETRICISTA - MENSALISTA (ENCARGOS COMPLEMENTARES - COLETADO CAIXA) | Material | MES | 18,0000000 |  | 285,09 |  | 5.131,62 |  | 5131.62 | 0,01% | 35269830.5952 | 98,66%
2301-50 | Próprio |  | CURVA VERTICAL EXTERNA 90° PESADO L:200mm COM TAMPA EM FIBRA DE VDRO | Equipamento | und | 10,0000000 | 0,0000000 | 511,78 | 406,44 | 5.117,80 | 0,00 | 5117.8 | 0,01% | 35274948.3952 | 98,68%
3976 | ORSE |  | Eletroduto em ferro galvanizado pesado sem costura 3" x 3m | Material | un | 11,5500000 |  | 440,72 |  | 5.090,32 |  | 5090.316 | 0,01% | 35280038.7112 | 98,69%
P.30.000.049434 | CPOS/CDHU |  | TERMINAL DE PRESSÃO PARA CABO 70MM² (3/0AWG) | Material | un | 250,0000000 |  | 20,10 |  | 5.025,00 |  | 5025 | 0,01% | 35285063.7112 | 98,71%
012620 | SBC |  | CABO DE COBRE NU MEIO DURO 7 FIOS 35mm2 | Material | M | 100,0000000 |  | 50,24 |  | 5.024,00 |  | 5024 | 0,01% | 35290087.7112 | 98,72%
000779 | SBC |  | ACO CA 50 6,3mm (1/4") (0,248 kg/m) | Material | KG | 364,0527040 |  | 13,67 |  | 4.976,60 |  | 4976.6005 | 0,01% | 35295064.3116 | 98,74%
00044072 | SINAPI |  | PRIMER EPOXI / EPOXIDICO | Material | L | 35,2779840 |  | 139,01 |  | 4.903,99 |  | 4903.9926 | 0,01% | 35299968.3042 | 98,75%
00034761 | SINAPI |  | MONTADOR DE ELETROELETRONICOS (HORISTA) | Mão de Obra | H | 223,9894650 |  | 21,34 |  | 4.779,94 |  | 4779.9352 | 0,01% | 35304748.2394 | 98,76%
00007624 | SINAPI |  | TRATOR DE ESTEIRAS, POTENCIA DE 150 HP, PESO OPERACIONAL DE 16,7 T, COM RODA MOTRIZ ELEVADA E LAMINA COM CONTATO DE 3,18M3 | Equipamento para Aquisição Permanente | UN | 0,0026409 |  | 1.762.880,00 |  | 4.655,62 |  | 4655.6206 | 0,01% | 35309403.86 | 98,78%
NOVO6 | Próprio |  | INSTALAÇÃO DE QUADRO DE TOMADAS PARA OBRA | Equipamento | UN | 2,0000000 | 0,0000000 | 2.239,99 | 1.778,90 | 4.479,98 | 0,00 | 4479.98 | 0,01% | 35313883.84 | 98,79%
00004254 | SINAPI |  | OPERADOR DE GUINDASTE (HORISTA) | Mão de Obra | H | 146,7144000 |  | 29,99 |  | 4.399,96 |  | 4399.9649 | 0,01% | 35318283.8048 | 98,80%
COMP. PRÓPRIA - 001-42 | Próprio |  | FIBRA (FIBER-X) 200 GRAMAS | Equipamento | UND | 50,0000000 | 0,0000000 | 87,99 | 69,88 | 4.399,50 | 0,00 | 4399.5 | 0,01% | 35322683.3048 | 98,81%
EMAP - INSU - 04 | Próprio |  | ART + PROJETO TUBO ROLL | Equipamento | und | 3,0000000 | 0,0000000 | 1.448,08 | 1.150,00 | 4.344,24 | 0,00 | 4344.24 | 0,01% | 35327027.5448 | 98,82%
14141 | ORSE |  | Suporte de fixação em aço galvanizado a fogo, para luminária pública de 01 pétala, encaixe em poste com topo de Ø de 48mm/60,3mm, encaixe da luminária de Ø de48mm/60,3mm. | Material | Un | 16,0000000 |  | 266,95 |  | 4.271,20 |  | 4271.2 | 0,01% | 35331298.7448 | 98,84%
00004222 | SINAPI |  | GASOLINA COMUM | Material | L | 563,5289606 |  | 7,34 |  | 4.136,30 |  | 4136.3026 | 0,01% | 35335435.0474 | 98,85%
00041898 | SINAPI |  | MARTELO DEMOLIDOR PNEUMATICO MANUAL, PESO DE 28 KG, COM SILENCIADOR | Equipamento para Aquisição Permanente | UN | 0,1054821 |  | 38.928,44 |  | 4.106,25 |  | 4106.2527 | 0,01% | 35339541.3001 | 98,86%
007509 | SBC |  | ELETRODUTO PVC RIGIDO ROSCAVEL 4" | Material | M | 39,6000000 |  | 103,63 |  | 4.103,75 |  | 4103.748 | 0,01% | 35343645.0481 | 98,87%
2301-43 | Próprio |  | CURVA VERTICAL INTERNA 90° PESADO L:200mm COM TAMPA EM FIBRA DE VIDRO | Equipamento | und | 8,0000000 | 0,0000000 | 507,57 | 403,09 | 4.060,56 | 0,00 | 4060.56 | 0,01% | 35347705.6081 | 98,88%
E9584 | SICRO3 |  | Carregadeira de pneus com capacidade de 1,72 m³ - 113 kW | Equipamento | H | 8,7333012 | 18,5582651 | 252,15 | 99,60 | 2.202,06 | 1.848,44 | 4050.5028 | 0,01% | 35351756.1109 | 98,89%
MATED-20140 | SETOP |  | AÇO (APLICAÇÃO: CHAPAS ¦NORMA: ASTM A-36) | Material | Kg | 350,3768400 |  | 11,14 |  | 3.903,20 |  | 3903.198 | 0,01% | 35355659.3089 | 98,90%
MAT010850 | SCO |  | Barra chata de aco ASTM 588, de 3"x1/4" | Material | Kg | 152,0000000 |  | 25,42 |  | 3.863,84 |  | 3863.84 | 0,01% | 35359523.1489 | 98,92%
00011587 | SINAPI |  | FORRO DE PVC LISO, BRANCO, REGUA DE 10 CM, ESPESSURA APROXIMADA DE 8 MM (COM COLOCACAO / SEM ESTRUTURA METALICA) | Material | m² | 39,8000000 |  | 97,03 |  | 3.861,79 |  | 3861.794 | 0,01% | 35363384.9429 | 98,93%
2301-20 | Próprio |  | CONDULETE "LB" A PROVA DE EXPLOSÃO EM AÇO GALVANIZADO PARA ELETRODUTO DE DIAMETRO DE Ø4" POLEGADAS | Equipamento | und | 7,0000000 | 0,0000000 | 543,97 | 432,00 | 3.807,79 | 0,00 | 3807.79 | 0,01% | 35367192.7329 | 98,94%
COMP. PRÓPRIA - 001-71 | Próprio |  | FRETE, MOB E DESMOB - PLATAFORMA ELEVATÓRIA ATÉ A OBRA | Equipamento | VB | 1,0000000 | 0,0000000 | 3.802,78 | 3.020,00 | 3.802,78 | 0,00 | 3802.78 | 0,01% | 35370995.5129 | 98,95%
72.10.01 | SUDECAP |  | DISCO DIAMANTADO D=14" PRECISION OU EQUIVALENTE | Material | UN | 12,2144000 |  | 306,48 |  | 3.743,47 |  | 3743.4693 | 0,01% | 35374738.9822 | 98,96%
00000370 | SINAPI |  | AREIA MEDIA - POSTO JAZIDA/FORNECEDOR (RETIRADO NA JAZIDA, SEM TRANSPORTE) | Material | m³ | 32,7818628 |  | 113,32 |  | 3.714,84 |  | 3714.8407 | 0,01% | 35378453.8229 | 98,97%
00010998 | SINAPI |  | ELETRODO REVESTIDO AWS - E-6010, DIAMETRO IGUAL A 4,00 MM | Material | KG | 127,4400000 |  | 29,03 |  | 3.699,58 |  | 3699.5832 | 0,01% | 35382153.4061 | 98,98%
003101 | SBC |  | PERFIL "L" ABAS IGUAIS 1.1/2"x3/16" (2,68kg/m) | Material | KG | 265,3200000 |  | 13,93 |  | 3.695,91 |  | 3695.9076 | 0,01% | 35385849.3137 | 98,99%
E9779 | SICRO3 |  | Grupo gerador - 113 kVA | Equipamento | H | 28,0581894 | 0,0000000 | 130,09 | 8,62 | 3.650,03 | 0,00 | 3650.0281 | 0,01% | 35389499.3419 | 99,00%
00043472 | SINAPI |  | FERRAMENTAS - FAMILIA ELETRICISTA - MENSALISTA (ENCARGOS COMPLEMENTARES - COLETADO CAIXA) | Material | MES | 18,0000000 |  | 201,13 |  | 3.620,34 |  | 3620.34 | 0,01% | 35393119.6819 | 99,01%
2301-18 | Próprio |  | Parafuso rosca soberba com cabeça sextavada em aço de 1/2" | Equipamento | UND | 920,0000000 | 0,0000000 | 3,90 | 3,10 | 3.588,00 | 0,00 | 3588 | 0,01% | 35396707.6819 | 99,02%
013009 | SBC |  | PARAFUSO EXPANSAO (CHUMBADOR PARABOLT) 1/2" x 12cm | Material | UN | 227,0000000 |  | 15,74 |  | 3.572,98 |  | 3572.98 | 0,01% | 35400280.6619 | 99,03%
00004783 | SINAPI |  | PINTOR (HORISTA) | Mão de Obra | H | 133,6767645 |  | 26,72 |  | 3.571,84 |  | 3571.8431 | 0,01% | 35403852.505 | 99,04%
00000863 | SINAPI |  | CABO DE COBRE NU 35 MM2 MEIO-DURO | Material | M | 69,0000000 |  | 51,50 |  | 3.553,50 |  | 3553.5 | 0,01% | 35407406.005 | 99,05%
00002595 | SINAPI |  | CONDULETE DE ALUMINIO TIPO LR, PARA ELETRODUTO ROSCAVEL DE 4", COM TAMPA CEGA | Material | UN | 9,0000000 |  | 384,62 |  | 3.461,58 |  | 3461.58 | 0,01% | 35410867.585 | 99,06%
2301-22 | Próprio |  | CONDULETE "LR" A PROVA DE EXPLOSÃO EM AÇO GALVANIZADO PARA ELETRODUTO DE DIAMETRO DE Ø2" POLEGADAS | Equipamento | und | 14,0000000 | 0,0000000 | 246,61 | 195,85 | 3.452,54 | 0,00 | 3452.54 | 0,01% | 35414320.125 | 99,07%
00043483 | SINAPI |  | EPI - FAMILIA CARPINTEIRO DE FORMAS - HORISTA (ENCARGOS COMPLEMENTARES - COLETADO CAIXA) | Material | H | 1.851,0340061 |  | 1,80 |  | 3.331,86 |  | 3331.8612 | 0,01% | 35417651.9862 | 99,08%
EVB - 2448 | Próprio |  | CHUMBADOR HASTE ROSCADA Ø1/2"x 135mm COM PORCA E ARRUELA EM AÇO GALVANIZADO A FOGO | Equipamento | und | 250,0000000 | 0,0000000 | 13,30 | 10,57 | 3.325,00 | 0,00 | 3325 | 0,01% | 35420976.9862 | 99,09%
00044497 | SINAPI |  | MONTADOR DE ESTRUTURAS METALICAS HORISTA | Mão de Obra | H | 157,5447744 |  | 20,48 |  | 3.226,52 |  | 3226.517 | 0,01% | 35424203.5032 | 99,10%
3825 | ORSE |  | Tubo metálico flexível d=3" (ref.sealtubo ou similar) | Material | m | 42,0000000 |  | 76,37 |  | 3.207,54 |  | 3207.54 | 0,01% | 35427411.0432 | 99,11%
00039315/SINAPI | ORSE |  | Espacador / distanciador tipo garra dupla, em plastico, cobrimento *20* mm, para ferragens de lajes e fundo de vigas | Material | un | 7.220,3680000 |  | 0,44 |  | 3.176,96 |  | 3176.9619 | 0,01% | 35430588.0051 | 99,11%
M1376 | SICRO3 |  | Chapa fina em aço ASTM A36 | Material | kg | 250,7407692 |  | 12,56 |  | 3.149,20 |  | 3149.2038 | 0,01% | 35433737.2089 | 99,12%
00002685 | SINAPI |  | ELETRODUTO DE PVC RIGIDO ROSCAVEL DE 1 ", SEM LUVA | Material | M | 316,9277100 |  | 9,82 |  | 3.112,23 |  | 3112.2301 | 0,01% | 35436849.439 | 99,13%
P.08.000.043231 | CPOS/CDHU |  | CABO DE COBRE FLEXÍVEL DE 4 X 6 MM², ISOLAMENTO 500V - ISOLAÇÃO PP 70°C, BAIXA EMISSÃO DE FUMAÇA, GASES TÓXICOS E CORROSIVOS; REF. SILFLEX PP 500V DA SIL, FLEXICOM DA COBRECOM OU EQUIVALENTE | Material | m | 95,8800000 |  | 31,93 |  | 3.061,45 |  | 3061.4484 | 0,01% | 35439910.8874 | 99,14%
00004813 | SINAPI |  | PLACA DE OBRA (PARA CONSTRUCAO CIVIL) EM CHAPA GALVANIZADA *N. 22*, ADESIVADA, DE *2,4 X 1,2* M (SEM POSTES PARA FIXACAO) | Material | m² | 6,0000000 |  | 503,68 |  | 3.022,08 |  | 3022.08 | 0,01% | 35442932.9674 | 99,15%
P9830 | SICRO3 |  | Montador | Mão de Obra | h | 75,5072707 |  | 39,66 |  | 2.994,29 |  | 2994.2937 | 0,01% | 35445927.2611 | 99,16%
002165 | SBC |  | BUCHA REDUCAO FERRO GALVANIZADO 2"x1" | Material | UN | 76,0000000 |  | 39,04 |  | 2.967,04 |  | 2967.04 | 0,01% | 35448894.3011 | 99,17%
MATED-12522 | SETOP |  | FITA ISOLANTE (TIPO: ANTI-CHAMA¦LARGURA: 19MM¦COR: PRETA) | Material | m | 4.135,9300000 |  | 0,71 |  | 2.936,51 |  | 2936.5103 | 0,01% | 35451830.8114 | 99,17%
E9579 | SICRO3 |  | Caminhão basculante com capacidade de 10 m³ - 210 kW | Equipamento | H | 7,4579335 | 1,2140822 | 378,74 | 89,29 | 2.824,58 | 108,40 | 2932.9879 | 0,01% | 35454763.7992 | 99,18%
3821 | ORSE |  | Tubo metálico flexível d=1" (ref.sealtubo ou similar) | Material | m | 177,4500000 |  | 16,05 |  | 2.848,07 |  | 2848.0725 | 0,01% | 35457611.8717 | 99,19%
COMP. PRÓPRIA - 001-79 | Próprio |  | TERMINAL PRÉ ISOLADO TIPO OLHAL 35mm² | Equipamento | UND | 250,0000000 | 0,0000000 | 11,34 | 9,01 | 2.835,00 | 0,00 | 2835 | 0,01% | 35460446.8717 | 99,20%
E9599 | SICRO3 |  | Central de concreto com capacidade de 30 m³/h - dosadora RS | Equipamento | H | 27,2915663 | 0,0000000 | 100,67 | 64,69 | 2.747,46 | 0,00 | 2747.4638 | 0,01% | 35463194.3355 | 99,21%
00010712 | SINAPI |  | GUINDAUTO HIDRAULICO, CAPACIDADE MAXIMA DE CARGA 3300 KG, MOMENTO MAXIMO DE CARGA 5,8 TM, ALCANCE MAXIMO HORIZONTAL 7,60 M, PARA MONTAGEM SOBRE CHASSI DE CAMINHAO PBT MINIMO 8000 KG (INCLUI MONTAGEM, NAO INCLUI CAMINHAO) | Equipamento para Aquisição Permanente | UN | 0,0211428 |  | 129.693,91 |  | 2.742,09 |  | 2742.0924 | 0,01% | 35465936.4279 | 99,21%
P.04.000.062206 | CPOS/CDHU |  | MÃO FRANCESA SIMPLES, GALVANIZADA A FOGO, L= 300MM | Material | un | 130,0000000 |  | 20,67 |  | 2.687,10 |  | 2687.1 | 0,01% | 35468623.5279 | 99,22%
00043681 | SINAPI |  | CHAPA/PAINEL DE MADEIRA COMPENSADA RESINADA (MADEIRITE RESINADO ROSA) PARA FORMA DE CONCRETO, DE 2200 X 1100 MM, E = 8 A 12 MM | Material | m² | 58,6032298 |  | 45,26 |  | 2.652,38 |  | 2652.3822 | 0,01% | 35471275.9101 | 99,23%
2301-26 | Próprio |  | PRENSA-CABOS PARA ATMOSFERAS EXPLOSIVAS GRAU DE PROTEÇÃO IP: 66 COM DIAMETRO DE ROSCA DE Ø1" TIPO BSP | Equipamento | und | 28,0000000 | 0,0000000 | 93,29 | 74,09 | 2.612,12 | 0,00 | 2612.12 | 0,01% | 35473888.0301 | 99,24%
MATED-17874 | SETOP |  | CONDULETE (MATERIAL: ALUMÍNIO¦TIPO: MÚLTIPLO "X" OU "L"¦DIÂMETRO DO ENCAIXE: 2"[50MM]¦TAMPA: NÃO INCLUSO) | Material | un | 60,0000000 |  | 43,39 |  | 2.603,40 |  | 2603.4 | 0,01% | 35476491.4301 | 99,24%
045226 | SBC |  | TERMINAL COMPRESSAO PARA CABO 240mm2 | Material | UN | 50,0000000 |  | 51,85 |  | 2.592,50 |  | 2592.5 | 0,01% | 35479083.9301 | 99,25%
031145 | SBC |  | CONDULETE ALUMINIO "LR" 2" COM TAMPA WETZEL | Material | UN | 31,0000000 |  | 82,52 |  | 2.558,12 |  | 2558.12 | 0,01% | 35481642.0501 | 99,26%
321 | ORSE |  | Bucha de nylon s-12 | Material | un | 7.008,0000000 |  | 0,36 |  | 2.522,88 |  | 2522.88 | 0,01% | 35484164.9301 | 99,26%
00000034 | SINAPI |  | ACO CA-50, 10,0 MM, VERGALHAO | Material | KG | 213,1866000 |  | 11,81 |  | 2.517,73 |  | 2517.7337 | 0,01% | 35486682.6639 | 99,27%
EVB - 2452 | Próprio |  | UNIDADE SELADORA PARA ELETRODUTOS DE Ø1" EM ATMÓSFERAS EXPLOSIVAS | Equipamento | und | 21,0000000 | 0,0000000 | 119,30 | 94,75 | 2.505,30 | 0,00 | 2505.3 | 0,01% | 35489187.9639 | 99,28%
000050 | SBC |  | CIMENTO PORTLAND CP III 32RS NBR 11578 (quilo) | Material | KG | 2.315,9531200 |  | 1,08 |  | 2.501,23 |  | 2501.2294 | 0,01% | 35491689.1932 | 99,29%
D00224 | SEDOP |  | Viga de peroba 6x16cm | Material | m | 5,0000000 |  | 500,12 |  | 2.500,60 |  | 2500.6 | 0,01% | 35494189.7932 | 99,29%
00004721/SINAPI | ORSE |  | Pedra britada n. 1 (9,5 a 19 mm) posto pedreira/fornecedor, sem frete | Material | m³ | 16,5867540 |  | 150,75 |  | 2.500,45 |  | 2500.4532 | 0,01% | 35496690.2464 | 99,30%
00000033 | SINAPI |  | ACO CA-50, 8,0 MM, VERGALHAO | Material | KG | 197,8020000 |  | 12,54 |  | 2.480,44 |  | 2480.4371 | 0,01% | 35499170.6835 | 99,31%
00006193 | SINAPI |  | TABUA NAO APARELHADA *2,5 X 20* CM, EM MACARANDUBA/MASSARANDUBA, ANGELIM OU EQUIVALENTE DA REGIAO - BRUTA | Material | M | 98,0247693 |  | 24,81 |  | 2.431,99 |  | 2431.9945 | 0,01% | 35501602.678 | 99,31%
000827 | SBC |  | CURVA 90 ELETRODUTO GALVANIZADO ELETROLITICO 3" | Material | UN | 20,0000000 |  | 120,92 |  | 2.418,40 |  | 2418.4 | 0,01% | 35504021.078 | 99,32%
E8890 - SICRO - Relatório de custos gerait | Próprio |  | TERMINAL PRÉ ISOLADO TIPO GARFO 25mm² | Equipamento | UND | 250,0000000 | 0,0000000 | 9,65 | 7,67 | 2.412,50 | 0,00 | 2412.5 | 0,01% | 35506433.578 | 99,33%
10517 | ORSE |  | Exames admissionais/demissionais (checkup) | Serviços | cj | 6,2260535 |  | 377,76 |  | 2.351,95 |  | 2351.954 | 0,01% | 35508785.532 | 99,33%
COMP. PRÓPRIA - 001-51 | Próprio |  | CONECTOR MACHO METÁLICO GIRATÓRIO DE 4" | Equipamento | und | 8,0000000 | 0,0000000 | 287,57 | 228,38 | 2.300,56 | 0,00 | 2300.56 | 0,01% | 35511086.092 | 99,34%
00006212 | SINAPI |  | TABUA *2,5 X 30 CM EM PINUS, MISTA OU EQUIVALENTE DA REGIAO - BRUTA | Material | M | 89,1000000 |  | 25,81 |  | 2.299,67 |  | 2299.671 | 0,01% | 35513385.763 | 99,35%
001250 | SBC |  | TABUA TERCEIRA QUALIDADE NAO APARELHADA | Material | M | 191,1459840 |  | 11,92 |  | 2.278,46 |  | 2278.4601 | 0,01% | 35515664.2231 | 99,35%
COMP. PRÓPRIA - 001-80 | Próprio |  | TERMINAL PRÉ ISOLADO TIPO OLHAL 50mm² | Equipamento | UND | 250,0000000 | 0,0000000 | 9,01 | 7,16 | 2.252,50 | 0,00 | 2252.5 | 0,01% | 35517916.7231 | 99,36%
P.08.000.043226 | CPOS/CDHU |  | CABO DE COBRE FLEXÍVEL DE 3 X 6 MM², ISOLAMENTO 500V - ISOLAÇÃO PP 70°C, BAIXA EMISSÃO DE FUMAÇA, GASES TÓXICOS E CORROSIVOS; REF. SILFLEX PP 500V DA SIL, FLEXICOM DA COBRECOM OU EQUIVALENTE | Material | m | 95,8800000 |  | 23,25 |  | 2.229,21 |  | 2229.21 | 0,01% | 35520145.9331 | 99,37%
E9069 | SICRO3 |  | Vibrador de imersão para concreto - 4,10 kW | Equipamento | H | 204,6867470 | 0,0000000 | 10,57 | 0,80 | 2.162,97 | 0,00 | 2162.9658 | 0,01% | 35522308.8989 | 99,37%
00021127 | SINAPI |  | FITA ISOLANTE ADESIVA ANTICHAMA, USO ATE 750 V, EM ROLO DE 19 MM X 5 M | Material | UN | 411,3970077 |  | 5,22 |  | 2.147,49 |  | 2147.4924 | 0,01% | 35524456.3913 | 99,38%
EVB - 2504 | Próprio |  | CONDULETE A PROVA DE EXPLOSÃO PARA ÁREAS CLASSIFICADAS TIPO LB 1.1/4" | Equipamento | und | 10,0000000 | 0,0000000 | 213,15 | 169,28 | 2.131,50 | 0,00 | 2131.5 | 0,01% | 35526587.8913 | 99,38%
00002747 | SINAPI |  | MOURAO ROLICO DE MADEIRA TRATADA, D = 16 A 20 CM, H = 2,20 M, EM EUCALIPTO OU EQUIVALENTE DA REGIAO (PARA CERCA) | Material | M | 59,4000000 |  | 35,71 |  | 2.121,17 |  | 2121.174 | 0,01% | 35528709.0653 | 99,39%
50.41.11 | SUDECAP |  | CHP/MÁQUINA CORTADORA DE PISO (SERRA CLIPPER), À GASOLINA, 13HP, ÚMIDO OU À SECO, OU EQUIVALENTE | Equipamento | H | 152,6800000 |  | 13,88 |  | 2.119,20 |  | 2119.1984 | 0,01% | 35530828.2637 | 99,39%
00002621 | SINAPI |  | CURVA 90 GRAUS PARA ELETRODUTO, EM ACO GALVANIZADO ELETROLITICO, COM ROSCA, DIAMETRO DE 100 MM (4") | Material | UN | 15,0000000 |  | 140,87 |  | 2.113,05 |  | 2113.05 | 0,01% | 35532941.3137 | 99,40%
9375 | ORSE |  | Grelha pré-moldada em concreto perfurada e=5cm | Material | m | 29,5885000 |  | 71,14 |  | 2.104,93 |  | 2104.9259 | 0,01% | 35535046.2396 | 99,41%
00021013/SINAPI | ORSE |  | Tubo aco galvanizado com costura, classe leve, dn 50 mm (2"), e = 3,00 mm, *4,40* kg/m (nbr 5580) | Material | m | 24,4200000 |  | 85,61 |  | 2.090,60 |  | 2090.5962 | 0,01% | 35537136.8358 | 99,41%
MATED-18154 | SETOP |  | CHUMBADOR EXPANSÍVEL (TIPO: CBA SEXTAVADO¦MATERIAL: AÇO CARBONO¦COMPRIMENTO: 5"¦DIÂMETRO DA ROSCA: 5/8"¦DIÂMETRO DO FURO: 7/8"[22MM]) | Material | un | 89,0000000 |  | 23,03 |  | 2.049,69 |  | 2049.6878 | 0,01% | 35539186.5236 | 99,42%
COMP. PRÓPRIA - 001-50 | Próprio |  | PARAFUSO CABEÇA SEXTAVADA COM ROSCA MÉTRICA Ø1/4"x3" | Equipamento | und | 2.692,0000000 | 0,0000000 | 0,76 | 0,61 | 2.045,92 | 0,00 | 2045.92 | 0,01% | 35541232.4436 | 99,42%
M0771 | SICRO3 |  | Cavalete em polietileno zebrado com faixa refletiva | Material | un | 4,5758000 |  | 447,01 |  | 2.045,43 |  | 2045.4284 | 0,01% | 35543277.8719 | 99,43%
D00453 | SEDOP |  | Caixa Coletora | Material | m³ | 14,0000000 |  | 141,66 |  | 1.983,24 |  | 1983.24 | 0,01% | 35545261.1119 | 99,44%
00002641/SINAPI | ORSE |  | Luva para eletroduto, em aco galvanizado eletrolitico, com rosca, diametro de 100 mm (4") | Material | un | 100,0000000 |  | 19,79 |  | 1.979,00 |  | 1979 | 0,01% | 35547240.1119 | 99,44%
COMP. PRÓPRIA - 001-78 | Próprio |  | TERMINAL PRÉ ISOLADO TIPO OLHAL 25mm² | Equipamento | UND | 250,0000000 | 0,0000000 | 7,90 | 6,28 | 1.975,00 | 0,00 | 1975 | 0,01% | 35549215.1119 | 99,45%
00004425 | SINAPI |  | VIGA NAO APARELHADA *6 X 12* CM, EM MACARANDUBA/MASSARANDUBA, ANGELIM OU EQUIVALENTE DA REGIAO - BRUTA | Material | M | 52,5804096 |  | 37,14 |  | 1.952,84 |  | 1952.8364 | 0,01% | 35551167.9483 | 99,45%
00039142 | SINAPI |  | ABRACADEIRA EM ACO PARA AMARRACAO DE ELETRODUTOS, TIPO U SIMPLES, COM 2" | Material | UN | 460,0000000 |  | 4,24 |  | 1.950,40 |  | 1950.4 | 0,01% | 35553118.3483 | 99,46%
00039017/SINAPI | ORSE |  | Espacador / distanciador circular com entrada lateral, em plastico, para vergalhao *4,2 a 12,5* mm, cobrimento 20 mm | Material | un | 7.220,3680000 |  | 0,27 |  | 1.949,50 |  | 1949.4994 | 0,01% | 35555067.8477 | 99,46%
3844 | ORSE |  | Eletroduto em ferro galvanizado pesado sem costura 2 1/2" x 3m | Material | un | 5,2500000 |  | 365,16 |  | 1.917,09 |  | 1917.09 | 0,01% | 35556984.9377 | 99,47%
00002696 | SINAPI |  | ENCANADOR OU BOMBEIRO HIDRAULICO (HORISTA) | Mão de Obra | H | 75,9951117 |  | 25,22 |  | 1.916,60 |  | 1916.5967 | 0,01% | 35558901.5344 | 99,47%
00043055 | SINAPI |  | ACO CA-50, 12,5 MM OU 16,0 MM, VERGALHAO | Material | KG | 183,8160000 |  | 10,23 |  | 1.880,44 |  | 1880.4377 | 0,01% | 35560781.9721 | 99,48%
COMP. PRÓPRIA - 001-65 | Próprio |  | CONECTOR FÊMEA METÁLICO GIRATÓRIO DE 1" | Equipamento | und | 101,0000000 | 0,0000000 | 18,32 | 14,55 | 1.850,32 | 0,00 | 1850.32 | 0,01% | 35562632.2921 | 99,48%
001931 | SBC |  | TERMINAL COMPRESSAO PARA CABO 50mm2 | Material | UN | 250,0000000 |  | 7,37 |  | 1.842,50 |  | 1842.5 | 0,01% | 35564474.7921 | 99,49%
031612 | SBC |  | CONDULETE ALUMINIO "LB" 1" COM TAMPA WETZEL | Material | UN | 69,0000000 |  | 26,56 |  | 1.832,64 |  | 1832.64 | 0,01% | 35566307.4321 | 99,49%
000107 | SBC |  | UNIAO GALVANIZADA ASSENTO CONICO FEMEA BRONZE BSP 2.1/2" | Material | UN | 5,0000000 |  | 366,47 |  | 1.832,35 |  | 1832.35 | 0,01% | 35568139.7821 | 99,50%
005937 | SBC |  | CURVA 90 ELETRODUTO GALVANIZADO ELETROLITICO 2" | Material | UN | 50,0000000 |  | 36,37 |  | 1.818,50 |  | 1818.5 | 0,01% | 35569958.2821 | 99,50%
MATED-17884 | SETOP |  | UNIDUT PARA CONDULETE (MATERIAL: ALUMÍNIO¦TIPO DO ENCAIXE: PRESSÃO¦DIÂMETRO: 2"[50MM]¦PARAFUSOS: INCLUSOS) | Material | un | 148,0000000 |  | 12,28 |  | 1.817,44 |  | 1817.44 | 0,01% | 35571775.7221 | 99,51%
00004235 | SINAPI |  | CAVOUQUEIRO OU OPERADOR DE PERFURATRIZ / ROMPEDOR (HORISTA) | Mão de Obra | H | 81,0624000 |  | 22,38 |  | 1.814,18 |  | 1814.1765 | 0,01% | 35573589.8986 | 99,51%
H029000073 | EMBASA |  | PACOTE DE DADOS MÓVEIS (PLANO DE INTERNET) | Material | MES | 18,0000000 |  | 100,72 |  | 1.812,96 |  | 1812.96 | 0,01% | 35575402.8586 | 99,52%
6779 | ORSE |  | Sinalizador duplo c/ célula para mastro (pára-raio) | Material | un | 2,0000000 |  | 894,66 |  | 1.789,32 |  | 1789.32 | 0,01% | 35577192.1786 | 99,52%
P.30.000.049435 | CPOS/CDHU |  | TERMINAL DE PRESSÃO PARA CABO 95MM² (4/0AWG) | Material | un | 60,0000000 |  | 28,73 |  | 1.723,80 |  | 1723.8 | 0,00% | 35578915.9786 | 99,53%
00002612 | SINAPI |  | CURVA 45 GRAUS, PARA ELETRODUTO, EM ACO GALVANIZADO ELETROLITICO, DIAMETRO DE 50 MM (2") | Material | UN | 56,0000000 |  | 29,93 |  | 1.676,08 |  | 1676.08 | 0,00% | 35580592.0586 | 99,53%
00001106/SINAPI | ORSE |  | Cal hidratada ch-i para argamassas | Material | kg | 1.079,6652000 |  | 1,54 |  | 1.662,68 |  | 1662.6844 | 0,00% | 35582254.743 | 99,54%
00002615 | SINAPI |  | CURVA 45 GRAUS, PARA ELETRODUTO, EM ACO GALVANIZADO ELETROLITICO, DIAMETRO DE 100 MM (4") | Material | UN | 10,0000000 |  | 165,52 |  | 1.655,20 |  | 1655.2 | 0,00% | 35583909.943 | 99,54%
00002705 | SINAPI |  | ENERGIA ELETRICA ATE 2000 KWH INDUSTRIAL, SEM DEMANDA | Franquia | KWH | 1.364,3709439 |  | 1,20 |  | 1.637,25 |  | 1637.2451 | 0,00% | 35585547.1881 | 99,55%
COMP. PRÓPRIA - 001-60 | Próprio |  | DESMOBILIZAÇÃO - TORRE DE ILUMINAÇÃO | Equipamento | UND | 1,0000000 | 0,0000000 | 1.636,96 | 1.300,00 | 1.636,96 | 0,00 | 1636.96 | 0,00% | 35587184.1481 | 99,55%
COMP. PRÓPRIA - 001-59 | Próprio |  | MOBILIZAÇÃO - TORRE DE ILUMINAÇÃO | Equipamento | UND | 1,0000000 | 0,0000000 | 1.636,96 | 1.300,00 | 1.636,96 | 0,00 | 1636.96 | 0,00% | 35588821.1081 | 99,56%
2301-19 | Próprio |  | CONDULETE "LR" A PROVA DE EXPLOSÃO EM AÇO GALVANIZADO PARA ELETRODUTO DE DIAMETRO DE Ø4" POLEGADAS | Equipamento | und | 3,0000000 | 0,0000000 | 543,97 | 432,00 | 1.631,91 | 0,00 | 1631.91 | 0,00% | 35590453.0181 | 99,56%
MAT133251 | SCO |  | Tela plastica, cor laranja, com altura de 1,20m e comprimento de 50m, fornecimento | Material | m | 300,0000000 |  | 5,40 |  | 1.620,00 |  | 1620 | 0,00% | 35592073.0181 | 99,57%
00001358 | SINAPI |  | CHAPA/PAINEL DE MADEIRA COMPENSADA RESINADA (MADEIRITE RESINADO ROSA) PARA FORMA DE CONCRETO, DE 2200 X 1100 MM, E = 17 MM | Material | m² | 22,0675939 |  | 71,84 |  | 1.585,34 |  | 1585.3359 | 0,00% | 35593658.3541 | 99,57%
00000395 | SINAPI |  | ABRACADEIRA EM ACO PARA AMARRACAO DE ELETRODUTOS, TIPO D, COM 1 1/4" E PARAFUSO DE FIXACAO | Material | UN | 229,4750000 |  | 6,88 |  | 1.578,79 |  | 1578.788 | 0,00% | 35595237.1421 | 99,58%
EMAP - INSU - 07 | Próprio |  | COLETE SALVA VIDAS CLASSE II JALECO REFLETIVO (5) | Equipamento | UND | 5,0000000 | 0,0000000 | 309,76 | 246,00 | 1.548,80 | 0,00 | 1548.8 | 0,00% | 35596785.9421 | 99,58%
002183 | SBC |  | UNIAO FERRO GALVANIZADO ASSENTO PLANO 4" | Material | UN | 3,0000000 |  | 515,18 |  | 1.545,54 |  | 1545.54 | 0,00% | 35598331.4821 | 99,58%
2301-47 | Próprio |  | FIXADOR DE TAMPA DE LEITO 200mm - EM FIBRA DE VIDRO | Equipamento | und | 84,0000000 | 0,0000000 | 18,10 | 14,38 | 1.520,40 | 0,00 | 1520.4 | 0,00% | 35599851.8821 | 99,59%
002375 | SBC |  | CHUMBADOR CB 3/8"x2.1/2"+ PARAFUSO | Material | UN | 330,0000000 |  | 4,53 |  | 1.494,90 |  | 1494.9 | 0,00% | 35601346.7821 | 99,59%
001450 | SBC |  | PREGO FERRO GALVANIZADO 16x24 (285 un/kg) | Material | KG | 70,6434400 |  | 20,55 |  | 1.451,72 |  | 1451.7227 | 0,00% | 35602798.5048 | 99,60%
002137 | SBC |  | BUCHA REDUCAO FERRO GALVANIZADO 2.1/2"x1" | Material | UN | 23,0000000 |  | 62,82 |  | 1.444,86 |  | 1444.86 | 0,00% | 35604243.3648 | 99,60%
COMP. PRÓPRIA - 001-85 | Próprio |  | TERMINAL PRÉ ISOLADO TIPO PINO 50mm² | Equipamento | UND | 250,0000000 | 0,0000000 | 5,75 | 4,57 | 1.437,50 | 0,00 | 1437.5 | 0,00% | 35605680.8648 | 99,60%
012621 | SBC |  | CABO DE COBRE NU MEIO DURO 7 FIOS 50mm2 | Material | M | 20,0000000 |  | 71,57 |  | 1.431,40 |  | 1431.4 | 0,00% | 35607112.2648 | 99,61%
00003799 | SINAPI |  | LUMINARIA DE SOBREPOR EM CHAPA DE ACO PARA 2 LAMPADAS FLUORESCENTES DE *36* W, ALETADA, COMPLETA (LAMPADAS E REATOR INCLUSOS) | Material | UN | 7,9905800 |  | 179,09 |  | 1.431,03 |  | 1431.033 | 0,00% | 35608543.2978 | 99,61%
EVB - 2430 | Próprio |  | Porca de aço galvanizado a fogo 3/4" | Equipamento | und | 320,0000000 | 0,0000000 | 4,40 | 3,50 | 1.408,00 | 0,00 | 1408 | 0,00% | 35609951.2978 | 99,62%
EVB - 2445 | Próprio |  | CHUMBADOR L 3/4P X 540MM | Equipamento | und | 36,0000000 | 0,0000000 | 38,72 | 30,75 | 1.393,92 | 0,00 | 1393.92 | 0,00% | 35611345.2178 | 99,62%
EVB - 2449 | Próprio |  | Grampo "u" p/ tubo 2" | Equipamento | und | 300,0000000 | 0,0000000 | 4,64 | 3,69 | 1.392,00 | 0,00 | 1392 | 0,00% | 35612737.2178 | 99,62%
00014511 | SINAPI |  | ROLO COMPACTADOR DE PNEUS, ESTATICO, PRESSAO VARIAVEL, POTENCIA 110 HP, PESO SEM/COM LASTRO 10,8/27 T, LARGURA DE ROLAGEM 2,30 M | Equipamento para Aquisição Permanente | UN | 0,0010808 |  | 1.256.461,75 |  | 1.358,00 |  | 1358.004 | 0,00% | 35614095.2217 | 99,63%
00004090 | SINAPI |  | MOTONIVELADORA POTENCIA BASICA LIQUIDA (PRIMEIRA MARCHA) 125 HP, PESO BRUTO 13843 KG, LARGURA DA LAMINA DE 3,7 M | Equipamento para Aquisição Permanente | UN | 0,0009185 |  | 1.473.264,00 |  | 1.353,13 |  | 1353.132 | 0,00% | 35615448.3537 | 99,63%
COMP. PRÓPRIA - 001-36 | Próprio |  | Eletroduto corrugado Kanaflex de 1" PEAD | Equipamento | M | 356,4000000 | 0,0000000 | 3,77 | 3,00 | 1.343,63 | 0,00 | 1343.628 | 0,00% | 35616791.9817 | 99,64%
M0051 | SICRO3 |  | Cilindro canalizador de tráfego em polietileno - H = 117 cm e base quadrada de 60 x 60 cm | Material | un | 5,0233600 |  | 263,63 |  | 1.324,30 |  | 1324.2978 | 0,00% | 35618116.2796 | 99,64%
00035693 | SINAPI |  | TINTA LATEX ACRILICA ECONOMICA, COR BRANCA | Material | L | 70,1368200 |  | 18,82 |  | 1.319,97 |  | 1319.975 | 0,00% | 35619436.2545 | 99,64%
001425 | SBC |  | TERMINAL COMPRESSAO PARA CABO 120mm2 | Material | UN | 60,0000000 |  | 21,99 |  | 1.319,40 |  | 1319.4 | 0,00% | 35620755.6545 | 99,65%
00037666 | SINAPI |  | OPERADOR DE BETONEIRA ESTACIONARIA / MISTURADOR (HORISTA) | Mão de Obra | H | 65,7986684 |  | 20,02 |  | 1.317,29 |  | 1317.2893 | 0,00% | 35622072.9439 | 99,65%
00002641 | SINAPI |  | LUVA PARA ELETRODUTO, EM ACO GALVANIZADO ELETROLITICO, COM ROSCA, DIAMETRO DE 100 MM (4") | Material | UN | 53,0000000 |  | 24,80 |  | 1.314,40 |  | 1314.4 | 0,00% | 35623387.3439 | 99,65%
021909 | SBC |  | ALUGUEL MENSAL FURADEIRA 5/8" BOSCH 1174 | Material | MES | 17,0000000 |  | 75,55 |  | 1.284,35 |  | 1284.35 | 0,00% | 35624671.6939 | 99,66%
007857 | SBC |  | BUCHA REDUCAO FERRO GALVANIZADO 2.1/2"x2" | Material | UN | 20,0000000 |  | 62,82 |  | 1.256,40 |  | 1256.4 | 0,00% | 35625928.0939 | 99,66%
004155 | SBC |  | NIPLE DUPLO FERRO GALVANIZADO 2" | Material | UN | 25,0000000 |  | 49,41 |  | 1.235,25 |  | 1235.25 | 0,00% | 35627163.3439 | 99,66%
00006189 | SINAPI |  | TABUA NAO APARELHADA *2,5 X 30* CM, EM MACARANDUBA/MASSARANDUBA, ANGELIM OU EQUIVALENTE DA REGIAO - BRUTA | Material | M | 33,9046479 |  | 36,22 |  | 1.228,03 |  | 1228.0263 | 0,00% | 35628391.3702 | 99,67%
00002512 | SINAPI |  | BRACO P/ LUMINARIA PUBLICA 1 X 1,50M ROMAGNOLE OU EQUIV | Material | UN | 25,0000000 |  | 49,10 |  | 1.227,50 |  | 1227.5 | 0,00% | 35629618.8702 | 99,67%
00037736 | SINAPI |  | TANQUE DE ACO CARBONO NAO REVESTIDO, PARA TRANSPORTE DE AGUA COM CAPACIDADE DE 10 M3, COM BOMBA CENTRIFUGA POR TOMADA DE FORCA, VAZAO MAXIMA *75* M3/H (INCLUI MONTAGEM, NAO INCLUI CAMINHAO) | Equipamento para Aquisição Permanente | UN | 0,0112349 |  | 108.228,24 |  | 1.215,94 |  | 1215.9372 | 0,00% | 35630834.8074 | 99,67%
1420 | ORSE |  | Luva ferro galvanizado d=1 " | Material | un | 64,0000000 |  | 18,83 |  | 1.205,12 |  | 1205.12 | 0,00% | 35632039.9274 | 99,68%
001572 | SBC |  | FELTRO FITA ASFALTICA 14cm x 10m SILAQUA | Material | m² | 203,8680000 |  | 5,90 |  | 1.202,82 |  | 1202.8212 | 0,00% | 35633242.7486 | 99,68%
M3173 | SICRO3 |  | Parafuso de cabeça sextavada em aço galvanizado, classe 8.8 - D = 12 mm (M12) e C = 30 mm | Material | un | 520,0000000 |  | 2,27 |  | 1.182,01 |  | 1182.012 | 0,00% | 35634424.7606 | 99,68%
00002560 | SINAPI |  | CONDULETE DE ALUMINIO TIPO C, PARA ELETRODUTO ROSCAVEL DE 1", COM TAMPA CEGA | Material | UN | 44,0000000 |  | 26,68 |  | 1.173,92 |  | 1173.92 | 0,00% | 35635598.6806 | 99,69%
H029000070 | EMBASA |  | SMARTPHONE COM CONFIG MIN: ANDROID 8, MEM RAM 4 GB, PROC. OCTA-CORE 2 GHZ, REDE 4G, MEMÓRIA INTERNA 64 GB, WIFI B/G/N/AC, TELA 5", CAMERA 12 MP, BATERIADE 3000 MA, BT 4.0, AGPS | Material | UN | 0,7506000 |  | 1.538,99 |  | 1.155,17 |  | 1155.1659 | 0,00% | 35636753.8465 | 99,69%
00043459 | SINAPI |  | FERRAMENTAS - FAMILIA CARPINTEIRO DE FORMAS - HORISTA (ENCARGOS COMPLEMENTARES - COLETADO CAIXA) | Material | H | 1.851,0340061 |  | 0,61 |  | 1.129,13 |  | 1129.1307 | 0,00% | 35637882.9772 | 99,69%
1096 | ORSE |  | Haste cobreada copperweld p/aterramento d= 5/8" x 2,40m, excluso conector | Material | un | 30,0000000 |  | 37,27 |  | 1.118,10 |  | 1118.1 | 0,00% | 35639001.0772 | 99,70%
10362 | ORSE |  | Seguro de vida e acidente em grupo | Serviços | un | 70,0431014 |  | 15,79 |  | 1.105,98 |  | 1105.9806 | 0,00% | 35640107.0578 | 99,70%
P.30.000.090763 | CPOS/CDHU |  | TERMINAL DE PRESSÃO PARA CABO 150MM² | Material | un | 26,0000000 |  | 41,70 |  | 1.084,20 |  | 1084.2 | 0,00% | 35641191.2578 | 99,70%
00007356 | SINAPI |  | TINTA LATEX ACRILICA PREMIUM, COR BRANCO FOSCO | Material | L | 23,7510532 |  | 45,11 |  | 1.071,41 |  | 1071.41 | 0,00% | 35642262.6678 | 99,71%
00013458 | SINAPI |  | COMPACTADOR DE SOLOS DE PERCURSAO (SOQUETE) COM MOTOR A GASOLINA 4 TEMPOS DE 4 HP (4 CV) | Equipamento para Aquisição Permanente | UN | 0,0538154 |  | 19.867,38 |  | 1.069,17 |  | 1069.1701 | 0,00% | 35643331.8379 | 99,71%
E9586 | SICRO3 |  | Régua vibratória dupla com 4 m - 4,10 kW | Equipamento | H | 102,3433735 | 0,0000000 | 10,38 | 0,64 | 1.061,85 | 0,00 | 1061.8534 | 0,00% | 35644393.6914 | 99,71%
00006046 | SINAPI |  | RETROESCAVADEIRA SOBRE RODAS COM CARREGADEIRA, TRACAO 4 X 4, POTENCIA LIQUIDA 72 HP, PESO OPERACIONAL MINIMO DE 7140 KG, CAPACIDADE MINIMA DA CARREGADEIRA DE 0,79 M3 E DA RETROESCAVADEIRA MINIMA DE 0,18 M3, PROFUNDIDADE DE ESCAVACAO MAXIMA DE 4,50 M | Equipamento | UN | 0,0018809 |  | 554.048,00 |  | 1.042,12 |  | 1042.125 | 0,00% | 35645435.8164 | 99,72%
MATED-14637 | SETOP |  | EPI PARA FAMÍLIA PEDREIRO - HORISTA (ENCARGOS COMPLEMENTARES) | Material | hora | 666,6664000 |  | 1,56 |  | 1.040,00 |  | 1039.9996 | 0,00% | 35646475.8159 | 99,72%
00000246 | SINAPI |  | AUXILIAR DE ENCANADOR OU BOMBEIRO HIDRAULICO (HORISTA) | Mão de Obra | H | 53,4279294 |  | 19,40 |  | 1.036,50 |  | 1036.5018 | 0,00% | 35647512.3178 | 99,72%
00037373 | SINAPI |  | SEGURO - HORISTA (COLETADO CAIXA - ENCARGOS COMPLEMENTARES) | Material | H | 103.611,0975641 |  | 0,01 |  | 1.036,11 |  | 1036.111 | 0,00% | 35648548.4287 | 99,72%
00005033/SINAPI | ORSE |  | Poste de concreto armado de secao duplo t, extensao de 9,00 m, resistencia de 300 a 400 dan, tipo b ou d | Material | un | 1,0000000 |  | 1.009,56 |  | 1.009,56 |  | 1009.56 | 0,00% | 35649557.9887 | 99,73%
1735 | ORSE |  | Perfil Aço, U Dobrado de chapa - UDC simples - 75 x 38 x 2,65 mm (3,01 kg/m) | Material | m | 30,5300000 |  | 32,83 |  | 1.002,30 |  | 1002.2999 | 0,00% | 35650560.2886 | 99,73%
COMP. PRÓPRIA - 001-49 | Próprio |  | ART DE EXECUÇAO DE OBRAS - CREA/MA | Equipamento | und | 3,0000000 | 0,0000000 | 330,72 | 262,65 | 992,16 | 0,00 | 992.16 | 0,00% | 35651552.4486 | 99,73%
004158 | SBC |  | NIPLE DUPLO FERRO GALVANIZADO 4" | Material | UN | 5,0000000 |  | 198,05 |  | 990,25 |  | 990.25 | 0,00% | 35652542.6986 | 99,74%
00043470 | SINAPI |  | FERRAMENTAS - FAMILIA ALMOXARIFE - MENSALISTA (ENCARGOS COMPLEMENTARES - COLETADO CAIXA) | Material | MES | 72,0000000 |  | 13,71 |  | 987,12 |  | 987.12 | 0,00% | 35653529.8186 | 99,74%
M0366 | SICRO3 |  | Cantoneira em aço ASTM A36 galvanizado | Material | kg | 82,3779000 |  | 11,85 |  | 976,57 |  | 976.5653 | 0,00% | 35654506.3839 | 99,74%
00012893/SINAPI | ORSE |  | Bota de seguranca com biqueira de aco e colarinho acolchoado | Material | par | 11,9877155 |  | 81,29 |  | 974,48 |  | 974.4814 | 0,00% | 35655480.8653 | 99,74%
EQED-22859 | SETOP |  | GUINDASTE ARTICULADO (TIPO: VEICULAR ACOPLADO¦CAPACIDADE MAXIMA DE CARGA*: 5,7T¦MOMENTO DE CARGA MÁXIMO*: 10TxM¦REFERÊNCIA: 3363 OU EQUIVALENTE¦OPERADOR: NÃO INCLUSO)*VALORES REFERENCIAIS APROXIMADOS | Equipamento | H | 34,2222216 | 0,0000000 | 28,45 | 12,61 | 973,72 | 0,00 | 973.718 | 0,00% | 35656454.5834 | 99,75%
MATED-13098 | SETOP |  | SEGURO - HORISTA (ENCARGOS COMPLEMENTARES) | Material | hora | 19.418,0432020 |  | 0,05 |  | 970,90 |  | 970.9022 | 0,00% | 35657425.4855 | 99,75%
088926 | SBC |  | TERMINAL PRE-ISOLADO COM PINO PARA CABO 10mm2 | Material | UN | 500,0000000 |  | 1,93 |  | 965,00 |  | 965 | 0,00% | 35658390.4855 | 99,75%
COMP. PRÓPRIA - 001-64 | Próprio |  | DESMOBILIZAÇÃO GERADOR 350 kVA | Equipamento | und | 1,0000000 | 0,0000000 | 944,40 | 750,00 | 944,40 | 0,00 | 944.4 | 0,00% | 35659334.8855 | 99,75%
COMP. PRÓPRIA - 001-63 | Próprio |  | MOBILIZAÇÃO GERADOR 350 kVA | Equipamento | und | 1,0000000 | 0,0000000 | 944,40 | 750,00 | 944,40 | 0,00 | 944.4 | 0,00% | 35660279.2855 | 99,76%
00034566 | SINAPI |  | BLOCO DE CONCRETO ESTRUTURAL 14 X 19 X 29 CM, FBK 6 MPA (NBR 6136) | Material | UN | 167,4243110 |  | 5,61 |  | 939,25 |  | 939.2504 | 0,00% | 35661218.5359 | 99,76%
00010646 | SINAPI |  | ROLO COMPACTADOR VIBRATORIO DE UM CILINDRO, ACO LISO, POTENCIA 80 HP, PESO OPERACIONAL MAXIMO 8,1 T, IMPACTO DINAMICO 16,15/9,5 T, LARGURA TRABALHO 1,68 M | Equipamento para Aquisição Permanente | UN | 0,0012367 |  | 757.365,33 |  | 936,61 |  | 936.6064 | 0,00% | 35662155.1423 | 99,76%
COMP. PRÓPRIA - 001-68 | Próprio |  | CONECTOR MACHO METÁLICO GIRATÓRIO DE 3" | Equipamento | und | 7,0000000 | 0,0000000 | 129,94 | 103,20 | 909,58 | 0,00 | 909.58 | 0,00% | 35663064.7223 | 99,76%
00000366/SINAPI | ORSE |  | Areia fina - posto jazida/fornecedor (retirado na jazida, sem transporte) | Material | m³ | 6,5007360 |  | 138,51 |  | 900,42 |  | 900.4169 | 0,00% | 35663965.1392 | 99,77%
00003378 | SINAPI |  | HASTE DE ATERRAMENTO EM ACO COM 3,00 M DE COMPRIMENTO E DN = 3/4", REVESTIDA COM BAIXA CAMADA DE COBRE, SEM CONECTOR | Material | UN | 7,0000000 |  | 128,61 |  | 900,27 |  | 900.27 | 0,00% | 35664865.4092 | 99,77%
1528 | AGESUL |  | CAIXA DE ATERRAMENTO EM CONCRETO PRE-MOLDADO, DIAMETRO DE 0,30 M E ALTURA DE 0,35 M, SEM FUNDO E COM TAMPA - SINAPI - 00034641 | Material | UN | 6,0000000 |  | 150,03 |  | 900,18 |  | 900.18 | 0,00% | 35665765.5892 | 99,77%
00003992 | SINAPI |  | TABUA APARELHADA *2,5 X 30* CM, EM MACARANDUBA/MASSARANDUBA, ANGELIM OU EQUIVALENTE DA REGIAO | Material | M | 22,0434598 |  | 40,76 |  | 898,49 |  | 898.4914 | 0,00% | 35666664.0807 | 99,77%
3974 | ORSE |  | Eletroduto em ferro galvanizado pesado sem costura 1 1/4" x 3m | Material | un | 5,2500000 |  | 169,86 |  | 891,77 |  | 891.765 | 0,00% | 35667555.8457 | 99,78%
COMP. PRÓPRIA - 001-83 | Próprio |  | TERMINAL PRÉ ISOLADO TIPO PINO 25mm² | Equipamento | UND | 250,0000000 | 0,0000000 | 3,55 | 2,82 | 887,50 | 0,00 | 887.5 | 0,00% | 35668443.3457 | 99,78%
00004340/SINAPI | ORSE |  | Porca zincada, sextavada, diametro 5/8" | Material | un | 560,0000000 |  | 1,57 |  | 879,20 |  | 879.2 | 0,00% | 35669322.5457 | 99,78%
00004517 | SINAPI |  | SARRAFO *2,5 X 7,5* CM EM PINUS, MISTA OU EQUIVALENTE DA REGIAO - BRUTA | Material | M | 161,6415623 |  | 5,43 |  | 877,71 |  | 877.7137 | 0,00% | 35670200.2594 | 99,78%
00002586 | SINAPI |  | CONDULETE DE ALUMINIO TIPO T, PARA ELETRODUTO ROSCAVEL DE 1", COM TAMPA CEGA | Material | UN | 26,0000000 |  | 33,17 |  | 862,42 |  | 862.42 | 0,00% | 35671062.6794 | 99,79%
11072 | ORSE |  | Arruela lisa de 3/8" | Material | un | 5.716,0000000 |  | 0,15 |  | 857,40 |  | 857.4 | 0,00% | 35671920.0794 | 99,79%
00043475 | SINAPI |  | FERRAMENTAS - FAMILIA ENCARREGADO GERAL - MENSALISTA (ENCARGOS COMPLEMENTARES - COLETADO CAIXA) | Material | MES | 36,0000000 |  | 23,58 |  | 848,88 |  | 848.88 | 0,00% | 35672768.9594 | 99,79%
COMP. PRÓPRIA - 001-84 | Próprio |  | TERMINAL PRÉ ISOLADO TIPO PINO 35mm² | Equipamento | UND | 250,0000000 | 0,0000000 | 3,38 | 2,69 | 845,00 | 0,00 | 845 | 0,00% | 35673613.9594 | 99,79%
00038591 | SINAPI |  | BLOCO DE CONCRETO ESTRUTURAL 14 X 19 X 34 CM, FBK 4,5 MPA (NBR 6136) | Material | UN | 156,1032000 |  | 5,40 |  | 842,96 |  | 842.9573 | 0,00% | 35674456.9166 | 99,80%
031172 | SBC |  | CONDULETE ALUMINIO "T" 2" COM TAMPA TRAMONTINA | Material | UN | 7,0000000 |  | 116,56 |  | 815,92 |  | 815.92 | 0,00% | 35675272.8366 | 99,80%
COMP. PRÓPRIA - 001-32 | Próprio |  | SAÍDA DE ELETRODUTO de 1" PARA LEITO DE CABO | Equipamento | UND | 46,0000000 | 0,0000000 | 17,70 | 14,06 | 814,20 | 0,00 | 814.2 | 0,00% | 35676087.0366 | 99,80%
00009921 | SINAPI |  | USINA MISTURADORA DE SOLOS, DOSADORES TRIPLOS, CALHA VIBRATORIA CAPACIDADE DE 200 A 500 T/H, POTENCIA DE 75 KW | Equipamento para Aquisição Permanente | UN | 0,0003623 |  | 2.208.486,72 |  | 800,05 |  | 800.0531 | 0,00% | 35676887.0897 | 99,80%
M102300060 | EMBASA |  | GRAMPO "U" EM ACO GALV., D=2 1/2" | Material | Un | 98,0000000 |  | 8,07 |  | 790,86 |  | 790.86 | 0,00% | 35677677.9497 | 99,81%
00011190 | SINAPI |  | JANELA BASCULANTE, ACO, COM BATENTE/REQUADRO, 60 X 60 CM (SEM VIDROS) | Material | UN | 3,5655630 |  | 220,27 |  | 785,39 |  | 785.3866 | 0,00% | 35678463.3363 | 99,81%
COMP. PRÓPRIA - 001-87 | Próprio |  | TERMINAL PRÉ ISOLADO TIPO GARFO 16mm² | Equipamento | UND | 250,0000000 | 0,0000000 | 3,09 | 2,46 | 772,50 | 0,00 | 772.5 | 0,00% | 35679235.8363 | 99,81%
00043492 | SINAPI |  | EPI - FAMILIA SOLDADOR - HORISTA (ENCARGOS COMPLEMENTARES - COLETADO CAIXA) | Material | H | 336,9600000 |  | 2,25 |  | 758,16 |  | 758.16 | 0,00% | 35679993.9963 | 99,81%
13779 | ORSE |  | Laudo de Vistoria de SPDA e ART com medição de continuidade ou resistividade doaterramento, exclusive deslocamento de equipe técnica | Serviços | un | 1,0000000 |  | 755,52 |  | 755,52 |  | 755.52 | 0,00% | 35680749.5163 | 99,81%
00004262 | SINAPI |  | PA CARREGADEIRA SOBRE RODAS, POTENCIA LIQUIDA 128 HP, CAPACIDADE DA CACAMBA DE 1,7 A 2,8 M3, PESO OPERACIONAL MAXIMO DE 11632 KG | Equipamento para Aquisição Permanente | UN | 0,0009005 |  | 837.368,00 |  | 754,01 |  | 754.0085 | 0,00% | 35681503.5247 | 99,82%
14415 | ORSE |  | Luva de emenda para eletroduto em aço galvanizado dn 25mm (1") | Material | un | 138,0000000 |  | 5,45 |  | 752,10 |  | 752.1 | 0,00% | 35682255.6247 | 99,82%
COMP. PRÓPRIA - 001-69 | Próprio |  | CONECTOR FÊMEA METÁLICO GIRATÓRIO DE 3" | Equipamento | und | 5,0000000 | 0,0000000 | 147,50 | 117,14 | 737,50 | 0,00 | 737.5 | 0,00% | 35682993.1247 | 99,82%
00004302 | SINAPI |  | PARAFUSO ZINCADO ROSCA SOBERBA, CABECA SEXTAVADA, 5/16" X 250 MM, PARA FIXACAO DE TELHA EM MADEIRA | Material | UN | 104,4973440 |  | 7,05 |  | 736,71 |  | 736.7063 | 0,00% | 35683729.831 | 99,82%
11845 | ORSE |  | Suporte guia simples - ref. Tel 220 | Material | un | 60,0000000 |  | 12,25 |  | 735,00 |  | 735 | 0,00% | 35684464.831 | 99,82%
007838 | SBC |  | CURVA 90 ELETRODUTO GALVANIZADO ELETROLITICO 1" | Material | UN | 82,0000000 |  | 8,91 |  | 730,62 |  | 730.62 | 0,00% | 35685195.451 | 99,83%
000200 | SBC |  | PEDRA BRITADA #1 E 2 | Material | m³ | 6,0939360 |  | 116,94 |  | 712,62 |  | 712.6249 | 0,00% | 35685908.0759 | 99,83%
J00007 | SEDOP |  | Seixo lavado | Material | m³ | 2,5124000 |  | 283,32 |  | 711,81 |  | 711.8132 | 0,00% | 35686619.8891 | 99,83%
00005330 | SINAPI |  | DILUENTE EPOXI | Material | L | 11,1993600 |  | 63,08 |  | 706,46 |  | 706.4556 | 0,00% | 35687326.3447 | 99,83%
COMP. PRÓPRIA - 001-37 | Próprio |  | SAÍDA VERTICAL DE ELETRODUTO de 4" PARA LEITO DE CABO | Equipamento | UND | 15,0000000 | 0,0000000 | 46,88 | 37,23 | 703,20 | 0,00 | 703.2 | 0,00% | 35688029.5447 | 99,83%
00038597 | SINAPI |  | CANALETA DE CONCRETO ESTRUTURAL 14 X 19 X 39 CM, FBK 4,5 MPA (NBR 6136) | Material | UN | 103,7124000 |  | 6,66 |  | 690,72 |  | 690.7246 | 0,00% | 35688720.2693 | 99,84%
MATED-14625 | SETOP |  | FERRAMENTAS PARA FAMÍLIA PEDREIRO - HORISTA (ENCARGOS COMPLEMENTARES) | Material | hora | 666,6664000 |  | 1,03 |  | 686,67 |  | 686.6664 | 0,00% | 35689406.9357 | 99,84%
00002643 | SINAPI |  | LUVA PARA ELETRODUTO, EM ACO GALVANIZADO ELETROLITICO, COM ROSCA,DIAMETRO DE 50 MM (2") | Material | UN | 96,0000000 |  | 7,06 |  | 677,76 |  | 677.76 | 0,00% | 35690084.6957 | 99,84%
00002643/SINAPI | ORSE |  | Luva para eletroduto, em aco galvanizado eletrolitico, com rosca,diametro de 50mm (2") | Material | un | 120,0000000 |  | 5,64 |  | 676,80 |  | 676.8 | 0,00% | 35690761.4957 | 99,84%
00000993 | SINAPI |  | CABO DE COBRE, FLEXIVEL, CLASSE 4 OU 5, ISOLACAO EM PVC/A, ANTICHAMA BWF-B, COBERTURA PVC-ST1, ANTICHAMA BWF-B, 1 CONDUTOR, 0,6/1 KV, SECAO NOMINAL 1,5 MM2 | Material | M | 248,6800000 |  | 2,64 |  | 656,52 |  | 656.5152 | 0,00% | 35691418.0109 | 99,84%
COMP. PRÓPRIA - 001-67 | Próprio |  | CONECTOR FÊMEA METÁLICO GIRATÓRIO DE 2" | Equipamento | und | 12,0000000 | 0,0000000 | 54,58 | 43,35 | 654,96 | 0,00 | 654.96 | 0,00% | 35692072.9709 | 99,85%
COMP. PRÓPRIA - 001-82 | Próprio |  | TERMINAL PRÉ ISOLADO TIPO PINO 16mm² | Equipamento | UND | 250,0000000 | 0,0000000 | 2,61 | 2,08 | 652,50 | 0,00 | 652.5 | 0,00% | 35692725.4709 | 99,85%
00004513 | SINAPI |  | CAIBRO 5 X 5 CM EM PINUS, MISTA OU EQUIVALENTE DA REGIAO - BRUTA | Material | M | 59,2348000 |  | 10,95 |  | 648,62 |  | 648.6211 | 0,00% | 35693374.0919 | 99,85%
00002681 | SINAPI |  | ELETRODUTO DE PVC RIGIDO ROSCAVEL DE 2 ", SEM LUVA | Material | M | 27,5000000 |  | 23,49 |  | 645,98 |  | 645.975 | 0,00% | 35694020.0669 | 99,85%
00004238 | SINAPI |  | OPERADOR DE ROLO COMPACTADOR (HORISTA) | Mão de Obra | H | 28,6661809 |  | 22,51 |  | 645,28 |  | 645.2757 | 0,00% | 35694665.3427 | 99,85%
COMP. PRÓPRIA - 001-76 | Próprio |  | TERMINAL PRÉ ISOLADO TIPO OLHAL 10mm² | Equipamento | UND | 250,0000000 | 0,0000000 | 2,54 | 2,02 | 635,00 | 0,00 | 635 | 0,00% | 35695300.3427 | 99,86%
10599 | ORSE |  | Protetor solar fps 30 com 120ml | Material | un | 28,0172406 |  | 22,66 |  | 634,87 |  | 634.8707 | 0,00% | 35695935.2133 | 99,86%
M102300050 | EMBASA |  | GRAMPO "U" EM ACO GALV., D=2" | Material | Un | 84,0000000 |  | 7,55 |  | 634,20 |  | 634.2 | 0,00% | 35696569.4133 | 99,86%
2301-46 | Próprio |  | PLACA DE JUNÇÃO ARTICULADA HORIZONTAL C/L(150) B(225) E1 (6) E2(5) PARA LEITO EM FIBRA DE VIDRO | Equipamento | und | 8,0000000 | 0,0000000 | 78,85 | 62,62 | 630,80 | 0,00 | 630.8 | 0,00% | 35697200.2133 | 99,86%
7504 | ORSE |  | Perfil Aço, Cantoneira abas iguais - 1" x 1/4" (2,22 kg/m) | Material | kg | 61,5400000 |  | 10,09 |  | 620,94 |  | 620.9386 | 0,00% | 35697821.1519 | 99,86%
COMP. PRÓPRIA - 001-77 | Próprio |  | TERMINAL PRÉ ISOLADO TIPO OLHAL 16mm² | Equipamento | UND | 250,0000000 | 0,0000000 | 2,39 | 1,90 | 597,50 | 0,00 | 597.5 | 0,00% | 35698418.6519 | 99,86%
00043059 | SINAPI |  | ACO CA-60, 4,2 MM, OU 5,0 MM, OU 6,0 MM, OU 7,0 MM, VERGALHAO | Material | KG | 53,4211032 |  | 11,18 |  | 597,25 |  | 597.2479 | 0,00% | 35699015.8999 | 99,87%
M102300070 | EMBASA |  | GRAMPO "U" EM ACO GALV., D=3" | Material | Un | 70,0000000 |  | 8,43 |  | 590,10 |  | 590.1 | 0,00% | 35699605.9999 | 99,87%
007154 | SBC |  | PERFIL "L" ABAS IGUAIS 2"x3/16" (3,63kg/m) | Material | TN | 0,1230000 |  | 4.797,55 |  | 590,10 |  | 590.0987 | 0,00% | 35700196.0985 | 99,87%
00034492 | SINAPI |  | CONCRETO USINADO BOMBEAVEL, CLASSE DE RESISTENCIA C20, COM BRITA 0 E 1, SLUMP = 100 +/- 20 MM, EXCLUI SERVICO DE BOMBEAMENTO (NBR 8953) | Material | m³ | 0,8291000 |  | 711,44 |  | 589,85 |  | 589.8549 | 0,00% | 35700785.9534 | 99,87%
00034636 | SINAPI |  | CAIXA D'AGUA / RESERVATORIO EM POLIETILENO, 1000 LITROS, COM TAMPA | Material | UN | 1,0000000 |  | 589,30 |  | 589,30 |  | 589.3 | 0,00% | 35701375.2534 | 99,87%
00043481 | SINAPI |  | FERRAMENTAS - FAMILIA TOPOGRAFO - MENSALISTA (ENCARGOS COMPLEMENTARES - COLETADO CAIXA) | Material | MES | 36,0000000 |  | 16,07 |  | 578,52 |  | 578.52 | 0,00% | 35701953.7734 | 99,87%
00039145/SINAPI | ORSE |  | Abracadeira em aco para amarracao de eletrodutos, tipo u simples, com 4" | Material | un | 98,0000000 |  | 5,84 |  | 572,32 |  | 572.32 | 0,00% | 35702526.0934 | 99,88%
00039025 | SINAPI |  | PORTA DE ABRIR, TIPO VENEZIANA, EM ALUMINIO, ACABAMENTO ANODIZADO NATURAL, 90 CM X 210 CM (LARGURA X ALTURA), SEM GUARNICAO/ALIZAR/VISTA | Material | UN | 0,5898799 |  | 964,45 |  | 568,91 |  | 568.9097 | 0,00% | 35703095.0031 | 99,88%
00006110 | SINAPI |  | SERRALHEIRO (HORISTA) | Mão de Obra | H | 22,5023339 |  | 25,22 |  | 567,51 |  | 567.5089 | 0,00% | 35703662.512 | 99,88%
000100 | SBC |  | AREIA GROSSA LAVADA | Material | m³ | 4,8893440 |  | 114,80 |  | 561,30 |  | 561.2967 | 0,00% | 35704223.8087 | 99,88%
008419 | SBC |  | DESMOLDANTE LIQUIDO P/FORMAS ESTRUTURAIS (L=75m2) | Material | L | 40,1030000 |  | 13,91 |  | 557,83 |  | 557.8327 | 0,00% | 35704781.6414 | 99,88%
00006085 | SINAPI |  | SELADOR ACRILICO OPACO PREMIUM INTERIOR/EXTERIOR | Material | L | 44,2956600 |  | 12,59 |  | 557,68 |  | 557.6824 | 0,00% | 35705339.3238 | 99,88%
00004433 | SINAPI |  | CAIBRO NAO APARELHADO *6 X 6* CM, EM MACARANDUBA/MASSARANDUBA, ANGELIM OU EQUIVALENTE DA REGIAO - BRUTA | Material | M | 15,9053485 |  | 34,35 |  | 546,35 |  | 546.3487 | 0,00% | 35705885.6725 | 99,88%
00012892/SINAPI | ORSE |  | Luva raspa de couro, cano curto (punho *7* cm) | Material | par | 35,7998074 |  | 15,23 |  | 545,23 |  | 545.2311 | 0,00% | 35706430.9036 | 99,89%
000108 | SBC |  | UNIAO GALVANIZADA ASSENTO CONICO FEMEA BRONZE BSP 3" | Material | UN | 1,0000000 |  | 536,44 |  | 536,44 |  | 536.44 | 0,00% | 35706967.3436 | 99,89%
002756 | SBC |  | PERFIL "L" ABAS IGUAIS 2.1/2"x1/4"(6,10kg/m) | Material | KG | 38,1900000 |  | 13,93 |  | 531,99 |  | 531.9867 | 0,00% | 35707499.3303 | 99,89%
50.41.12 | SUDECAP |  | CHI/MÁQUINA CORTADORA DE PISO (SERRA CLIPPER), À GASOLINA, 13HP, ÚMIDO OU À SECO, OU EQUIVALENTE | Equipamento | H | 207,6448000 |  | 2,54 |  | 527,42 |  | 527.4178 | 0,00% | 35708026.748 | 99,89%
00004239 | SINAPI |  | OPERADOR DE MOTONIVELADORA (HORISTA) | Mão de Obra | H | 14,3330905 |  | 36,76 |  | 526,88 |  | 526.8844 | 0,00% | 35708553.6325 | 99,89%
00038589 | SINAPI |  | MEIO BLOCO DE CONCRETO ESTRUTURAL 14 X 19 X 19 CM, FBK 4,5 MPA (NBR 6136) | Material | UN | 156,1032000 |  | 3,37 |  | 526,07 |  | 526.0678 | 0,00% | 35709079.7002 | 99,89%
COMP. PRÓPRIA - 001-73 | Próprio |  | PARAFUSO CABEÇA SEXTAVADA ROSCA SOBERBA (Ø1/4"x 2") EM AÇO INOXIDÁVEL 316/316L | Equipamento | UND | 334,0000000 | 0,0000000 | 1,57 | 1,25 | 524,38 | 0,00 | 524.38 | 0,00% | 35709604.0802 | 99,90%
EVB - 2507 | Próprio |  | CONDULETE A PROVA DE EXPLOSÃO PARA ÁREAS CLASSIFICADAS TIPO LR 3" | Equipamento | UND | 1,0000000 | 0,0000000 | 523,70 | 415,90 | 523,70 | 0,00 | 523.7 | 0,00% | 35710127.7802 | 99,90%
EVB - 2508 | Próprio |  | CONDULETE A PROVA DE EXPLOSÃO PARA ÁREAS CLASSIFICADAS TIPO LB 3" | Equipamento | und | 1,0000000 | 0,0000000 | 523,70 | 415,90 | 523,70 | 0,00 | 523.7 | 0,00% | 35710651.4802 | 99,90%
00043468 | SINAPI |  | FERRAMENTAS - FAMILIA SOLDADOR - HORISTA (ENCARGOS COMPLEMENTARES - COLETADO CAIXA) | Material | H | 336,9600000 |  | 1,54 |  | 518,92 |  | 518.9184 | 0,00% | 35711170.3986 | 99,90%
00002642 | SINAPI |  | LUVA PARA ELETRODUTO, EM ACO GALVANIZADO ELETROLITICO, COM ROSCA, DIAMETRO DE 80 MM (3") | Material | UN | 33,0000000 |  | 15,71 |  | 518,43 |  | 518.43 | 0,00% | 35711688.8286 | 99,90%
55 | ORSE |  | Unidade de Serviço padrao Energisa | Serviços | us | 26,8800000 |  | 19,06 |  | 512,33 |  | 512.3328 | 0,00% | 35712201.1614 | 99,90%
026607 | IOPES |  | PARAFUSO SEXTAVADO COM PORCA E ARRUELA 3/8" X 1.1/2" - ZINCADO | Material | UN | 238,0000000 |  | 2,15 |  | 511,70 |  | 511.7 | 0,00% | 35712712.8614 | 99,90%
M100300020 | EMBASA |  | ARRUELA LISA, GALV., 1/2" | Material | Un | 920,0000000 |  | 0,55 |  | 506,00 |  | 506 | 0,00% | 35713218.8614 | 99,91%
02335 | EMOP |  | LUVA P/ELETRODUTO EM FERRO ZINCADO LEVE, DE 2" | Material | UN | 55,0000000 |  | 9,11 |  | 501,05 |  | 501.05 | 0,00% | 35713719.9114 | 99,91%
D00036 | SEDOP |  | Tijolo de barro 14x19x9 | Material | un | 503,2000000 |  | 0,98 |  | 493,14 |  | 493.136 | 0,00% | 35714213.0474 | 99,91%
965 | ORSE |  | Fio de cobre nu tipo cordoalha para aterramento - 10mm2 | Material | m | 60,0000000 |  | 8,02 |  | 481,20 |  | 481.2 | 0,00% | 35714694.2474 | 99,91%
00005061 | SINAPI |  | PREGO DE ACO POLIDO COM CABECA 18 X 27 (2 1/2 X 10) | Material | KG | 18,6222619 |  | 25,37 |  | 472,45 |  | 472.4468 | 0,00% | 35715166.6942 | 99,91%
00010886 | SINAPI |  | EXTINTOR DE INCENDIO PORTATIL COM CARGA DE AGUA PRESSURIZADA DE 10 L, CLASSE A | Material | UN | 1,9450400 |  | 242,39 |  | 471,46 |  | 471.4582 | 0,00% | 35715638.1525 | 99,91%
00010891 | SINAPI |  | EXTINTOR DE INCENDIO PORTATIL COM CARGA DE PO QUIMICO SECO (PQS) DE 4 KG, CLASSE BC | Material | UN | 1,9450400 |  | 234,40 |  | 455,92 |  | 455.9174 | 0,00% | 35716094.0698 | 99,91%
004156 | SBC |  | NIPLE DUPLO FERRO GALVANIZADO 2.1/2" | Material | UN | 6,0000000 |  | 75,62 |  | 453,72 |  | 453.72 | 0,00% | 35716547.7898 | 99,91%
00043056/SINAPI | ORSE |  | Aco ca-50, 20,0 mm ou 25,0 mm, vergalhao | Material | kg | 38,0160000 |  | 11,92 |  | 453,15 |  | 453.1507 | 0,00% | 35717000.9406 | 99,92%
1591 | AGESUL |  | TAMPAO FOFO SIMPLES COM BASE / REQUADRO, CLASSE A15 CARGA MAX. 1,5 T, 300 X 300 MM (COM INSCRICAO EM RELEVO DO TIPO DE REDE) - SINAPI - 00011315 | Material | UN | 2,3533320 |  | 192,48 |  | 452,97 |  | 452.9693 | 0,00% | 35717453.9099 | 99,92%
COMP. PRÓPRIA - 001-33 | Próprio |  | SAÍDA DE ELETRODUTO de 2" PARA LEITO DE CABO | Equipamento | UND | 17,0000000 | 0,0000000 | 26,51 | 21,06 | 450,67 | 0,00 | 450.67 | 0,00% | 35717904.5799 | 99,92%
M103150280 | EMBASA |  | PARAFUSO ROSCA SOBERBA EM ACO GALV., CABECA SEXTAVADA, 1/4"X45MM | Material | Un | 472,0000000 |  | 0,94 |  | 443,68 |  | 443.68 | 0,00% | 35718348.2599 | 99,92%
7143 | ORSE |  | Abraçadeira metálica tipo "d" de 1" | Material | un | 206,0000000 |  | 2,14 |  | 440,84 |  | 440.84 | 0,00% | 35718789.0999 | 99,92%
00001106 | SINAPI |  | CAL HIDRATADA CH-I PARA ARGAMASSAS | Material | KG | 296,5889978 |  | 1,47 |  | 435,99 |  | 435.9858 | 0,00% | 35719225.0857 | 99,92%
00007156 | SINAPI |  | TELA DE ACO SOLDADA NERVURADA, CA-60, Q-196, (3,11 KG/M2), DIAMETRO DO FIO = 5,0 MM, LARGURA = 2,45 M, ESPACAMENTO DA MALHA = 10 X 10 CM | Material | m² | 12,9792000 |  | 33,33 |  | 432,60 |  | 432.5967 | 0,00% | 35719657.6825 | 99,92%
10596 | ORSE |  | Protetor auricular | Material | un | 70,0431014 |  | 6,17 |  | 432,17 |  | 432.1659 | 0,00% | 35720089.8484 | 99,92%
00043677 | SINAPI |  | CHAPA/PAINEL DE MADEIRA COMPENSADA RESINADA (MADEIRITE RESINADO ROSA) PARA FORMA DE CONCRETO, DE 2200 X 1100 MM, E = 20 MM | Material | m² | 4,8237974 |  | 89,13 |  | 429,95 |  | 429.9451 | 0,00% | 35720519.7935 | 99,93%
COMP. PRÓPRIA - 001-66 | Próprio |  | CONECTOR MACHO METÁLICO GIRATÓRIO DE 2" | Equipamento | und | 8,0000000 | 0,0000000 | 52,87 | 41,99 | 422,96 | 0,00 | 422.96 | 0,00% | 35720942.7535 | 99,93%
634 | ORSE |  | Concreto usinado bombeavel b0-b1 fck=15mpa | Material | m³ | 0,7400000 |  | 567,93 |  | 420,27 |  | 420.2682 | 0,00% | 35721363.0217 | 99,93%
COMP. PRÓPRIA - 001-86 | Próprio |  | TERMINAL PRÉ ISOLADO TIPO GARFO 10mm² | Equipamento | UND | 250,0000000 | 0,0000000 | 1,64 | 1,31 | 410,00 | 0,00 | 410 | 0,00% | 35721773.0217 | 99,93%
010101 | IOPES |  | AJUDANTE (AJUDANTE PRATICO - SINDUSCON) | Mão de Obra | H | 16,8000000 |  | 24,16 |  | 405,89 |  | 405.888 | 0,00% | 35722178.9097 | 99,93%
COMP. PRÓPRIA - 001-75 | Próprio |  | TERMINAL PRÉ ISOLADO TIPO OLHAL 06mm² | Equipamento | UND | 250,0000000 | 0,0000000 | 1,61 | 1,28 | 402,50 | 0,00 | 402.5 | 0,00% | 35722581.4097 | 99,93%
00041387 | SINAPI |  | MASTRO SIMPLES GALVANIZADO DIAMETRO NOMINAL 1 1/2" | Material | M | 6,0000000 |  | 66,19 |  | 397,14 |  | 397.14 | 0,00% | 35722978.5497 | 99,93%
00013393 | SINAPI |  | QUADRO DE DISTRIBUICAO COM BARRAMENTO TRIFASICO, DE EMBUTIR, EM CHAPA DE ACO GALVANIZADO, PARA 12 DISJUNTORES DIN, 100 A | Material | UN | 1,0000000 |  | 395,46 |  | 395,46 |  | 395.46 | 0,00% | 35723374.0097 | 99,93%
00002640 | SINAPI |  | LUVA PARA ELETRODUTO, EM ACO GALVANIZADO ELETROLITICO, COM ROSCA, DIAMETRO DE 65 MM (2 1/2") | Material | UN | 38,0000000 |  | 10,32 |  | 392,16 |  | 392.16 | 0,00% | 35723766.1697 | 99,93%
8806 | ORSE |  | Barra chata de ferro 7/8" x 1/4" (1,11 kg/m) | Material | kg | 32,2300000 |  | 11,98 |  | 386,12 |  | 386.1154 | 0,00% | 35724152.2851 | 99,94%
00034643 | SINAPI |  | CAIXA DE INSPECAO PARA ATERRAMENTO E PARA RAIOS, EM POLIPROPILENO, DIAMETRO = 300 MM X ALTURA = 400 MM | Material | UN | 7,0000000 |  | 54,96 |  | 384,72 |  | 384.72 | 0,00% | 35724537.0051 | 99,94%
00001214 | SINAPI |  | CARPINTEIRO DE ESQUADRIAS (HORISTA) | Mão de Obra | H | 15,7851348 |  | 24,01 |  | 379,00 |  | 379.0011 | 0,00% | 35724916.0062 | 99,94%
H00182 | SEDOP |  | Reservatório em polietileno de 500 L | Material | un | 1,0000000 |  | 377,78 |  | 377,78 |  | 377.78 | 0,00% | 35725293.7862 | 99,94%
M0717 | SICRO3 |  | Tinta à base de resina epóxi bicomponente para fundo preparador de pintura | Material | l | 1,0931250 |  | 345,32 |  | 377,47 |  | 377.4746 | 0,00% | 35725671.2608 | 99,94%
00040275 | SINAPI |  | LOCACAO DE VIGA SANDUICHE METALICA VAZADA PARA TRAVAMENTO DE PILARES, ALTURA DE *8* CM, LARGURA DE *6* CM E EXTENSAO DE 2 M | Equipamento | UNXMES | 18,6753600 |  | 20,14 |  | 376,12 |  | 376.1218 | 0,00% | 35726047.3826 | 99,94%
318 | ORSE |  | Bucha alumínio p/eletroduto d=4" (100mm) | Material | un | 20,0000000 |  | 18,49 |  | 369,80 |  | 369.8 | 0,00% | 35726417.1826 | 99,94%
00001347 | SINAPI |  | CHAPA/PAINEL DE MADEIRA COMPENSADA PLASTIFICADA (MADEIRITE PLASTIFICADO) PARA FORMA DE CONCRETO, DE 2200 X 1100 MM, E = 12 MM | Material | m² | 4,2000000 |  | 87,69 |  | 368,30 |  | 368.298 | 0,00% | 35726785.4806 | 99,94%
00001014 | SINAPI |  | CABO DE COBRE, FLEXIVEL, CLASSE 4 OU 5, ISOLACAO EM PVC/A, ANTICHAMA BWF-B, 1 CONDUTOR, 450/750 V, SECAO NOMINAL 2,5 MM2 | Material | M | 116,8510515 |  | 3,11 |  | 363,41 |  | 363.4068 | 0,00% | 35727148.8873 | 99,94%
J00003 | SEDOP |  | Cimento | Material | SC | 5,1344000 |  | 70,45 |  | 361,72 |  | 361.7185 | 0,00% | 35727510.6058 | 99,95%
M100300040 | EMBASA |  | ARRUELA LISA, GALV., 3/4" | Material | Un | 320,0000000 |  | 1,13 |  | 361,60 |  | 361.6 | 0,00% | 35727872.2058 | 99,95%
COMP. PRÓPRIA - 001-81 | Próprio |  | TERMINAL PRÉ ISOLADO TIPO PINO 06mm² | Equipamento | UND | 250,0000000 | 0,0000000 | 1,42 | 1,13 | 355,00 | 0,00 | 355 | 0,00% | 35728227.2058 | 99,95%
00002711/SINAPI | ORSE |  | Carrinho de mao de aco capacidade 50 a 60 l, pneu com camara | Material | un | 1,6562155 |  | 209,02 |  | 346,18 |  | 346.1822 | 0,00% | 35728573.388 | 99,95%
00011281 | SINAPI |  | COMPACTADOR DE SOLO A PERCUSSAO (SOQUETE), A GASOLINA 4 TEMPOS, PESO 55 A 65 KG, FORCA DE IMPACTO 1.000 A 1.500 KGF, FREQ. 600 A 700 GOLPES P/ MINUTO, VELOCIDADE TRABALHO DE 10 A 15 M/MIN, POT. DE 2,00 A 3,00 HP | Equipamento para Aquisição Permanente | UN | 0,0213892 |  | 16.033,33 |  | 342,94 |  | 342.9403 | 0,00% | 35728916.3282 | 99,95%
00004274 | SINAPI |  | PARA-RAIOS TIPO FRANKLIN 350 MM, EM LATAO CROMADO, DUAS DESCIDAS, PARA PROTECAO DE EDIFICACOES CONTRA DESCARGAS ATMOSFERICAS | Material | UN | 2,0000000 |  | 166,55 |  | 333,10 |  | 333.1 | 0,00% | 35729249.4282 | 99,95%
00043132 | SINAPI |  | ARAME RECOZIDO 16 BWG, D = 1,65 MM (0,016 KG/M) OU 18 BWG, D = 1,25 MM (0,01 KG/M) | Material | KG | 14,8886566 |  | 22,11 |  | 329,19 |  | 329.1882 | 0,00% | 35729578.6164 | 99,95%
00039390 | SINAPI |  | LUMINARIA LED REFLETOR RETANGULAR BIVOLT, LUZ BRANCA, 30 W | Material | UN | 10,0000000 |  | 32,82 |  | 328,20 |  | 328.2 | 0,00% | 35729906.8164 | 99,95%
00043466 | SINAPI |  | FERRAMENTAS - FAMILIA PINTOR - HORISTA (ENCARGOS COMPLEMENTARES - COLETADO CAIXA) | Material | H | 131,4435388 |  | 2,48 |  | 325,98 |  | 325.98 | 0,00% | 35730232.7964 | 99,95%
00000252 | SINAPI |  | AJUDANTE DE SERRALHEIRO (HORISTA) | Mão de Obra | H | 16,0954462 |  | 19,40 |  | 312,25 |  | 312.2517 | 0,00% | 35730545.0481 | 99,95%
00000370/SINAPI | ORSE |  | Areia media - posto jazida/fornecedor (retirado na jazida, sem transporte) | Material | m³ | 2,1835440 |  | 138,51 |  | 302,44 |  | 302.4427 | 0,00% | 35730847.4908 | 99,95%
00010935/SINAPI | ORSE |  | Tela de arame galvanizada revestida em pvc, quadrangular / losangular, fio 2,77mm (12 bwg), bitola final = *3,8* mm, malha 7,5 x 7,5 cm, h = 2 m | Material | m² | 5,4100000 |  | 55,88 |  | 302,31 |  | 302.3108 | 0,00% | 35731149.8016 | 99,96%
B.07.000.049501 | CPOS/CDHU |  | FITA ISOLANTE DE 20 M, REF. 3M SCOTH 33MR OU EQUIVALENTE - USO ESPECIAL | Material | un | 8,1300000 |  | 37,05 |  | 301,22 |  | 301.2165 | 0,00% | 35731451.0181 | 99,96%
00001062 | SINAPI |  | CAIXA INTERNA/EXTERNA DE MEDICAO PARA 1 MEDIDOR TRIFASICO, COM VISOR, EM CHAPA DE ACO 18 USG (PADRAO DA CONCESSIONARIA LOCAL) | Material | UN | 1,0000000 |  | 295,91 |  | 295,91 |  | 295.91 | 0,00% | 35731746.9281 | 99,96%
COMP. PRÓPRIA - 001-34 | Próprio |  | SAÍDA DE ELETRODUTO de 3" PARA LEITO DE CABO | Equipamento | UND | 9,0000000 | 0,0000000 | 32,36 | 25,70 | 291,24 | 0,00 | 291.24 | 0,00% | 35732038.1681 | 99,96%
006495 | SBC |  | CONJUNTO DE BUCHA/ARRUELA DE ALUMINIO PARA ELETRODUTO 4" | Material | CJ | 8,0000000 |  | 35,83 |  | 286,64 |  | 286.64 | 0,00% | 35732324.8081 | 99,96%
00043490 | SINAPI |  | EPI - FAMILIA PINTOR - HORISTA (ENCARGOS COMPLEMENTARES - COLETADO CAIXA) | Material | H | 131,4435388 |  | 2,17 |  | 285,23 |  | 285.2325 | 0,00% | 35732610.0405 | 99,96%
00004329 | SINAPI |  | PARAFUSO EM ACO GALVANIZADO, TIPO MAQUINA, SEXTAVADO, SEM PORCA, DIAMETRO 1/2", COMPRIMENTO 2" | Material | UN | 100,0000000 |  | 2,79 |  | 279,00 |  | 279 | 0,00% | 35732889.0405 | 99,96%
00010892 | SINAPI |  | EXTINTOR DE INCENDIO PORTATIL COM CARGA DE PO QUIMICO SECO (PQS) DE 6 KG, CLASSE BC | Material | UN | 1,0000000 |  | 277,02 |  | 277,02 |  | 277.02 | 0,00% | 35733166.0605 | 99,96%
00040287 | SINAPI |  | LOCACAO DE BARRA DE ANCORAGEM DE 0,80 A 1,20 M DE EXTENSAO, COM ROSCA DE 5/8", INCLUINDO PORCA E FLANGE | Equipamento | MES | 37,3032000 |  | 7,41 |  | 276,42 |  | 276.4167 | 0,00% | 35733442.4772 | 99,96%
00011280 | SINAPI |  | CORTADEIRA DE PISO DE CONCRETO E ASFALTO, PARA DISCO PADRAO DE DIAMETRO 350 MM (14") OU 450 MM (18"), MOTOR A GASOLINA, POTENCIA 13 HP, SEM DISCO | Equipamento para Aquisição Permanente | UN | 0,0159710 |  | 17.063,05 |  | 272,51 |  | 272.5144 | 0,00% | 35733714.9917 | 99,96%
00036888 | SINAPI |  | GUARNICAO / MOLDURA / ARREMATE DE ACABAMENTO PARA ESQUADRIA, EM ALUMINIO PERFIL 25, ACABAMENTO ANODIZADO BRANCO OU BRILHANTE, PARA 1 FACE | Material | M | 7,3833611 |  | 36,57 |  | 270,01 |  | 270.0095 | 0,00% | 35733985.0012 | 99,96%
00000367 | SINAPI |  | AREIA GROSSA - POSTO JAZIDA/FORNECEDOR (RETIRADO NA JAZIDA, SEM TRANSPORTE) | Material | m³ | 2,3488828 |  | 114,80 |  | 269,65 |  | 269.6517 | 0,00% | 35734254.6529 | 99,96%
007863 | SBC |  | CONJUNTO DE BUCHA/ARRUELA DE ALUMINIO PARA ELETRODUTO 1" | Material | CJ | 64,0000000 |  | 4,21 |  | 269,44 |  | 269.44 | 0,00% | 35734524.0929 | 99,96%
00011002/SINAPI | ORSE |  | Eletrodo revestido aws - e6013, diametro igual a 2,50 mm | Material | kg | 4,2800000 |  | 62,68 |  | 268,27 |  | 268.2704 | 0,00% | 35734792.3633 | 99,97%
00012869 | SINAPI |  | TELHADOR / TELHADISTA (HORISTA) | Mão de Obra | H | 10,7565784 |  | 24,89 |  | 267,73 |  | 267.7312 | 0,00% | 35735060.0946 | 99,97%
224 | ORSE |  | Arruela de alumínio p/eletroduto d=4" | Material | un | 20,0000000 |  | 13,03 |  | 260,60 |  | 260.6 | 0,00% | 35735320.6946 | 99,97%
2301-49 | Próprio |  | TERMINAL PARA LEITO PESADO DE 200mm | Equipamento | und | 4,0000000 | 0,0000000 | 63,37 | 50,33 | 253,48 | 0,00 | 253.48 | 0,00% | 35735574.1746 | 99,97%
00010966/SINAPI | ORSE |  | Perfil "u" simples, em chapa dobrada de aco laminado, e = 8 mm, h = 150 mm, l =75 mm (16,97 kg/m) | Material | kg | 21,9960000 |  | 11,48 |  | 252,51 |  | 252.5141 | 0,00% | 35735826.6887 | 99,97%
028048 | SBC |  | ARRUELA LISA ACO ZINCADO 7/16" | Material | UN | 520,0000000 |  | 0,45 |  | 234,00 |  | 234 | 0,00% | 35736060.6887 | 99,97%
00000392 | SINAPI |  | ABRACADEIRA EM ACO PARA AMARRACAO DE ELETRODUTOS, TIPO D, COM 1/2" E PARAFUSO DE FIXACAO | Material | UN | 67,1322706 |  | 3,48 |  | 233,62 |  | 233.6203 | 0,00% | 35736294.309 | 99,97%
008353 | SBC |  | CONJUNTO DE BUCHA/ARRUELA DE ALUMINIO PARA ELETRODUTO 3" | Material | CJ | 7,0000000 |  | 33,07 |  | 231,49 |  | 231.49 | 0,00% | 35736525.799 | 99,97%
EC373720 | SEDOP |  | EXAMES - HORISTA (ENCARGOS COMPLEMENTARES) (COLETA CAIXA) | Material | h | 136,7337200 |  | 1,68 |  | 229,71 |  | 229.7126 | 0,00% | 35736755.5116 | 99,97%
H029000075 | EMBASA |  | PELÍCULA P/ SMARTPHONE | Material | UN | 5,9994000 |  | 37,59 |  | 225,52 |  | 225.5174 | 0,00% | 35736981.029 | 99,97%
00034709 | SINAPI |  | DISJUNTOR TERMOMAGNETICO PARA TRILHO DIN (IEC), TRIPOLAR, 10 - 50 A | Material | UN | 3,0000000 |  | 71,28 |  | 213,84 |  | 213.84 | 0,00% | 35737194.869 | 99,97%
B.01.000.010101 | CPOS/CDHU |  | AJUDANTE GERAL | Mão de Obra | h | 7,9200000 |  | 26,98 |  | 213,68 |  | 213.6816 | 0,00% | 35737408.5506 | 99,97%
M0375 | SICRO3 |  | Serra copo com suporte para furadeira para chapas de até 3 mm - D = 25 mm | Material | un | 1,5101454 |  | 140,72 |  | 212,51 |  | 212.5077 | 0,00% | 35737621.0583 | 99,97%
MATED-17879 | SETOP |  | TAMPÃO SELADOR PARA CONDULETE (MATERIAL: PVC¦DIÂMETRO DO ENCAIXE: 2"[50MM]) | Material | un | 152,0000000 |  | 1,37 |  | 208,24 |  | 208.24 | 0,00% | 35737829.2983 | 99,97%
00042408 | SINAPI |  | LONA PLASTICA EXTRA FORTE PRETA, E = 200 MICRA | Material | m² | 69,5223360 |  | 2,94 |  | 204,40 |  | 204.3957 | 0,00% | 35738033.694 | 99,97%
00002673 | SINAPI |  | ELETRODUTO DE PVC RIGIDO ROSCAVEL DE 1/2 ", SEM LUVA | Material | M | 39,9904740 |  | 5,04 |  | 201,55 |  | 201.552 | 0,00% | 35738235.246 | 99,98%
00002614 | SINAPI |  | CURVA 45 GRAUS, PARA ELETRODUTO, EM ACO GALVANIZADO ELETROLITICO, DIAMETRO DE 80 MM (3") | Material | UN | 2,0000000 |  | 100,47 |  | 200,94 |  | 200.94 | 0,00% | 35738436.186 | 99,98%
00039995 | SINAPI |  | POLIESTIRENO EXPANDIDO/EPS (ISOPOR), TIPO 2F, BLOCO | Material | m³ | 0,3682800 |  | 543,33 |  | 200,10 |  | 200.0976 | 0,00% | 35738636.2835 | 99,98%
6561 | ORSE |  | Chumbador parabolt 1/2" x 5 1/2" | Material | un | 44,0000000 |  | 4,53 |  | 199,32 |  | 199.32 | 0,00% | 35738835.6035 | 99,98%
00010555 | SINAPI |  | PORTA DE MADEIRA, FOLHA MEDIA (NBR 15930) DE 800 X 2100 MM, DE 35 MM A 40 MM DE ESPESSURA, NUCLEO SEMI-SOLIDO (SARRAFEADO), CAPA LISA EM HDF, ACABAMENTO EM PRIMER PARA PINTURA | Material | UN | 0,6110400 |  | 324,97 |  | 198,57 |  | 198.5697 | 0,00% | 35739034.1732 | 99,98%
D00425 | SEDOP |  | Aço CA 50/60 - Preço médio | Material | kg | 21,1200000 |  | 9,39 |  | 198,32 |  | 198.3168 | 0,00% | 35739232.49 | 99,98%
00004350 | SINAPI |  | BUCHA DE NYLON, DIAMETRO DO FURO 8 MM, COMPRIMENTO 40 MM, COM PARAFUSO DE ROSCA SOBERBA, CABECA CHATA, FENDA SIMPLES, 4,8 X 50 MM | Material | UN | 242,9487500 |  | 0,81 |  | 196,79 |  | 196.7885 | 0,00% | 35739429.2785 | 99,98%
002166 | SBC |  | BUCHA REDUCAO FERRO GALVANIZADO 2"x1.1/4" | Material | UN | 5,0000000 |  | 39,04 |  | 195,20 |  | 195.2 | 0,00% | 35739624.4785 | 99,98%
00039795 | SINAPI |  | QUADRO DE DISTRIBUICAO, SEM BARRAMENTO, EM PVC, DE EMBUTIR, PARA 6 DISJUNTORES NEMA OU 8 DISJUNTORES DIN | Material | UN | 1,9450400 |  | 99,90 |  | 194,31 |  | 194.3095 | 0,00% | 35739818.788 | 99,98%
11241 | ORSE |  | Alicate volt-amperimetro | Material | un | 0,9259362 |  | 205,24 |  | 190,04 |  | 190.0391 | 0,00% | 35740008.8271 | 99,98%
664 | ORSE |  | Conector p/ haste de aterramento 5/8" | Material | un | 30,0000000 |  | 6,29 |  | 188,70 |  | 188.7 | 0,00% | 35740197.5271 | 99,98%
M0004 | SICRO3 |  | Aço CA 50 | Material | kg | 24,2378339 |  | 7,68 |  | 186,11 |  | 186.1054 | 0,00% | 35740383.6325 | 99,98%
2675 | ORSE |  | Terminal de compressão pré isolado tipo garfo para cabo 4,0 mm2 | Material | un | 250,0000000 |  | 0,73 |  | 182,50 |  | 182.5 | 0,00% | 35740566.1325 | 99,98%
7948 | ORSE |  | Terminal de compressão pré isolado tipo garfo para cabo 6,0 mm2 | Material | un | 250,0000000 |  | 0,73 |  | 182,50 |  | 182.5 | 0,00% | 35740748.6325 | 99,98%
00004248 | SINAPI |  | OPERADOR DE PA CARREGADEIRA (HORISTA) | Mão de Obra | H | 7,4117743 |  | 24,31 |  | 180,18 |  | 180.1802 | 0,00% | 35740928.8127 | 99,98%
00040271 | SINAPI |  | LOCACAO DE APRUMADOR METALICO DE PILAR, COM ALTURA E ANGULO REGULAVEIS, EXTENSAO DE *1,50* A *2,80* M | Equipamento | UNXMES | 9,3139200 |  | 19,27 |  | 179,48 |  | 179.4792 | 0,00% | 35741108.292 | 99,98%
MO269600 | SEDOP |  | ENCANADOR OU BOMBEIRO HIDRAULICO | Mão de Obra | h | 8,1512000 |  | 21,70 |  | 176,88 |  | 176.881 | 0,00% | 35741285.173 | 99,98%
00004509 | SINAPI |  | SARRAFO *2,5 X 10* CM EM PINUS, MISTA OU EQUIVALENTE DA REGIAO - BRUTA | Material | M | 22,2498000 |  | 7,89 |  | 175,55 |  | 175.5509 | 0,00% | 35741460.7239 | 99,98%
EC373710 | SEDOP |  | TRANSPORTE - HORISTA (ENCARGOS COMPLEMENTARES)(COLETADOCAIXA) | Material | h | 136,7337200 |  | 1,25 |  | 170,92 |  | 170.9171 | 0,00% | 35741631.6411 | 99,98%
00013896 | SINAPI |  | VIBRADOR DE IMERSAO, DIAMETRO DA PONTEIRA DE *45* MM, COM MOTOR ELETRICO TRIFASICO DE 2 HP (2 CV) | Equipamento para Aquisição Permanente | UN | 0,0383644 |  | 4.269,93 |  | 163,81 |  | 163.8131 | 0,00% | 35741795.4542 | 99,99%
P9801 | SICRO3 |  | Ajudante | Mão de Obra | h | 5,9948207 |  | 26,80 |  | 160,68 |  | 160.6792 | 0,00% | 35741956.1334 | 99,99%
H00186 | SEDOP |  | Flange de aco galvanizado - 50mm | Material | un | 4,0000000 |  | 39,91 |  | 159,64 |  | 159.64 | 0,00% | 35742115.7734 | 99,99%
00012895/SINAPI | ORSE |  | Capacete de seguranca aba frontal com suspensao de polietileno, sem jugular (classe b) | Material | un | 9,3390802 |  | 16,93 |  | 158,11 |  | 158.1106 | 0,00% | 35742273.884 | 99,99%
012050 | SBC |  | BUCHA DE NYLON TIPO S10 SEM PARAFUSO | Material | UN | 320,0000000 |  | 0,49 |  | 156,80 |  | 156.8 | 0,00% | 35742430.684 | 99,99%
00043486 | SINAPI |  | EPI - FAMILIA ENGENHEIRO CIVIL - HORISTA (ENCARGOS COMPLEMENTARES - COLETADO CAIXA) | Material | H | 168,0000000 |  | 0,93 |  | 156,24 |  | 156.24 | 0,00% | 35742586.924 | 99,99%
00043474 | SINAPI |  | FERRAMENTAS - FAMILIA ENGENHEIRO CIVIL - MENSALISTA (ENCARGOS COMPLEMENTARES - COLETADO CAIXA) | Material | MES | 54,0000000 |  | 2,88 |  | 155,52 |  | 155.52 | 0,00% | 35742742.444 | 99,99%
00011881 | SINAPI |  | CAIXA DE GORDURA CILINDRICA EM CONCRETO SIMPLES, PRE-MOLDADA, COM DIAMETRO DE 40 CM E ALTURA DE 45 CM, COM TAMPA | Material | UN | 0,6110400 |  | 250,03 |  | 152,78 |  | 152.7783 | 0,00% | 35742895.2223 | 99,99%
000104 | SBC |  | UNIAO GALVANIZADA ASSENTO CONICO FEMEA BRONZE BSP 1.1/4" | Material | UN | 1,0000000 |  | 151,36 |  | 151,36 |  | 151.36 | 0,00% | 35743046.5823 | 99,99%
EVB - 2431 | Próprio |  | Arruela de pressão aço galvanizado a fogo 3/4" | Equipamento | und | 320,0000000 | 0,0000000 | 0,47 | 0,38 | 150,40 | 0,00 | 150.4 | 0,00% | 35743196.9823 | 99,99%
00000867 | SINAPI |  | CABO DE COBRE NU 50 MM2 MEIO-DURO | Material | M | 2,0475000 |  | 73,36 |  | 150,20 |  | 150.2046 | 0,00% | 35743347.1869 | 99,99%
00001895 | SINAPI |  | LUVA EM PVC RIGIDO ROSCAVEL, DE 4", PARA ELETRODUTO | Material | UN | 4,0000000 |  | 36,91 |  | 147,64 |  | 147.64 | 0,00% | 35743494.8269 | 99,99%
00038101 | SINAPI |  | TOMADA 2P+T 10A, 250V (APENAS MODULO) | Material | UN | 14,7312000 |  | 9,99 |  | 147,16 |  | 147.1647 | 0,00% | 35743641.9916 | 99,99%
13357 | ORSE |  | Arruela lisa de 5/8" | Material | un | 560,0000000 |  | 0,25 |  | 140,00 |  | 140 | 0,00% | 35743781.9916 | 99,99%
EC434910 | SEDOP |  | EPI - FAMILIA SERVENTE - HORISTA (ENCARGOS COMPLEMENTARES -COLETADO CAIXA) | Material | h | 82,9920000 |  | 1,67 |  | 138,60 |  | 138.5966 | 0,00% | 35743920.5882 | 99,99%
00002386 | SINAPI |  | DISJUNTOR TIPO NEMA, MONOPOLAR 35 ATE 50 A, TENSAO MAXIMA DE 240 V | Material | UN | 6,2871200 |  | 22,04 |  | 138,57 |  | 138.5681 | 0,00% | 35744059.1564 | 99,99%
00004233 | SINAPI |  | OPERADOR DE USINA DE ASFALTO, DE SOLOS OU DE CONCRETO (HORISTA) | Mão de Obra | H | 3,7058872 |  | 36,76 |  | 136,23 |  | 136.2284 | 0,00% | 35744195.3848 | 99,99%
00038060 | SINAPI |  | BASE PARA MASTRO DE PARA-RAIOS DIAMETRO NOMINAL 1 1/2" | Material | UN | 2,0000000 |  | 67,20 |  | 134,40 |  | 134.4 | 0,00% | 35744329.7848 | 99,99%
00004083 | SINAPI |  | ENCARREGADO GERAL DE OBRAS (HORISTA) | Mão de Obra | H | 3,7603979 |  | 35,25 |  | 132,55 |  | 132.554 | 0,00% | 35744462.3388 | 99,99%
00000541 | SINAPI |  | BANCADA DE MARMORE SINTETICO COM UMA CUBA, 120 X *60* CM | Material | UN | 0,6110400 |  | 214,18 |  | 130,87 |  | 130.8725 | 0,00% | 35744593.2114 | 99,99%
J00005 | SEDOP |  | Areia | Material | m³ | 0,8566200 |  | 151,10 |  | 129,44 |  | 129.4353 | 0,00% | 35744722.6466 | 99,99%
00043485 | SINAPI |  | EPI - FAMILIA ENCANADOR - HORISTA (ENCARGOS COMPLEMENTARES - COLETADO CAIXA) | Material | H | 97,2585884 |  | 1,33 |  | 129,35 |  | 129.3539 | 0,00% | 35744852.0006 | 99,99%
D00012 | SEDOP |  | Ripão em madeira de lei 2"x1" serr. | Material | Dz | 0,4620000 |  | 277,02 |  | 127,98 |  | 127.9832 | 0,00% | 35744979.9838 | 99,99%
COMP. PRÓPRIA - 001-54 | Próprio |  | ART PROJETOS - CREA/MA | Equipamento | VB | 1,0000000 | 0,0000000 | 125,46 | 99,64 | 125,46 | 0,00 | 125.46 | 0,00% | 35745105.4438 | 99,99%
00007622 | SINAPI |  | TRATOR DE ESTEIRAS, POTENCIA DE 100 HP, PESO OPERACIONAL DE 9,4 T, COM LAMINA COM CAPACIDADE DE 2,19 M3 | Equipamento para Aquisição Permanente | UN | 0,0000920 |  | 1.359.832,74 |  | 125,17 |  | 125.1722 | 0,00% | 35745230.616 | 99,99%
00012773/SINAPI | ORSE |  | Hidrometro unijato / medidor de agua, dn 1/2", vazao maxima de 3 m3/h, para agua potavel fria, relojoaria plana, classe b, horizontal (sem conexoes) | Material | un | 1,0000000 |  | 123,96 |  | 123,96 |  | 123.96 | 0,00% | 35745354.576 | 100,00%
004157 | SBC |  | NIPLE DUPLO FERRO GALVANIZADO 3" | Material | UN | 1,0000000 |  | 123,02 |  | 123,02 |  | 123.02 | 0,00% | 35745477.596 | 100,00%
00036397 | SINAPI |  | BETONEIRA, CAPACIDADE NOMINAL 600 L, CAPACIDADE DE MISTURA 360L, MOTOR ELETRICO TRIFASICO 220/380V, POTENCIA 4CV, EXCLUSO CARREGADOR | Equipamento para Aquisição Permanente | UN | 0,0040009 |  | 30.053,96 |  | 120,24 |  | 120.2435 | 0,00% | 35745597.8395 | 100,00%
00012010 | SINAPI |  | CONDULETE EM PVC, TIPO "B", SEM TAMPA, DE 1/2" OU 3/4" | Material | UN | 8,7625200 |  | 13,64 |  | 119,52 |  | 119.5208 | 0,00% | 35745717.3603 | 100,00%
M1397 | SICRO3 |  | Eletrodo revestido E60XX | Material | kg | 2,7608143 |  | 43,02 |  | 118,76 |  | 118.7592 | 0,00% | 35745836.1195 | 100,00%
P9825 | SICRO3 |  | Soldador | Mão de Obra | h | 2,7807179 |  | 42,57 |  | 118,36 |  | 118.3618 | 0,00% | 35745954.4813 | 100,00%
00037525 | SINAPI |  | TELA PLASTICA TECIDA LISTRADA BRANCA E LARANJA, TIPO GUARDA CORPO, EM POLIETILENO MONOFILADO, ROLO 1,20 X 50 M (L X C) | Material | M | 29,1429600 |  | 4,00 |  | 116,57 |  | 116.5718 | 0,00% | 35746071.0531 | 100,00%
00009868 | SINAPI |  | TUBO PVC, SOLDAVEL, DE 25 MM, AGUA FRIA (NBR-5648) | Material | M | 22,6860028 |  | 5,13 |  | 116,38 |  | 116.3792 | 0,00% | 35746187.4323 | 100,00%
M3949 | SICRO3 |  | Desmoldante para fôrmas metálicas | Material | l | 5,0325596 |  | 22,87 |  | 115,10 |  | 115.1002 | 0,00% | 35746302.5325 | 100,00%
EVB - 2455 | Próprio |  | CANTONEIRA: PERFIL" L" DE AÇO: 38mm x 38mm (PEÇA COM 3M) | Equipamento | und | 1,9980000 | 0,0000000 | 57,57 | 45,72 | 115,02 | 0,00 | 115.0249 | 0,00% | 35746417.5573 | 100,00%
00001013 | SINAPI |  | CABO DE COBRE, FLEXIVEL, CLASSE 4 OU 5, ISOLACAO EM PVC/A, ANTICHAMA BWF-B, 1 CONDUTOR, 450/750 V, SECAO NOMINAL 1,5 MM2 | Material | M | 57,5492521 |  | 1,96 |  | 112,80 |  | 112.7965 | 0,00% | 35746530.3539 | 100,00%
7880 | ORSE |  | Alicate de compressão para terminais de compressão de cabos com seção até 120mm2 | Serviços | h | 33,0000000 |  | 3,36 |  | 110,88 |  | 110.88 | 0,00% | 35746641.2339 | 100,00%
3038 | AGESUL |  | BUCHA EM ALUMINIO, COM ROSCA, DE 2", PARA ELETRODUTO - SINAPI - 00039179 | Material | UN | 20,0000000 |  | 5,52 |  | 110,40 |  | 110.4 | 0,00% | 35746751.6339 | 100,00%
4898 | ORSE |  | Perfil Aço, Cantoneira abas iguais - 2" x 3/16" (3,63 kg/m) | Material | kg | 7,2600000 |  | 14,48 |  | 105,12 |  | 105.1248 | 0,00% | 35746856.7587 | 100,00%
1651 | ORSE |  | Óculos branco proteção | Material | pr | 12,4506836 |  | 8,43 |  | 104,96 |  | 104.9593 | 0,00% | 35746961.7179 | 100,00%
003647 | SBC |  | BUCHA DE ALUMINIO PARA ELETRODUTO 2" | Material | UN | 12,0000000 |  | 8,54 |  | 102,48 |  | 102.48 | 0,00% | 35747064.1979 | 100,00%
E9505 | SICRO3 |  | Prensa dobradeira capacidade 320 t - comprimento até 3.100 mm - 30 kW | Equipamento | H | 0,7666232 | 0,0000000 | 132,31 | 75,56 | 101,43 | 0,00 | 101.4348 | 0,00% | 35747165.6328 | 100,00%
H029000074 | EMBASA |  | CAPA P/ SMARTPHONE | Material | UN | 3,0006000 |  | 32,92 |  | 98,78 |  | 98.7798 | 0,00% | 35747264.4125 | 100,00%
5207 | ORSE |  | Caixa plástica para proteção de hidrômetro c/tampa articulada em policarbonato | Material | un | 1,0000000 |  | 95,57 |  | 95,57 |  | 95.57 | 0,00% | 35747359.9825 | 100,00%
00013416 | SINAPI |  | TORNEIRA METALICA CROMADA, RETA, DE PAREDE, PARA COZINHA, SEM BICO, SEM AREJADOR, PADRAO POPULAR, 1/2" OU 3/4" (REF 1158) | Material | UN | 0,6110400 |  | 152,99 |  | 93,48 |  | 93.483 | 0,00% | 35747453.4655 | 100,00%
D00016 | SEDOP |  | Tábua de madeira branca 4m | Material | Dz | 0,7590000 |  | 120,88 |  | 91,75 |  | 91.7479 | 0,00% | 35747545.2134 | 100,00%
00040304 | SINAPI |  | PREGO DE ACO POLIDO COM CABECA DUPLA 17 X 27 (2 1/2 X 11) | Material | KG | 2,8493100 |  | 31,85 |  | 90,75 |  | 90.7505 | 0,00% | 35747635.964 | 100,00%
00003379 | SINAPI |  | HASTE DE ATERRAMENTO EM ACO COM 3,00 M DE COMPRIMENTO E DN = 5/8", REVESTIDA COM BAIXA CAMADA DE COBRE, SEM CONECTOR | Material | UN | 1,0376000 |  | 86,92 |  | 90,19 |  | 90.1882 | 0,00% | 35747726.1522 | 100,00%
00039017 | SINAPI |  | ESPACADOR / DISTANCIADOR CIRCULAR COM ENTRADA LATERAL, EM PLASTICO, PARA VERGALHAO *4,2 A 12,5* MM, COBRIMENTO 20 MM | Material | UN | 331,9615566 |  | 0,27 |  | 89,63 |  | 89.6296 | 0,00% | 35747815.7818 | 100,00%
P.08.000.043080 | CPOS/CDHU |  | CABO DE COBRE FLEXÍVEL DE 2,5 MM², ISOLAMENTO 0,6/1KV - ISOLAÇÃO HEPR 90°C | Material | m | 30,6000000 |  | 2,92 |  | 89,35 |  | 89.352 | 0,00% | 35747905.1338 | 100,00%
00043464 | SINAPI |  | FERRAMENTAS - FAMILIA OPERADOR ESCAVADEIRA - HORISTA (ENCARGOS COMPLEMENTARES - COLETADO CAIXA) | Material | H | 8.692,4839042 |  | 0,01 |  | 86,92 |  | 86.9248 | 0,00% | 35747992.0586 | 100,00%
11348 | ORSE |  | Abraçadeira tipo U, d=1", p/ eletrodutos | Material | un | 105,0000000 |  | 0,81 |  | 85,05 |  | 85.05 | 0,00% | 35748077.1086 | 100,00%
00010425 | SINAPI |  | LAVATORIO DE LOUCA BRANCA, SUSPENSO (SEM COLUNA), DIMENSOES *40 X 30* CM | Material | UN | 0,6110400 |  | 138,20 |  | 84,45 |  | 84.4457 | 0,00% | 35748161.5543 | 100,00%
8675 | ORSE |  | Clips 5/8" , p/haste de aterramento galvanizada, ref:TEL-5238 | Material | un | 9,0000000 |  | 9,20 |  | 82,80 |  | 82.8 | 0,00% | 35748244.3543 | 100,00%
00005068 | SINAPI |  | PREGO DE ACO POLIDO COM CABECA 17 X 21 (2 X 11) | Material | KG | 3,1583702 |  | 25,81 |  | 81,52 |  | 81.5175 | 0,00% | 35748325.8719 | 100,00%
00013415 | SINAPI |  | TORNEIRA DE MESA/BANCADA, PARA LAVATORIO, FIXA, METALICA CROMADA, PADRAO POPULAR, 1/2" OU 3/4" (REF 1193) | Material | UN | 0,6110400 |  | 130,91 |  | 79,99 |  | 79.9912 | 0,00% | 35748405.8631 | 100,00%
00002679 | SINAPI |  | ELETRODUTO DE PVC RIGIDO SOLDAVEL, CLASSE B, DE 32 MM | Material | M | 14,1209200 |  | 5,66 |  | 79,92 |  | 79.9244 | 0,00% | 35748485.7875 | 100,00%
00010966 | SINAPI |  | PERFIL "U" SIMPLES, EM CHAPA DOBRADA DE ACO LAMINADO, E = 8 MM, H = 150 MM, L = 75 MM (16,97 KG/M) | Material | KG | 6,7500000 |  | 11,48 |  | 77,49 |  | 77.49 | 0,00% | 35748563.2775 | 100,00%
10788 | ORSE |  | Pá quadrada | Material | un | 1,6562155 |  | 46,46 |  | 76,95 |  | 76.9478 | 0,00% | 35748640.2253 | 100,00%
54842 | SIURB |  | CAIXA DE PASSAGEM EM CHAPA DE AÇO DE SOBREPOR COM TAMPA APARAFUSADA - MED. (30X30X12)CM | Material | Un | 1,0000000 |  | 76,11 |  | 76,11 |  | 76.11 | 0,00% | 35748716.3353 | 100,00%
05140 | EMOP |  | UNIAO DE PVC RIGIDO COM ROSCA, DE 1" | Material | UN | 4,0000000 |  | 19,00 |  | 76,00 |  | 76 | 0,00% | 35748792.3353 | 100,00%
00039385 | SINAPI |  | LUMINARIA LED PLAFON REDONDO DE SOBREPOR BIVOLT 12/13 W, D = *17* CM | Material | UN | 5,0000000 |  | 14,43 |  | 72,15 |  | 72.15 | 0,00% | 35748864.4853 | 100,00%
E9753 | SICRO3 |  | Grupo gerador - 23 kVA | Equipamento | H | 2,0581742 | 0,0000000 | 33,46 | 5,60 | 68,86 | 0,00 | 68.8642 | 0,00% | 35748933.3496 | 100,01%
00012894/SINAPI | ORSE |  | Capa para chuva em pvc com forro de poliester, com capuz (amarela ou azul) | Material | un | 3,1130267 |  | 22,01 |  | 68,52 |  | 68.5177 | 0,00% | 35749001.8673 | 100,01%
00007700/SINAPI | ORSE |  | Tubo aco galvanizado com costura, classe media, dn 3/4", e = *2,65* mm, peso *1,58* kg/m (nbr 5580) | Material | m | 2,2000000 |  | 30,20 |  | 66,44 |  | 66.44 | 0,00% | 35749068.3073 | 100,01%
045223 | SBC |  | TERMINAL PRE-ISOLADO COM PINO PARA CABO 4,0mm2 | Material | UN | 250,0000000 |  | 0,26 |  | 65,00 |  | 65 | 0,00% | 35749133.3073 | 100,01%
00040568 | SINAPI |  | PREGO DE ACO POLIDO COM CABECA 22 X 48 (4 1/4 X 5) | Material | KG | 2,4880320 |  | 26,00 |  | 64,69 |  | 64.6888 | 0,00% | 35749197.9961 | 100,01%
261 | ORSE |  | Barra quadrada de ferro 1/2" (1,27 kg/m) | Material | m | 4,2200000 |  | 15,22 |  | 64,23 |  | 64.2284 | 0,00% | 35749262.2245 | 100,01%
M0162 | SICRO3 |  | Corrente de elo soldado em aço galvanizado com acabamento polido - D = 3,18 mm (1/8") | Material | m | 7,2000000 |  | 8,91 |  | 64,18 |  | 64.1772 | 0,00% | 35749326.4017 | 100,01%
EC434670 | SEDOP |  | FERRAMENTAS - FAMILIA SERVENTE - HORISTA (ENCARGOSCOMPLEMENTARES - COLETADO CAIXA) | Material | h | 82,9920000 |  | 0,76 |  | 63,07 |  | 63.0739 | 0,00% | 35749389.4756 | 100,01%
00002642/SINAPI | ORSE |  | Luva para eletroduto, em aco galvanizado eletrolitico, com rosca, diametro de 80 mm (3") | Material | un | 5,0000000 |  | 12,54 |  | 62,70 |  | 62.7 | 0,00% | 35749452.1756 | 100,01%
7191 | AGESUL |  | CONECTOR DE MEDICAO BIMETALICO, EM LIGA DE ALUMINIO COM 2 PARAFUSOS - PARA CABOS DE 16 A 70MM2 (REF. TEL-561) DA TERMOTECNICA OU SIMILAR | Material | UN | 2,0000000 |  | 30,39 |  | 60,78 |  | 60.78 | 0,00% | 35749512.9556 | 100,01%
077114 | SBC |  | CAIXA DE INSPECAO SUSPENSA EM POLIPROPILENO REF PRT-960 PARA ATERRAMENTO | Material | UN | 2,0000000 |  | 29,74 |  | 59,48 |  | 59.48 | 0,00% | 35749572.4356 | 100,01%
036795 | SBC |  | FITA ISOLANTE PRYSMIAN P44 19mm x 20m | Material | M | 27,4500000 |  | 2,16 |  | 59,29 |  | 59.292 | 0,00% | 35749631.7276 | 100,01%
00002634 | SINAPI |  | CURVA 45 GRAUS PARA ELETRODUTO, EM ACO GALVANIZADO ELETROLITICO, COM ROSCA, DIAMETRO DE 25 MM (1"), ESPESSURA DE 1,50 MM | Material | UN | 10,0000000 |  | 5,84 |  | 58,40 |  | 58.4 | 0,00% | 35749690.1276 | 100,01%
4728 | ORSE |  | Talhadeira chata 10" | Material | un | 2,4843232 |  | 23,39 |  | 58,11 |  | 58.1083 | 0,00% | 35749748.2359 | 100,01%
00012266 | SINAPI |  | LUMINARIA SPOT DE SOBREPOR EM ALUMINIO COM ALETA PLASTICA PARA 1 LAMPADA, BASE E27, POTENCIA MAXIMA 40/60 W (NAO INCLUI LAMPADA) | Material | UN | 0,4284000 |  | 135,33 |  | 57,98 |  | 57.9754 | 0,00% | 35749806.2113 | 100,01%
004636 | SBC |  | FITA TEFLON VEDA ROSCA 18mm x 25m | Material | M | 269,5120000 |  | 0,21 |  | 56,60 |  | 56.5975 | 0,00% | 35749862.8088 | 100,01%
00009836 | SINAPI |  | TUBO PVC SERIE NORMAL, DN 100 MM, PARA ESGOTO PREDIAL (NBR 5688) | Material | M | 3,4225598 |  | 16,47 |  | 56,37 |  | 56.3696 | 0,00% | 35749919.1784 | 100,01%
630 | ORSE |  | Compensado resinado 12mm - Madeirit ou similar | Material | m² | 1,1119680 |  | 50,46 |  | 56,11 |  | 56.1099 | 0,00% | 35749975.2883 | 100,01%
M0718 | SICRO3 |  | Tinta esmalte à base de resina epóxi bicomponente | Material | l | 0,6996000 |  | 80,03 |  | 55,99 |  | 55.9896 | 0,00% | 35750031.2779 | 100,01%
00003080 | SINAPI |  | FECHADURA ESPELHO PARA PORTA EXTERNA, EM ACO INOX (MAQUINA, TESTA E CONTRA-TESTA) E EM ZAMAC (MACANETA, LINGUETA E TRINCOS) COM ACABAMENTO CROMADO, MAQUINA DE 40 MM, INCLUINDO CHAVE TIPO CILINDRO | Material | CJ | 0,6110400 |  | 91,22 |  | 55,74 |  | 55.7391 | 0,00% | 35750087.017 | 100,01%
11240 | ORSE |  | Alicate com isolamento | Material | un | 0,9259362 |  | 60,05 |  | 55,60 |  | 55.6025 | 0,00% | 35750142.6195 | 100,01%
031157 | SBC |  | CONDULETE ALUMINIO "LR" 1" SEM TAMPA TRAMONTINA | Material | UN | 2,0000000 |  | 27,09 |  | 54,18 |  | 54.18 | 0,00% | 35750196.7995 | 100,01%
2718 | AGESUL |  | ARRUELA EM ALUMINIO, COM ROSCA, DE 2", PARA ELETRODUTO - SINAPI - 00039213 | Material | UN | 20,0000000 |  | 2,64 |  | 52,80 |  | 52.8 | 0,00% | 35750249.5995 | 100,01%
00000650 | SINAPI |  | BLOCO DE VEDACAO DE CONCRETO, 9 X 19 X 39 CM (CLASSE C - NBR 6136) | Material | UN | 12,6861070 |  | 4,14 |  | 52,52 |  | 52.5205 | 0,00% | 35750302.1199 | 100,01%
11753 | EMOP |  | CHUMBADOR DE ACO INOXIDAVEL 304, TIPO TE C BOLT-TBM 12.100, COM COMPRIMENTO DE 96 MM, DIAMETRO DE 1/2" | Material | UN | 4,0000000 |  | 13,12 |  | 52,48 |  | 52.48 | 0,00% | 35750354.5999 | 100,01%
00004509/SINAPI | ORSE |  | Sarrafo *2,5 x 10* cm em pinus, mista ou equivalente da regiao - bruta | Material | m | 7,3381280 |  | 7,02 |  | 51,51 |  | 51.5137 | 0,00% | 35750406.1136 | 100,01%
00036501 | SINAPI |  | GRUPO GERADOR ESTACIONARIO, POTENCIA 150 KVA, MOTOR DIESEL | Equipamento para Aquisição Permanente | UN | 0,0002564 |  | 200.406,17 |  | 51,38 |  | 51.3805 | 0,00% | 35750457.4941 | 100,01%
1569 | ORSE |  | Madeira mista serrada (barrote) 6 x 6cm - 0,0036 m3/m (angelim, louro) | Material | m | 6,0146040 |  | 8,49 |  | 51,06 |  | 51.064 | 0,00% | 35750508.5581 | 100,01%
00000142 | SINAPI |  | SELANTE ELASTICO MONOCOMPONENTE A BASE DE POLIURETANO (PU) PARA JUNTAS DIVERSAS | Material | 310ML | 0,9515896 |  | 53,62 |  | 51,02 |  | 51.0242 | 0,00% | 35750559.5824 | 100,01%
00034653 | SINAPI |  | DISJUNTOR TERMOMAGNETICO PARA TRILHO DIN (IEC), MONOPOLAR, 6 - 32 A | Material | UN | 5,0000000 |  | 10,14 |  | 50,70 |  | 50.7 | 0,00% | 35750610.2824 | 100,01%
00002692 | SINAPI |  | DESMOLDANTE PROTETOR PARA FORMAS DE MADEIRA, DE BASE OLEOSA EMULSIONADA EM AGUA | Material | L | 4,6017642 |  | 10,74 |  | 49,42 |  | 49.4229 | 0,00% | 35750659.7053 | 100,01%
00001607 | SINAPI |  | CONJUNTO ARRUELAS DE VEDACAO 5/16" PARA TELHA FIBROCIMENTO (UMA ARRUELA METALICA E UMA ARRUELA PVC - CONICAS) | Material | CJ | 104,4973440 |  | 0,46 |  | 48,07 |  | 48.0688 | 0,00% | 35750707.7741 | 100,01%
004153 | SBC |  | NIPLE DUPLO FERRO GALVANIZADO 1.1/4" | Material | UN | 2,0000000 |  | 23,91 |  | 47,82 |  | 47.82 | 0,00% | 35750755.5941 | 100,01%
11247 | ORSE |  | Serra mármore | Material | un | 0,1135741 |  | 412,76 |  | 46,88 |  | 46.8788 | 0,00% | 35750802.4729 | 100,01%
00044535/SINAPI | ORSE |  | Servico de bombeamento de concreto com consumo minimo de 40 m3, (disponibilizacao de bomba), sem o lancamento | Material | m³ | 0,7700000 |  | 60,84 |  | 46,85 |  | 46.8468 | 0,00% | 35750849.3197 | 100,01%
EC434890 | SEDOP |  | EPI - FAMILIA PEDREIRO - HORISTA (ENCARGOS COMPLEMENTARES -COLETADO CAIXA) | Material | h | 29,8475000 |  | 1,56 |  | 46,56 |  | 46.5621 | 0,00% | 35750895.8818 | 100,01%
M0163 | SICRO3 |  | Gonzo com aba em aço galvanizado - D = 12,7 mm (1/2") | Material | un | 12,0000000 |  | 3,72 |  | 44,69 |  | 44.694 | 0,00% | 35750940.5758 | 100,01%
00004342/SINAPI | ORSE |  | Porca zincada, sextavada, diametro 3/8" | Material | un | 156,0000000 |  | 0,28 |  | 43,68 |  | 43.68 | 0,00% | 35750984.2558 | 100,01%
P9823 | SICRO3 |  | Serralheiro | Mão de Obra | h | 1,2416566 |  | 34,79 |  | 43,20 |  | 43.2007 | 0,00% | 35751027.4565 | 100,01%
00002432 | SINAPI |  | DOBRADICA EM ACO/FERRO, 3 1/2" X 3", E= 1,9 A 2 MM, COM ANEL, CROMADO OU ZINCADO, TAMPA BOLA, COM PARAFUSOS | Material | UN | 1,8331200 |  | 22,90 |  | 41,98 |  | 41.9784 | 0,00% | 35751069.435 | 100,01%
00004253 | SINAPI |  | OPERADOR DE GUINCHO OU GUINCHEIRO (HORISTA) | Mão de Obra | H | 1,9941460 |  | 20,02 |  | 39,92 |  | 39.9228 | 0,00% | 35751109.3578 | 100,01%
4729 | ORSE |  | Marreta 1 kg com cabo | Material | un | 0,8281077 |  | 47,59 |  | 39,41 |  | 39.4096 | 0,00% | 35751148.7674 | 100,01%
00002638 | SINAPI |  | LUVA PARA ELETRODUTO, EM ACO GALVANIZADO ELETROLITICO, COM ROSCA, DIAMETRO DE 25 MM (1") | Material | UN | 20,0000000 |  | 1,97 |  | 39,40 |  | 39.4 | 0,00% | 35751188.1674 | 100,01%
00011950 | SINAPI |  | BUCHA DE NYLON SEM ABA S6, COM PARAFUSO DE 4,20 X 40 MM EM ACO ZINCADO COM ROSCA SOBERBA, CABECA CHATA E FENDA PHILLIPS | Material | UN | 157,5250400 |  | 0,25 |  | 39,38 |  | 39.3813 | 0,00% | 35751227.5487 | 100,01%
00004346 | SINAPI |  | PARAFUSO DE FERRO POLIDO, SEXTAVADO, COM ROSCA PARCIAL, DIAMETRO 5/8", COMPRIMENTO 6", COM PORCA E ARRUELA DE PRESSAO MEDIA | Material | UN | 3,0000000 |  | 13,09 |  | 39,27 |  | 39.27 | 0,00% | 35751266.8187 | 100,01%
00009813/SINAPI | ORSE |  | Tubo de polietileno de alta densidade (pead), pe-80, de = 20 mm x 2,3 mm de parede, para ligacao de agua predial (nbr 15561) | Material | m | 6,0000000 |  | 6,43 |  | 38,58 |  | 38.58 | 0,00% | 35751305.3987 | 100,01%
4675 | ORSE |  | Lâmpada fluorescente eletronica PL 15W / 127v (compacta integrada) | Material | un | 4,0000000 |  | 9,56 |  | 38,24 |  | 38.24 | 0,00% | 35751343.6387 | 100,01%
00043461 | SINAPI |  | FERRAMENTAS - FAMILIA ENCANADOR - HORISTA (ENCARGOS COMPLEMENTARES - COLETADO CAIXA) | Material | H | 97,2585884 |  | 0,39 |  | 37,93 |  | 37.9308 | 0,00% | 35751381.5695 | 100,01%
H00185 | SEDOP |  | Flange de aco galvanizado - 25mm | Material | un | 2,0000000 |  | 18,96 |  | 37,92 |  | 37.92 | 0,00% | 35751419.4895 | 100,01%
00007258 | SINAPI |  | TIJOLO CERAMICO MACICO COMUM DE *5 X 10 X 20* CM (L X A X C) | Material | UN | 40,1457816 |  | 0,94 |  | 37,74 |  | 37.737 | 0,00% | 35751457.2266 | 100,01%
11848 | ORSE |  | Conector cabo-haste em bronze natural para 2 cabos cobre de 16mm² a 70mm² com grampo "U" e porcas de aço galv.Ref:TEL-583 ou similar | Material | un | 6,0000000 |  | 5,94 |  | 35,64 |  | 35.64 | 0,00% | 35751492.8666 | 100,01%
00020247 | SINAPI |  | PREGO DE ACO POLIDO COM CABECA 15 X 15 (1 1/4 X 13) | Material | KG | 1,2410115 |  | 28,57 |  | 35,46 |  | 35.4557 | 0,00% | 35751528.3223 | 100,01%
00001094 | SINAPI |  | ARMACAO VERTICAL COM HASTE E CONTRA-PINO, EM CHAPA DE ACO GALVANIZADO 3/16", COM 1 ESTRIBO, SEM ISOLADOR | Material | UN | 1,0000000 |  | 35,15 |  | 35,15 |  | 35.15 | 0,00% | 35751563.4723 | 100,01%
00040703 | SINAPI |  | MARTELO DEMOLIDOR ELETRICO, COM POTENCIA DE 2.000 W, FREQUENCIA DE 1.000 IMPACTOS POR MINUTO, FORCA DE IMPACTO ENTRE 60 E 65 J, PESO DE 30 KG | Equipamento para Aquisição Permanente | UN | 0,0020509 |  | 17.074,75 |  | 35,02 |  | 35.0187 | 0,00% | 35751598.491 | 100,01%
H029000076 | EMBASA |  | ALÇA DE APOIO P/ SMARTPHONE | Material | UN | 3,0006000 |  | 11,53 |  | 34,60 |  | 34.5969 | 0,00% | 35751633.0879 | 100,01%
00038094 | SINAPI |  | ESPELHO / PLACA DE 3 POSTOS 4" X 2", PARA INSTALACAO DE TOMADAS E INTERRUPTORES | Material | UN | 9,3214400 |  | 3,71 |  | 34,58 |  | 34.5825 | 0,00% | 35751667.6704 | 100,01%
00011830 | SINAPI |  | TORNEIRA DE BOIA CONVENCIONAL PARA CAIXA D'AGUA, AGUA FRIA, 3/4", COM HASTE E TORNEIRA METALICOS E BALAO PLASTICO | Material | UN | 1,0000000 |  | 33,73 |  | 33,73 |  | 33.73 | 0,00% | 35751701.4004 | 100,01%
00001871 | SINAPI |  | CAIXA OCTOGONAL DE FUNDO MOVEL, EM PVC, DE 3" X 3", PARA ELETRODUTO FLEXIVEL CORRUGADO | Material | UN | 5,8133800 |  | 5,80 |  | 33,72 |  | 33.7176 | 0,00% | 35751735.118 | 100,01%
00000123 | SINAPI |  | ADITIVO IMPERMEABILIZANTE DE PEGA NORMAL PARA ARGAMASSAS E CONCRETOS SEM ARMACAO, LIQUIDO E ISENTO DE CLORETOS | Material | L | 2,8251956 |  | 11,18 |  | 31,59 |  | 31.5857 | 0,00% | 35751766.7037 | 100,01%
2301-34 | Próprio |  | arruela ferro galvanizado 3/8" para fixação de eletrodutos | Equipamento | und | 126,0000000 | 0,0000000 | 0,25 | 0,20 | 31,50 | 0,00 | 31.5 | 0,00% | 35751798.2037 | 100,01%
10579 | ORSE |  | Chave de fenda chata 30 cm | Material | un | 0,9287829 |  | 33,85 |  | 31,44 |  | 31.4393 | 0,00% | 35751829.643 | 100,01%
00037591 | SINAPI |  | SUPORTE MAO-FRANCESA EM ACO, ABAS IGUAIS 40 CM, CAPACIDADE MINIMA 70 KG, BRANCO | Material | UN | 1,2220800 |  | 25,52 |  | 31,19 |  | 31.1875 | 0,00% | 35751860.8305 | 100,01%
EC434650 | SEDOP |  | FERRAMENTAS - FAMILIA PEDREIRO - HORISTA(ENCARGOSCOMPLEMENTARES - COLETADO CAIXA) | Material | h | 29,8475000 |  | 1,03 |  | 30,74 |  | 30.7429 | 0,00% | 35751891.5734 | 100,01%
00004330/SINAPI | ORSE |  | Porca zincada, sextavada, diametro 5/16" | Material | un | 168,0000000 |  | 0,18 |  | 30,24 |  | 30.24 | 0,00% | 35751921.8134 | 100,01%
00007340 | SINAPI |  | IMUNIZANTE PARA MADEIRA, INCOLOR | Material | L | 0,9771000 |  | 29,46 |  | 28,79 |  | 28.7854 | 0,00% | 35751950.5988 | 100,01%
00001884 | SINAPI |  | CURVA 90 GRAUS, LONGA, DE PVC RIGIDO ROSCAVEL, DE 1", PARA ELETRODUTO | Material | UN | 5,0000000 |  | 5,70 |  | 28,50 |  | 28.5 | 0,00% | 35751979.0988 | 100,01%
00006016 | SINAPI |  | REGISTRO GAVETA BRUTO EM LATAO FORJADO, BITOLA 3/4" (REF 1509) | Material | UN | 1,0000000 |  | 28,49 |  | 28,49 |  | 28.49 | 0,00% | 35752007.5888 | 100,01%
00044503 | SINAPI |  | JARDINEIRO (HORISTA) | Mão de Obra | H | 1,4168665 |  | 19,70 |  | 27,91 |  | 27.9123 | 0,00% | 35752035.501 | 100,01%
H00184 | SEDOP |  | Flange de aco galvanizado - 20mm | Material | un | 2,0000000 |  | 13,88 |  | 27,76 |  | 27.76 | 0,00% | 35752063.261 | 100,01%
D00082 | SEDOP |  | Prego 2"x11 | Material | kg | 1,1550000 |  | 23,61 |  | 27,27 |  | 27.2695 | 0,00% | 35752090.5306 | 100,01%
82 | ORSE |  | Aço ca-60 4,2 a 9,5 mm | Material | kg | 2,4000000 |  | 11,29 |  | 27,10 |  | 27.096 | 0,00% | 35752117.6266 | 100,01%
00001574 | SINAPI |  | TERMINAL A COMPRESSAO EM COBRE ESTANHADO PARA CABO 10 MM2, 1 FURO E 1 COMPRESSAO, PARA PARAFUSO DE FIXACAO M6 | Material | UN | 12,2871200 |  | 2,20 |  | 27,03 |  | 27.0317 | 0,00% | 35752144.6583 | 100,01%
1209 | ORSE |  | Joelho 90° pvc rigido roscavel c/bucha latao, d= 1/2" | Material | un | 4,0000000 |  | 6,73 |  | 26,92 |  | 26.92 | 0,00% | 35752171.5783 | 100,01%
D00281 | SEDOP |  | Pernamanca 3" x 2" 4 m - madeira branca | Material | Dz | 0,0990000 |  | 267,58 |  | 26,49 |  | 26.4904 | 0,00% | 35752198.0687 | 100,01%
00004351 | SINAPI |  | PARAFUSO NIQUELADO 3 1/2" COM ACABAMENTO CROMADO PARA FIXAR PECA SANITARIA, INCLUI PORCA CEGA, ARRUELA E BUCHA DE NYLON TAMANHO S-8 | Material | UN | 1,2220800 |  | 21,53 |  | 26,31 |  | 26.3114 | 0,00% | 35752224.3801 | 100,01%
94.18.04 | SUDECAP |  | DIGITALIZAÇÃO DE FORMATO A4 (PDF OU EQUIVALENTE) | Material | UN | 40,0000000 |  | 0,64 |  | 25,60 |  | 25.6 | 0,00% | 35752249.9801 | 100,01%
00039014 | SINAPI |  | FIBRA DE ACO PARA REFORCO DO CONCRETO, SOLTA, TIPO A-I, FATOR DE FORMA *50* L / D, COMPRIMENTO DE *30* MM E RESISTENCIA A TRACAO DO ACO MAIOR 1000 MPA | Material | KG | 2,2176000 |  | 11,53 |  | 25,57 |  | 25.5689 | 0,00% | 35752275.549 | 100,01%
8809 | ORSE |  | Barra chata de ferro 2.1/2" x 1/4" (3,17 kg/m) | Material | kg | 2,1300000 |  | 11,98 |  | 25,52 |  | 25.5174 | 0,00% | 35752301.0664 | 100,01%
00010535 | SINAPI |  | BETONEIRA CAPACIDADE NOMINAL 400 L, CAPACIDADE DE MISTURA 280 L, MOTOR ELETRICO TRIFASICO 220/380 V POTENCIA 2 CV, SEM CARREGADOR | Equipamento para Aquisição Permanente | UN | 0,0034398 |  | 7.388,26 |  | 25,41 |  | 25.4141 | 0,00% | 35752326.4805 | 100,01%
M1796 | SICRO3 |  | Gás acetileno | Material | kg | 0,1750265 |  | 144,76 |  | 25,34 |  | 25.3364 | 0,00% | 35752351.8169 | 100,01%
2301-33 | Próprio |  | porca galvanizada 3/16 para eletroduto | Equipamento | UND | 168,0000000 | 0,0000000 | 0,15 | 0,12 | 25,20 | 0,00 | 25.2 | 0,00% | 35752377.0169 | 100,01%
8811 | ORSE |  | Barra redonda de aço mecanico laminado 1/2" (0,99 kg/m) | Material | m | 1,0800000 |  | 22,18 |  | 23,95 |  | 23.9544 | 0,00% | 35752400.9713 | 100,01%
00043130/SINAPI | ORSE |  | Arame galvanizado 12 bwg, d = 2,76 mm (0,048 kg/m) ou 14 bwg, d = 2,11 mm (0,026 kg/m) | Material | kg | 0,7578000 |  | 31,48 |  | 23,86 |  | 23.8555 | 0,00% | 35752424.8268 | 100,01%
00006036/SINAPI | ORSE |  | Registro de esfera pvc, com borboleta, com rosca externa, de 1/2" | Material | un | 1,0000000 |  | 23,73 |  | 23,73 |  | 23.73 | 0,00% | 35752448.5568 | 100,01%
00009856/SINAPI | ORSE |  | Tubo pvc, roscavel, 1/2", agua fria predial | Material | m | 2,8000000 |  | 8,19 |  | 22,93 |  | 22.932 | 0,00% | 35752471.4888 | 100,02%
00001892 | SINAPI |  | LUVA EM PVC RIGIDO ROSCAVEL, DE 1", PARA ELETRODUTO | Material | UN | 10,0000000 |  | 2,27 |  | 22,70 |  | 22.7 | 0,00% | 35752494.1888 | 100,02%
00012815 | SINAPI |  | FITA CREPE ROLO DE 25 MM X 50 M | Material | UN | 1,7499000 |  | 12,25 |  | 21,44 |  | 21.4363 | 0,00% | 35752515.6251 | 100,02%
EC434850 | SEDOP |  | EPI - FAMILIA ENCANADOR - HORISTA (ENCARGOS COMPLEMENTARES -COLETADO CAIXA) | Material | h | 16,0000000 |  | 1,33 |  | 21,28 |  | 21.28 | 0,00% | 35752536.9051 | 100,02%
MATED-4383 | SETOP |  | PARAFUSO (ROSCA: AUTOATARRAXANTE¦CABEÇA: PANELA FENDA¦COMPRIMENTO: 38MM¦DIÂMETRO: 4,2MM) | Material | un | 60,0000000 |  | 0,35 |  | 21,00 |  | 21 | 0,00% | 35752557.9051 | 100,02%
4419 | ORSE |  | Arruela lisa de 5/16" | Material | un | 168,0000000 |  | 0,12 |  | 20,16 |  | 20.16 | 0,00% | 35752578.0651 | 100,02%
11242 | ORSE |  | Chave inglesa 12" | Material | un | 0,4629681 |  | 42,81 |  | 19,82 |  | 19.8197 | 0,00% | 35752597.8848 | 100,02%
00043682 | SINAPI |  | CHAPA/PAINEL DE MADEIRA COMPENSADA RESINADA (MADEIRITE RESINADO ROSA) PARA FORMA DE CONCRETO, DE 2200 X 1100 MM, E = 6 MM | Material | m² | 0,6990182 |  | 27,32 |  | 19,10 |  | 19.0972 | 0,00% | 35752616.9819 | 100,02%
M1795 | SICRO3 |  | Gás oxigênio | Material | m³ | 0,6865961 |  | 27,57 |  | 18,93 |  | 18.9295 | 0,00% | 35752635.9114 | 100,02%
2301-32 | Próprio |  | arruela galvanizada 3/16" para fixação de eletroduto | Equipamento | und | 168,0000000 | 0,0000000 | 0,11 | 0,09 | 18,48 | 0,00 | 18.48 | 0,00% | 35752654.3914 | 100,02%
00006155 | SINAPI |  | VALVULA EM PLASTICO CROMADO TIPO AMERICANA PARA PIA DE COZINHA 3.1/2" X 1.1/2 ", SEM ADAPTADOR | Material | UN | 0,6110400 |  | 30,13 |  | 18,41 |  | 18.4106 | 0,00% | 35752672.802 | 100,02%
00038112 | SINAPI |  | INTERRUPTOR SIMPLES 10A, 250V (APENAS MODULO) | Material | UN | 2,0778400 |  | 8,77 |  | 18,22 |  | 18.2227 | 0,00% | 35752691.0247 | 100,02%
00011267 | SINAPI |  | ARRUELA LISA, REDONDA, DE LATAO POLIDO, DIAMETRO NOMINAL 5/8", DIAMETRO EXTERNO = 34 MM, DIAMETRO DO FURO = 17 MM, ESPESSURA = *2,5* MM | Material | UN | 10,0000000 |  | 1,80 |  | 18,00 |  | 18 | 0,00% | 35752709.0247 | 100,02%
00038099 | SINAPI |  | SUPORTE DE FIXACAO PARA ESPELHO / PLACA 4" X 2", PARA 3 MODULOS, PARA INSTALACAO DE TOMADAS E INTERRUPTORES (SOMENTE SUPORTE) | Material | UN | 9,3214400 |  | 1,92 |  | 17,90 |  | 17.8972 | 0,00% | 35752726.9219 | 100,02%
009877 | SBC |  | TINTA ACRILICA CONCRETO NOVACOR (LATA 18 L) | Material | L | 0,7425000 |  | 23,92 |  | 17,76 |  | 17.7606 | 0,00% | 35752744.6825 | 100,02%
00034492/SINAPI | ORSE |  | Concreto usinado bombeavel, classe de resistencia c20, com brita 0 e 1, slump =100 +/- 20 mm, exclui servico de bombeamento (nbr 8953) | Material | m³ | 0,0300000 |  | 591,82 |  | 17,75 |  | 17.7546 | 0,00% | 35752762.4371 | 100,02%
00002639 | SINAPI |  | LUVA PARA ELETRODUTO, EM ACO GALVANIZADO ELETROLITICO, COM ROSCA, DIAMETRO DE 32 MM (1 1/4") | Material | UN | 5,0000000 |  | 3,50 |  | 17,50 |  | 17.5 | 0,00% | 35752779.9371 | 100,02%
004152 | SBC |  | NIPLE DUPLO FERRO GALVANIZADO 1" | Material | UN | 1,0000000 |  | 16,24 |  | 16,24 |  | 16.24 | 0,00% | 35752796.1771 | 100,02%
00012016 | SINAPI |  | CONDULETE EM PVC, TIPO "LB", SEM TAMPA, DE 1/2" OU 3/4" | Material | UN | 1,0394400 |  | 15,03 |  | 15,62 |  | 15.6228 | 0,00% | 35752811.7998 | 100,02%
00009835 | SINAPI |  | TUBO PVC SERIE NORMAL, DN 40 MM, PARA ESGOTO PREDIAL (NBR 5688) | Material | M | 2,1309824 |  | 7,19 |  | 15,32 |  | 15.3218 | 0,00% | 35752827.1216 | 100,02%
00044945 | SINAPI |  | SIFAO / TUBO SINFONADO EXTENSIVEL/SANFONADO, UNIVERSAL/ SIMPLES, ENTRE *50 A 70* CM, DE PLASTICO BRANCO | Material | UN | 1,2220800 |  | 12,52 |  | 15,30 |  | 15.3004 | 0,00% | 35752842.422 | 100,02%
00000096 | SINAPI |  | ADAPTADOR PVC SOLDAVEL, COM FLANGE E ANEL DE VEDACAO, 25 MM X 3/4", PARA CAIXA D'AGUA | Material | UN | 1,0000000 |  | 15,23 |  | 15,23 |  | 15.23 | 0,00% | 35752857.652 | 100,02%
10586 | ORSE |  | Torquesa | Material | un | 0,2934273 |  | 49,10 |  | 14,41 |  | 14.4073 | 0,00% | 35752872.0593 | 100,02%
M3920 | SICRO3 |  | Diluente para tinta epóxi bicomponente ou tricomponente | Material | l | 0,1793075 |  | 77,76 |  | 13,94 |  | 13.9428 | 0,00% | 35752886.0021 | 100,02%
2360 | ORSE |  | Uniao pvc rigido roscavel d= 1/2" | Material | un | 2,0000000 |  | 6,96 |  | 13,92 |  | 13.92 | 0,00% | 35752899.9221 | 100,02%
94.11.01 | SUDECAP |  | ENCADERNACAO A4 ACETATO, PVC/CROMICOTE, C/ESPIRAL | Material | UN | 2,0000000 |  | 6,93 |  | 13,86 |  | 13.86 | 0,00% | 35752913.7821 | 100,02%
00001870 | SINAPI |  | CURVA 90 GRAUS, LONGA, DE PVC RIGIDO ROSCAVEL, DE 1/2", PARA ELETRODUTO | Material | UN | 3,7322200 |  | 3,71 |  | 13,85 |  | 13.8465 | 0,00% | 35752927.6286 | 100,02%
EC434830 | SEDOP |  | EPI - FAMILIA CARPINTEIRO DE FORMAS - HORISTA(ENCARGOSCOMPLEMENTARES - COLETADO CAIXA) | Material | h | 7,6890000 |  | 1,80 |  | 13,84 |  | 13.8402 | 0,00% | 35752941.4688 | 100,02%
00000416 | SINAPI |  | GRAMPO METALICO TIPO OLHAL PARA HASTE DE ATERRAMENTO DE 3/4", CONDUTOR DE *10* A 50 MM2 | Material | UN | 1,0000000 |  | 13,29 |  | 13,29 |  | 13.29 | 0,00% | 35752954.7588 | 100,02%
10282 | ORSE |  | Regua de alumínio c/ 2,00m (para pedreiro) | Material | un | 0,2271481 |  | 56,66 |  | 12,87 |  | 12.8702 | 0,00% | 35752967.6291 | 100,02%
00006193/SINAPI | ORSE |  | Tabua nao aparelhada *2,5 x 20* cm, em macaranduba/massaranduba, angelim ou equivalente da regiao - bruta | Material | m | 0,5980440 |  | 21,34 |  | 12,76 |  | 12.7623 | 0,00% | 35752980.3913 | 100,02%
00037329 | SINAPI |  | REJUNTE EPOXI, QUALQUER COR | Material | KG | 0,0757690 |  | 168,17 |  | 12,74 |  | 12.7421 | 0,00% | 35752993.1334 | 100,02%
1690 | ORSE |  | Parafuso de metal 2 " x 12 (sextavado) | Material | un | 2,0000000 |  | 6,33 |  | 12,66 |  | 12.66 | 0,00% | 35753005.7934 | 100,02%
00003524 | SINAPI |  | JOELHO PVC, SOLDAVEL, COM BUCHA DE LATAO, 90 GRAUS, 25 MM X 3/4", PARA AGUA FRIA PREDIAL | Material | UN | 1,2243600 |  | 9,97 |  | 12,21 |  | 12.2069 | 0,00% | 35753018.0002 | 100,02%
00007568 | SINAPI |  | BUCHA DE NYLON SEM ABA S10, COM PARAFUSO DE 6,10 X 65 MM EM ACO ZINCADO COM ROSCA SOBERBA, CABECA CHATA E FENDA PHILLIPS | Material | UN | 15,6354915 |  | 0,76 |  | 11,88 |  | 11.883 | 0,00% | 35753029.8832 | 100,02%
007800 | SBC |  | ABRACADEIRA ACO PARA ELETRODUTO TIPO "U" SIMPLES 1.1/4" | Material | UN | 5,0000000 |  | 2,36 |  | 11,80 |  | 11.8 | 0,00% | 35753041.6832 | 100,02%
00040425/SINAPI | ORSE |  | Chapa de aco grossa, sae 1020, bitola 1/4", e = 6,35 mm (49,85 kg/m2) | Material | kg | 1,1000000 |  | 10,66 |  | 11,73 |  | 11.726 | 0,00% | 35753053.4092 | 100,02%
11245 | ORSE |  | Desempoladeira de madeira 12x22 | Material | un | 0,7950184 |  | 14,60 |  | 11,61 |  | 11.6073 | 0,00% | 35753065.0165 | 100,02%
00003398 | SINAPI |  | ISOLADOR DE PORCELANA, TIPO ROLDANA, DIMENSOES DE *72* X *72* MM, PARA USO EM BAIXA TENSAO | Material | UN | 1,0000000 |  | 11,60 |  | 11,60 |  | 11.6 | 0,00% | 35753076.6165 | 100,02%
00038191 | SINAPI |  | LAMPADA FLUORESCENTE COMPACTA 2U BRANCA 15 W, BASE E27 (127/220 V) | Material | UN | 0,8568000 |  | 13,17 |  | 11,28 |  | 11.2841 | 0,00% | 35753087.9005 | 100,02%
00005069/SINAPI | ORSE |  | Prego de aco polido com cabeca 17 x 27 (2 1/2 x 11) | Material | kg | 0,5052000 |  | 22,18 |  | 11,21 |  | 11.2053 | 0,00% | 35753099.1059 | 100,02%
P9822 | SICRO3 |  | Pintor | Mão de Obra | h | 0,2809639 |  | 38,74 |  | 10,89 |  | 10.8856 | 0,00% | 35753109.9915 | 100,02%
MATED-34309 | SETOP |  | BUCHA DE NYLON (DIÂMETRO NOMINAL: 6MM¦COMPRIMENTO DA BUCHA: 30MM¦DIÂMETRO DO PARAFUSO: 3,5-4,8MM) | Material | un | 60,0000000 |  | 0,18 |  | 10,80 |  | 10.8 | 0,00% | 35753120.7915 | 100,02%
4722 | ORSE |  | Colher de pedreiro | Material | un | 0,4542962 |  | 23,67 |  | 10,75 |  | 10.7532 | 0,00% | 35753131.5447 | 100,02%
11265 | ORSE |  | Martelo de borracha com cabo | Material | un | 0,4542962 |  | 23,61 |  | 10,73 |  | 10.7259 | 0,00% | 35753142.2706 | 100,02%
5161 | ORSE |  | Adaptador pead 20mm x 1/2" | Material | un | 2,0000000 |  | 5,25 |  | 10,50 |  | 10.5 | 0,00% | 35753152.7706 | 100,02%
00020083 | SINAPI |  | SOLUCAO PREPARADORA / LIMPADORA PARA PVC, FRASCO COM 1000 CM3 | Material | UN | 0,1175700 |  | 87,81 |  | 10,32 |  | 10.3238 | 0,00% | 35753163.0944 | 100,02%
11246 | ORSE |  | Escala métrica de bambú | Material | Un | 0,7950184 |  | 12,86 |  | 10,22 |  | 10.2239 | 0,00% | 35753173.3184 | 100,02%
8347 | ORSE |  | Arruela lisa zincada ø 1/4" | Material | un | 164,0000000 |  | 0,06 |  | 9,84 |  | 9.84 | 0,00% | 35753183.1584 | 100,02%
5240 | ORSE |  | Colar de tomada em pvc com travas e saída roscável de = 60mm x 1/2" | Material | un | 1,0000000 |  | 9,64 |  | 9,64 |  | 9.64 | 0,00% | 35753192.7984 | 100,02%
D00043 | SEDOP |  | Arame recozido No. 18 | Material | kg | 0,5790000 |  | 15,22 |  | 8,81 |  | 8.8124 | 0,00% | 35753201.6108 | 100,02%
00011455 | SINAPI |  | FERROLHO COM FECHO / TRINCO REDONDO, EM ACO GALVANIZADO / ZINCADO, DE SOBREPOR, COM COMPRIMENTO DE 8" E ESPESSURA MINIMA DA CHAPA DE 1,50 MM | Material | UN | 0,4284000 |  | 20,56 |  | 8,81 |  | 8.8079 | 0,00% | 35753210.4187 | 100,02%
980 | ORSE |  | Fita vedacao teflon larg= 1/2" | Material | m | 32,0000000 |  | 0,27 |  | 8,64 |  | 8.64 | 0,00% | 35753219.0587 | 100,02%
4174 | ORSE |  | Desempenadeira de aço lisa, cabo madeira, ref:143, Atlas ou similar | Material | un | 0,5678703 |  | 15,11 |  | 8,58 |  | 8.5805 | 0,00% | 35753227.6392 | 100,02%
00039276 | SINAPI |  | CURVA 180 GRAUS, DE PVC RIGIDO ROSCAVEL, DE 1", PARA ELETRODUTO | Material | UN | 1,0000000 |  | 8,43 |  | 8,43 |  | 8.43 | 0,00% | 35753236.0692 | 100,02%
00013887 | SINAPI |  | DISCO DE CORTE DIAMANTADO SEGMENTADO PARA CONCRETO, DIAMETRO DE 350 MM, FURO DE 1" (14 X 1 ") | Material | UN | 0,0138150 |  | 588,78 |  | 8,13 |  | 8.134 | 0,00% | 35753244.2032 | 100,02%
M0879 | SICRO3 |  | Lixa para ferro Nº 150 | Material | un | 2,1324600 |  | 3,72 |  | 7,94 |  | 7.9381 | 0,00% | 35753252.1412 | 100,02%
00001575 | SINAPI |  | TERMINAL A COMPRESSAO EM COBRE ESTANHADO PARA CABO 16 MM2, 1 FURO E 1 COMPRESSAO, PARA PARAFUSO DE FIXACAO M6 | Material | UN | 3,0000000 |  | 2,61 |  | 7,83 |  | 7.83 | 0,00% | 35753259.9712 | 100,02%
00000122 | SINAPI |  | ADESIVO PLASTICO PARA PVC, FRASCO COM *850* GR | Material | UN | 0,0989532 |  | 77,50 |  | 7,67 |  | 7.6689 | 0,00% | 35753267.6401 | 100,02%
8810 | ORSE |  | Barra chata de ferro 3/4" x 1/4" (0,95 kg/m) | Material | kg | 0,6300000 |  | 11,98 |  | 7,55 |  | 7.5474 | 0,00% | 35753275.1875 | 100,02%
10585 | ORSE |  | Arco de serra | Material | un | 0,2934273 |  | 25,05 |  | 7,35 |  | 7.3504 | 0,00% | 35753282.5379 | 100,02%
E9521 | SICRO3 |  | Grupo gerador - 3,2 kVA | Equipamento | H | 1,2816566 | 0,0000000 | 5,71 | 0,24 | 7,32 | 0,00 | 7.3224 | 0,00% | 35753289.8602 | 100,02%
00005073 | SINAPI |  | PREGO DE ACO POLIDO COM CABECA 17 X 24 (2 1/4 X 11) | Material | KG | 0,2742384 |  | 26,30 |  | 7,21 |  | 7.2125 | 0,00% | 35753297.0727 | 100,02%
EC373730 | SEDOP |  | SEGURO - HORISTA (ENCARGOS COMPLEMENTARES) (COLETA CAIXA) | Material | h | 136,7337200 |  | 0,05 |  | 6,84 |  | 6.8367 | 0,00% | 35753303.9094 | 100,02%
EC434610 | SEDOP |  | FERRAMENTAS - FAMILIA ENCANADOR - HORISTA(ENCARGOSCOMPLEMENTARES - COLETADO CAIXA) | Material | h | 16,0000000 |  | 0,39 |  | 6,24 |  | 6.24 | 0,00% | 35753310.1494 | 100,02%
00001573 | SINAPI |  | TERMINAL A COMPRESSAO EM COBRE ESTANHADO PARA CABO 6 MM2, 1 FURO E 1 COMPRESSAO, PARA PARAFUSO DE FIXACAO M6 | Material | UN | 3,0000000 |  | 2,03 |  | 6,09 |  | 6.09 | 0,00% | 35753316.2394 | 100,02%
00043487 | SINAPI |  | EPI - FAMILIA ENCARREGADO GERAL - HORISTA (ENCARGOS COMPLEMENTARES - COLETADO CAIXA) | Material | H | 3,6707580 |  | 1,57 |  | 5,76 |  | 5.7631 | 0,00% | 35753322.0025 | 100,02%
D00349 | SEDOP |  | Aditivo plastificante | Material | L | 0,2502400 |  | 20,51 |  | 5,13 |  | 5.1324 | 0,00% | 35753327.1349 | 100,02%
EC434590 | SEDOP |  | FERRAMENTAS - FAMILIA CARPINTEIRO DE FORMAS - HORISTA(ENCARGOS COMPLEMENTARES - COLETADO CAIXA) | Material | h | 7,6890000 |  | 0,61 |  | 4,69 |  | 4.6903 | 0,00% | 35753331.8252 | 100,02%
00006141 | SINAPI |  | ENGATE/RABICHO FLEXIVEL PLASTICO (PVC OU ABS) BRANCO 1/2" X 30 CM | Material | UN | 0,6110400 |  | 7,58 |  | 4,63 |  | 4.6317 | 0,00% | 35753336.4569 | 100,02%
00007139 | SINAPI |  | TE SOLDAVEL, PVC, 90 GRAUS, 25 MM, PARA AGUA FRIA PREDIAL (NBR 5648) | Material | UN | 3,0896804 |  | 1,48 |  | 4,57 |  | 4.5727 | 0,00% | 35753341.0296 | 100,02%
00014153 | SINAPI |  | FITA METALICA PERFURADA, L = *18* MM, ROLO DE 30 M, CARGA RECOMENDADA = *30* KGF | Material | UN | 0,0600000 |  | 75,94 |  | 4,56 |  | 4.5564 | 0,00% | 35753345.586 | 100,02%
E9686 | SICRO3 |  | Caminhão carroceria com guindauto com capacidade de 20 t.m - 136 kW | Equipamento | H | 0,0116600 | 0,0000000 | 387,44 | 120,07 | 4,52 | 0,00 | 4.5176 | 0,00% | 35753350.1036 | 100,02%
00006153 | SINAPI |  | VALVULA EM PLASTICO BRANCO PARA TANQUE OU LAVATORIO 1 ", SEM UNHO E SEM LADRAO | Material | UN | 0,6110400 |  | 7,36 |  | 4,50 |  | 4.4973 | 0,00% | 35753354.6008 | 100,02%
MO376660 | SEDOP |  | OPERADOR DE BETONEIRA /MISTURADOR | Mão de Obra | h | 0,2070054 |  | 21,70 |  | 4,49 |  | 4.492 | 0,00% | 35753359.0929 | 100,02%
10789 | ORSE |  | Nível de bolha de madeira | Material | un | 0,2271481 |  | 19,39 |  | 4,40 |  | 4.4044 | 0,00% | 35753363.4973 | 100,02%
00014618 | SINAPI |  | SERRA CIRCULAR DE BANCADA COM MOTOR ELETRICO, POTENCIA DE *1600* W, PARA DISCO DE DIAMETRO DE 10" (250 MM) | Equipamento para Aquisição Permanente | UN | 0,0021689 |  | 1.858,42 |  | 4,03 |  | 4.0307 | 0,00% | 35753367.5279 | 100,02%
11243 | ORSE |  | Martelo sem unha | Material | un | 0,1135741 |  | 35,25 |  | 4,00 |  | 4.0035 | 0,00% | 35753371.5314 | 100,02%
00003529 | SINAPI |  | JOELHO PVC, SOLDAVEL, 90 GRAUS, 25 MM, COR MARROM, PARA AGUA FRIA PREDIAL | Material | UN | 4,4447448 |  | 0,89 |  | 3,96 |  | 3.9558 | 0,00% | 35753375.4872 | 100,02%
00007098/SINAPI | ORSE |  | Te pvc, roscavel, 90 graus, 1/2", agua fria predial | Material | un | 1,0000000 |  | 3,95 |  | 3,95 |  | 3.95 | 0,00% | 35753379.4372 | 100,02%
11264 | ORSE |  | Marreta de 1/2 kg com cabo | Material | un | 0,2271481 |  | 17,02 |  | 3,87 |  | 3.8661 | 0,00% | 35753383.3033 | 100,02%
10790 | ORSE |  | Prumo de face | Material | un | 0,1135741 |  | 32,67 |  | 3,71 |  | 3.7105 | 0,00% | 35753387.0138 | 100,02%
00001571 | SINAPI |  | TERMINAL A COMPRESSAO EM COBRE ESTANHADO PARA CABO 4 MM2, 1 FURO E 1 COMPRESSAO, PARA PARAFUSO DE FIXACAO M5 | Material | UN | 2,0000000 |  | 1,71 |  | 3,42 |  | 3.42 | 0,00% | 35753390.4338 | 100,02%
00038102 | SINAPI |  | TOMADA 2P+T 20A, 250V (APENAS MODULO) | Material | UN | 0,2648000 |  | 12,79 |  | 3,39 |  | 3.3868 | 0,00% | 35753393.8206 | 100,02%
00005065 | SINAPI |  | PREGO DE ACO POLIDO COM CABECA 10 X 10 (7/8 X 17) | Material | KG | 0,0678000 |  | 49,09 |  | 3,33 |  | 3.3283 | 0,00% | 35753397.1489 | 100,02%
00040864 | SINAPI |  | SEGURO - MENSALISTA (COLETADO CAIXA - ENCARGOS COMPLEMENTARES) | Material | MES | 300,0000000 |  | 0,01 |  | 3,00 |  | 3 | 0,00% | 35753400.1489 | 100,02%
1595 | AGESUL |  | PREPARO DE FUNDO DE VALA COM LARGURA MENOR QUE 1,5 M, COM CAMADA DE AREIA, LANCAMENTO MANUAL. AF_08/2020 - SINAPI - 101618 | Material | m³ | 0,0105900 |  | 280,72 |  | 2,97 |  | 2.9728 | 0,00% | 35753403.1217 | 100,02%
M0076 | SICRO3 |  | Disco de corte abrasivo para policorte - D = 300 mm | Material | un | 0,1500000 |  | 19,41 |  | 2,91 |  | 2.9108 | 0,00% | 35753406.0324 | 100,02%
00003517 | SINAPI |  | JOELHO PVC, SOLDAVEL, BB, 90 GRAUS, SEM ANEL, DN 40 MM, PARA ESGOTO PREDIAL SECUNDARIO | Material | UN | 1,2243600 |  | 2,32 |  | 2,84 |  | 2.8405 | 0,00% | 35753408.873 | 100,02%
00001442 | SINAPI |  | COMPACTADOR DE SOLO TIPO PLACA VIBRATORIA REVERSIVEL, A GASOLINA 4 TEMPOS, PESO 125 A 150 KG, FORCA CENTRIF. 2500 A 2800 KGF, LARG. TRABALHO 400 A 450 MM, FREQ. VIBRACAO 4300 A 4500 RPM, VELOC. TRABALHO 15 A 20 M/MIN, POT. 5,5 A 6,0 HP | Equipamento para Aquisição Permanente | UN | 0,0002088 |  | 13.459,85 |  | 2,81 |  | 2.8107 | 0,00% | 35753411.6836 | 100,02%
00005068/SINAPI | ORSE |  | Prego de aco polido com cabeca 17 x 21 (2 x 11) | Material | kg | 0,1263000 |  | 21,77 |  | 2,75 |  | 2.7496 | 0,00% | 35753414.4332 | 100,02%
2260 | ORSE |  | Torneira plastica para jardins 1/2", HERC 1128 ou similar | Material | un | 1,0000000 |  | 2,68 |  | 2,68 |  | 2.68 | 0,00% | 35753417.1132 | 100,02%
00001347/SINAPI | ORSE |  | Chapa/painel de madeira compensada plastificada (madeirite plastificado) para forma de concreto, de 2200 x 1100 mm, e = 12 mm | Material | m² | 0,0351000 |  | 68,55 |  | 2,41 |  | 2.4061 | 0,00% | 35753419.5193 | 100,02%
00038383 | SINAPI |  | LIXA D'AGUA EM FOLHA, GRAO 100 | Material | UN | 0,7690640 |  | 2,98 |  | 2,29 |  | 2.2918 | 0,00% | 35753421.8111 | 100,02%
00005069 | SINAPI |  | PREGO DE ACO POLIDO COM CABECA 17 X 27 (2 1/2 X 11) | Material | KG | 0,0868380 |  | 26,30 |  | 2,28 |  | 2.2838 | 0,00% | 35753424.0949 | 100,02%
00000065 | SINAPI |  | ADAPTADOR PVC SOLDAVEL CURTO COM BOLSA E ROSCA, 25 MM X 3/4", PARA AGUA FRIA | Material | UN | 2,0000000 |  | 1,09 |  | 2,18 |  | 2.18 | 0,00% | 35753426.2749 | 100,02%
00004823 | SINAPI |  | MASSA PLASTICA PARA MARMORE/GRANITO | Material | KG | 0,0422840 |  | 51,29 |  | 2,17 |  | 2.1687 | 0,00% | 35753428.4437 | 100,02%
11255 | ORSE |  | Tarracha para tubos PVC de 1" | Material | un | 0,0219360 |  | 79,32 |  | 1,74 |  | 1.74 | 0,00% | 35753430.1836 | 100,02%
00043462 | SINAPI |  | FERRAMENTAS - FAMILIA ENGENHEIRO CIVIL - HORISTA (ENCARGOS COMPLEMENTARES - COLETADO CAIXA) | Material | H | 168,0000000 |  | 0,01 |  | 1,68 |  | 1.68 | 0,00% | 35753431.8636 | 100,02%
00011055 | SINAPI |  | PARAFUSO ROSCA SOBERBA ZINCADO CABECA CHATA FENDA SIMPLES 3,5 X 25 MM (1 ") | Material | UN | 12,0985920 |  | 0,13 |  | 1,57 |  | 1.5728 | 0,00% | 35753433.4365 | 100,02%
H00055 | SEDOP |  | Fita de vedacao | Material | m | 3,0300000 |  | 0,47 |  | 1,42 |  | 1.4241 | 0,00% | 35753434.8606 | 100,02%
E9764 | SICRO3 |  | Grupo gerador - 7,2 kVA | Equipamento | H | 0,1012048 | 0,1397590 | 12,76 | 0,49 | 1,29 | 0,07 | 1.3606 | 0,00% | 35753436.2211 | 100,02%
11253 | ORSE |  | Tarracha para tubos PVC de 1/2" | Material | un | 0,0402160 |  | 33,36 |  | 1,34 |  | 1.3416 | 0,00% | 35753437.5628 | 100,02%
00012295 | SINAPI |  | SOQUETE DE BAQUELITE BASE E27, PARA LAMPADAS | Material | UN | 0,4284000 |  | 2,89 |  | 1,24 |  | 1.2381 | 0,00% | 35753438.8008 | 100,02%
00036487 | SINAPI |  | GUINCHO ELETRICO DE COLUNA, CAPACIDADE 400 KG, COM MOTO FREIO, MOTOR TRIFASICO DE 1,25 CV | Equipamento para Aquisição Permanente | UN | 0,0002035 |  | 5.886,50 |  | 1,20 |  | 1.1979 | 0,00% | 35753439.9987 | 100,02%
6313 | ORSE |  | Lacre anti-fraude para hidrômetro em polipropileno | Material | UN | 1,0000000 |  | 1,12 |  | 1,12 |  | 1.12 | 0,00% | 35753441.1187 | 100,02%
11256 | ORSE |  | Tarracha para tubos PVC de 1 1/2" | Material | un | 0,0146240 |  | 75,55 |  | 1,10 |  | 1.1048 | 0,00% | 35753442.2235 | 100,02%
00004374/SINAPI | ORSE |  | Bucha de nylon sem aba s10 | Material | un | 4,0000000 |  | 0,27 |  | 1,08 |  | 1.08 | 0,00% | 35753443.3035 | 100,02%
00002692/SINAPI | ORSE |  | Desmoldante protetor para formas de madeira, de base oleosa emulsionada em agua | Material | l | 0,1010400 |  | 10,46 |  | 1,06 |  | 1.0569 | 0,00% | 35753444.3604 | 100,02%
00039996 | SINAPI |  | VERGALHAO ZINCADO ROSCA TOTAL, 1/4" (6,3 MM) | Material | M | 0,1664000 |  | 5,35 |  | 0,89 |  | 0.89024 | 0,00% | 35753445.2507 | 100,02%
11254 | ORSE |  | Tarracha para tubos PVC de 3/4" | Material | un | 0,0255920 |  | 34,61 |  | 0,89 |  | 0.88574 | 0,00% | 35753446.1364 | 100,02%
E9662 | SICRO3 |  | Equipamento para solda e corte com oxiacetileno | Equipamento | H | 0,7225437 | 0,0000000 | 1,14 | 0,50 | 0,83 | 0,00 | 0.8258 | 0,00% | 35753446.9622 | 100,02%
00039997 | SINAPI |  | PORCA ZINCADA, SEXTAVADA, DIAMETRO 1/4" | Material | UN | 2,0000000 |  | 0,39 |  | 0,78 |  | 0.78 | 0,00% | 35753447.7422 | 100,02%
1784 | ORSE |  | Plug pvc rigido roscavel d= 1/2" | Material | un | 1,0000000 |  | 0,78 |  | 0,78 |  | 0.78 | 0,00% | 35753448.5222 | 100,02%
M00008 | SEDOP |  | Betoneira eletrica - 320l | Equipamento | h | 0,2052200 |  | 3,43 |  | 0,70 |  | 0.7039 | 0,00% | 35753449.2261 | 100,02%
00003146 | SINAPI |  | FITA VEDA ROSCA EM ROLOS DE 18 MM X 10 M (L X C) | Material | UN | 0,1286850 |  | 4,91 |  | 0,63 |  | 0.63184 | 0,00% | 35753449.8579 | 100,02%
E9547 | SICRO3 |  | Máquina de solda elétrica transformadora 250 A - 9,20 kW | Equipamento | H | 2,0581742 | 0,0000000 | 0,31 | 0,14 | 0,63 | 0,00 | 0.63104 | 0,00% | 35753450.489 | 100,02%
11257 | ORSE |  | Tarracha para tubos PVC de 1 1/4" | Material | un | 0,0146240 |  | 40,67 |  | 0,59 |  | 0.59476 | 0,00% | 35753451.0837 | 100,02%
M00013 | SEDOP |  | Vibrador de imersão, diâmetro de ponteira 45mm, motor elétrico trifá potênciade2 cv | Equipamento | h | 0,2015000 |  | 2,85 |  | 0,57 |  | 0.57427 | 0,00% | 35753451.658 | 100,02%
00043463 | SINAPI |  | FERRAMENTAS - FAMILIA ENCARREGADO GERAL - HORISTA (ENCARGOS COMPLEMENTARES - COLETADO CAIXA) | Material | H | 3,6707580 |  | 0,12 |  | 0,44 |  | 0.44049 | 0,00% | 35753452.0985 | 100,02%
00043476 | SINAPI |  | FERRAMENTAS - FAMILIA OPERADOR ESCAVADEIRA - MENSALISTA (ENCARGOS COMPLEMENTARES - COLETADO CAIXA) | Material | MES | 30,0000000 |  | 0,01 |  | 0,30 |  | 0.3 | 0,00% | 35753452.3985 | 100,02%
00003148 | SINAPI |  | FITA VEDA ROSCA EM ROLOS DE 18 MM X 50 M (L X C) | Material | UN | 0,0159000 |  | 18,10 |  | 0,29 |  | 0.28779 | 0,00% | 35753452.6863 | 100,02%
E9568 | SICRO3 |  | Furadeira de impacto de 12,5 mm - 0,80 kW | Equipamento | H | 1,0006927 | 0,0000000 | 0,26 | 0,14 | 0,26 | 0,00 | 0.25608 | 0,00% | 35753452.9424 | 100,02%
11281 | ORSE |  | Bolsa de lona para ferramentas 40 x 30 x 20cm | Material | un | 0,0005640 |  | 450,15 |  | 0,25 |  | 0.25388 | 0,00% | 35753453.1963 | 100,02%
EC434880 | SEDOP |  | EPI - FAMILIA OPERADOR ESCAVADEIRA - HORISTA(ENCARGOSCOMPLEMENTARES - COLETADO CAIXA) | Material | h | 0,2052200 |  | 1,08 |  | 0,22 |  | 0.22164 | 0,00% | 35753453.4179 | 100,02%
11244 | ORSE |  | Martelo com unha | Material | un | 0,0028467 |  | 61,63 |  | 0,18 |  | 0.17544 | 0,00% | 35753453.5933 | 100,02%
E9643 | SICRO3 |  | Equipamento para pintura a ar comprimido de pistola com caneca com capacidade de 1.000 ml e compressor de 1,50 kW | Equipamento | H | 0,2809639 | 0,0000000 | 0,61 | 0,34 | 0,17 | 0,00 | 0.17212 | 0,00% | 35753453.7655 | 100,02%
10592 | ORSE |  | Lima chata 12" | Material | un | 0,0036560 |  | 46,04 |  | 0,17 |  | 0.16832 | 0,00% | 35753453.9338 | 100,02%
11286 | ORSE |  | Macariço de solda Ref. CG201 código 010414410 carbografite | Material | un | 0,0002115 |  | 491,41 |  | 0,10 |  | 0.10393 | 0,00% | 35753454.0377 | 100,02%
10593 | ORSE |  | Praio simples 30cm | Material | un | 0,0036560 |  | 24,64 |  | 0,09 |  | 0.090084 | 0,00% | 35753454.1278 | 100,02%
11285 | ORSE |  | Fonte inversora de solda WMI 140ED 220V - BAMBOZZI - WMI- 140ED | Material | un | 0,0000705 |  | 1.120,56 |  | 0,08 |  | 0.078999 | 0,00% | 35753454.2068 | 100,02%
11282 | ORSE |  | Esmerilhadeira angular elétrico portátil 4 1/2" - 1000 watts - ref. G1000kB2 Black e Decker | Material | un | 0,0001410 |  | 455,83 |  | 0,06 |  | 0.064272 | 0,00% | 35753454.2711 | 100,02%
10578 | ORSE |  | Formão grande | Material | un | 0,0028467 |  | 19,07 |  | 0,05 |  | 0.054286 | 0,00% | 35753454.3253 | 100,02%
10577 | ORSE |  | Serrote 40cm | Material | un | 0,0014233 |  | 37,65 |  | 0,05 |  | 0.053588 | 0,00% | 35753454.3789 | 100,02%
11273 | ORSE |  | Esquadro de alumínio para soldagem de peças, com duas morsas, 35 x 35 x 4,5cm, marca Black Jack | Material | un | 0,0001410 |  | 269,84 |  | 0,04 |  | 0.038047 | 0,00% | 35753454.417 | 100,02%
11283 | ORSE |  | Selador horizontal para fita de aço 1" | Material | un | 0,0000705 |  | 524,79 |  | 0,04 |  | 0.036998 | 0,00% | 35753454.454 | 100,02%
E9717 | SICRO3 |  | Máquina policorte - 2,20 kW | Equipamento | H | 0,1012048 | 0,1397590 | 0,20 | 0,11 | 0,02 | 0,01 | 0.034704 | 0,00% | 35753454.4887 | 100,02%
11284 | ORSE |  | Cavalete de ferro nº 1 | Material | un | 0,0001410 |  | 148,79 |  | 0,02 |  | 0.020979 | 0,00% | 35753454.5097 | 100,02%
11277 | ORSE |  | Alicate de pressão para solda de chapa 18" (460mm), Ref.138 Z Gedore | Material | un | 0,0001410 |  | 119,67 |  | 0,02 |  | 0.016873 | 0,00% | 35753454.5265 | 100,02%
11279 | ORSE |  | Alicate para anéis de pistão capacidade 50-100mm. ref.44044101 Tramontina ou similar | Material | un | 0,0001410 |  | 96,22 |  | 0,01 |  | 0.013567 | 0,00% | 35753454.5401 | 100,02%
11280 | ORSE |  | Chave Inglesa 15" ref. 012418012 carbografite | Material | un | 0,0001410 |  | 76,18 |  | 0,01 |  | 0.010741 | 0,00% | 35753454.5508 | 100,02%
11276 | ORSE |  | Alicate de pressão para solda tipo U, para apertar chapas, tiras e qualquer tipo de perfil. Niquelado, mordentes reforçados em aço laminadao. Corpo em chapa dobrada extra-reforçada e rebites de aço, 11" (280mm). Ref. 138 Gedore. | Material | un | 0,0001410 |  | 74,09 |  | 0,01 |  | 0.010447 | 0,00% | 35753454.5613 | 100,02%
11275 | ORSE |  | Alicate de pressão 11" | Material | un | 0,0001410 |  | 67,32 |  | 0,01 |  | 0.0094921 | 0,00% | 35753454.5708 | 100,02%
11272 | ORSE |  | Alicate Climpador ( cripador ) | Material | un | 0,0000705 |  | 111,28 |  | 0,01 |  | 0.0078452 | 0,00% | 35753454.5786 | 100,02%
11270 | ORSE |  | Martelo de solda do tipo picareta, cabo de madeira, 300x0,4x0,5mm | Material | un | 0,0002115 |  | 31,07 |  | 0,01 |  | 0.0065713 | 0,00% | 35753454.5852 | 100,02%
11278 | ORSE |  | Alicate diagonal para corte rente 5" a 8" | Material | un | 0,0001410 |  | 40,78 |  | 0,01 |  | 0.00575 | 0,00% | 35753454.591 | 100,02%
11274 | ORSE |  | Grampo de de aperto rápido 16" Ref. 60987 Beltools | Material | un | 0,0002115 |  | 23,15 |  | 0,00 |  | 0.0048962 | 0,00% | 35753454.5958 | 100,02%
11271 | ORSE |  | Talhadeira com punho de proteção 22 x225mm ref.207206BR Belzer | Material | un | 0,0000705 |  | 31,69 |  | 0,00 |  | 0.0022341 | 0,00% | 35753454.5981 | 100,02%
EC434640 | SEDOP |  | FERRAMENTAS - FAMILIA OPERADOR ESCAVADEIRA -HORISTA(ENCARGOS COMPLEMENTARES - COLETADO CAIXA) | Material | h | 0,2052200 |  | 0,01 |  | 0,00 |  | 0.0020522 | 0,00% | 35753454.6001 | 100,02%
11249 | ORSE |  | Serra circular eletrica portatil | Equipamento | un | 0,0000000 | 0,0000000 | 778,12 | 0,00 | 0,00 | 0,00 | 0 | 0,00% | 35753454.6001 | 100,02%
COMP. PRÓPRIA - 001-29 | Próprio |  | CURVA LISA SEM ROSCA 90º PARA ELETRODUTO PVC DE 1" | Equipamento | UND | 67,0000000 | 0,0000000 | 0,00 | 0,00 | 0,00 | 0,00 | 0 | 0,00% | 35753454.6001 | 100,02%
11248 | ORSE |  | Furadeira e Parafusadeira eletrica Bosch ou Similar profissional | Equipamento | un | 0,0000000 | 0,0000000 | 309,76 | 0,00 | 0,00 | 0,00 | 0 | 0,00% | 35753454.6001 | 100,02%
Totais por Tipo
[11 empty] | Equipamento |  |  |  | R$ 13.637.707,54
[11 empty] | Equipamento para Aquisição Permanente |  |  |  | R$ 819.178,90
[11 empty] | Mão de Obra |  |  |  | R$ 6.338.885,07
[11 empty] | Material |  |  |  | R$ 14.941.242,48
[11 empty] | Serviços |  |  |  | R$ 14.803,36
[11 empty] | Taxas |  |  |  | R$ 0,00
[11 empty] | Administração |  |  |  | R$ 0,00
[11 empty] | Aluguel |  |  |  | R$ 0,00
[11 empty] | Verba |  |  |  | R$ 0,00
[11 empty] | Transporte |  |  |  | R$ 0,00
[11 empty] | Franquia |  |  |  | R$ 1.637,25
[11 empty] | Outros |  |  |  | R$ 0,00
[11 empty] | Total sem BDI |  | 28391040.86
[11 empty] | Total do BDI |  | 7356058.68
[11 empty] | Total Geral |  | 35747099.54
_______________________________________________________________ Bernadeth Montechiari Setor de Engenharia

## Encargos Sociais
Objeto
ORÇAMENTO PARA EXECUÇÃO DE OBRA DE ILUMINAÇÃO E REDE FORÇA- ÁREA PRIMÁRIA, PORTO DO ITAQUI/MA
PO-2244-EP-ORC-GER-026
PLANILHA DE ENCARGOS SOCIAIS: COM E SEM DESONERAÇÃO - Base 12/2023

## BDI
PROJETO:
PROJETO EXECUTIVO - ILUMINAÇÃO E FORÇA DA ÁREA EXTERNA DA ÁREA PRIMÁRIA DO PORTO DO ITAQUI
|  |  | DATA: | 2025-03-28 | REVISÃO: | 3
BONIFICAÇÃO E DESPESAS INDIRETAS - BDI
ITENS | DESCRIÇÃO |  |  |  |  | %
1.0 | ADMINISTRAÇÃO CENTRAL |  |  |  |  | 4%
2.0 | DESPESAS FINANCEIRAS |  |  |  |  | 0.94%
3.0 | SEGURO / GARANTIA / RISCO |  |  |  |  | 3.53%
3.1 | Seguro de Risco de Engenharia |  |  |  |  | 1.21%
3.2 | Garantia
3.3 | Riscos |  |  |  |  | 2.32%
4.0 | LUCRO BRUTO |  |  |  |  | 8.3%
5.0 | TRIBUTOS |  |  |  |  | 6.65%
5.1 | ISS (Observar Percentual da Localidade) |  |  |  |  | 3%
5.2 | PIS |  |  |  |  | 0.65%
5.3 | COFINS |  |  |  |  | 3%
5.4 | CPRB |  |  |  |  | 0%
** Valores em conformidade com o 1ª quartil do Acórdão nº 2622/2012 - TCU Plenário
BDI= | (((1+(AC+S+R+G))*(1+DF)*(1+L))/((1-I) )-1)*100 |  |  |  |  | 25.92%
NOTAS:
1 - A fórmula proposta pela EMAP para cálculo do BDI, acima utilizada, segue o Acórdão 2369/2011-TCU/Plenário;
2 - Alíquota do ISS é determinada pela "Relação de Serviços" do município onde se prestará o serviço conforme art. 1° e art. 8° da Lei Complementar n° 116/2001;
3 - Alíquota máxima de PIS é de até 1,65% conforme Lei n°10.637/02 em consonância ao Regime de Tributação da Empresa;
4 - Alíquota máxima de COFINS é de 3% conforme Lei n° 10.833/03;
5 - Os percentuais dos itens que compõem analiticamente o BDI são os limites referenciais máximos admitidos pela Administração, consoante o art. 40, inciso X da Lei n° 8.666/93.
6 - A alíquota do ISS aplicada no município de São Luís é de 5%, porém, o decreto 44.910 de 23/12/2013 autoriza dedução de 40% a título de materiais incorporados à obra em regime presumido de dedução. Desta forma, no BDI foi aplicado o percentual de 3,0%.